## 02-01
УТВЕРЖДАЮ:
Заведующий
|  |  |  | «Капитальный ремонт здания МАДОУ Детский сад № 84 (Национальный проект «Демография», в рамках регионального проекта «Содействие занятости женщин – создание условий дошкольного образования для детей в возрасте до трех лет»)» | [7 empty] | МАДОУ Детский сад № 84
________________А.А.Сахибгареева
"______ " _______________2020 г.
(наименование стройки)
ЛОКАЛЬНЫЙ СМЕТНЫЙ РАСЧЕТ №
(локальная смета)
|  | на | Раздел 02-01 Архитектурные решения
(наименование работ и затрат, наименование объекта)
Основание:
|  |  | Сметная стоимость строительных работ _______________________________________________________________________________________________ | [5 empty] | ___________________________1827,578 |  | тыс. руб.
|  |  | Средства на оплату труда _______________________________________________________________________________________________ | [5 empty] | ___________________________22,572 |  | тыс. руб.
|  |  | Сметная трудоемкость _______________________________________________________________________________________________ | [5 empty] | _______________________________________________________________________________________________1934,89 |  | чел.час
|  |  | Составлен(а) в текущих (прогнозных) ценах по состоянию на ______________ | [6 empty] | 1 квартал
№ пп | Обосно- вание | Наименование | Ед. изм. | Кол. | Стоимость единицы, руб. |  |  |  | Общая стоимость, руб. |  |  |  |  | Т/з осн. раб.на ед. | Т/з осн. раб. Всего | Общая масса обору-дования, т
[5 empty] | Всего | В том числе |  |  | Обору- дование | Всего | В том числе
[6 empty] | Осн.З/п | Эк.Маш | З/пМех |  |  | Осн.З/п | Эк.Маш | З/пМех
1 | 2 | 3 | 4 | 5 | 6 | 7 | 8 | 9 | 10 | 11 | 12 | 13 | 14 | 15 | 16 | 17
Раздел 1. Общестроительные работы
Демонтажные работы
1 | ТЕРр55-5-1 Приказ Минстроя России от 12.11.14 №703/пр | Разборка кирпичных перегородок на отдельные кирпичи ИНДЕКС К ПОЗИЦИИ(справочно): 1 СМР Ксмр=6,92 СМР=6,92 НР (45 руб.): 89% от ФОТ (51 руб.) СП (33 руб.): 65% от ФОТ (51 руб.) | 100 м2 перегородок | 0,0312 3,12 / 100 | 2299.51 | 1522.14 | 777.37 | 81.72 |  | 72 | 48 | 24 | 3 | 141.2 | 4.41
2 | ТЕРр62-39-2 Приказ Минстроя России от 12.11.14 №703/пр | Промывка поверхности, окрашенной масляными красками: потолков ( снятие побелки с потолка) ИНДЕКС К ПОЗИЦИИ(справочно): 1 СМР Ксмр=6,92 СМР=6,92 НР (68 руб.): 80% от ФОТ (85 руб.) СП (43 руб.): 50% от ФОТ (85 руб.) | 100 м2 промытой поверхности | 1,103 110,3 / 100 | 84.2 | 76.71 |  |  |  | 93 | 85 |  |  | 7.64 | 8.43
3 | ТЕРр62-39-1 Приказ Минстроя России от 12.11.14 №703/пр | Промывка поверхности, окрашенной масляными красками: стен и фасадов ИНДЕКС К ПОЗИЦИИ(справочно): 1 СМР Ксмр=6,92 СМР=6,92 НР (136 руб.): 80% от ФОТ (170 руб.) СП (85 руб.): 50% от ФОТ (170 руб.) | 100 м2 промытой поверхности | 2,8386 283,86 / 100 | 67.53 | 60.04 |  |  |  | 192 | 170 |  |  | 5.98 | 16.97
Монтажные работы
4 | ТЕР08-02-002-03 Приказ Минстроя России от 12.11.14 №703/пр | Кладка перегородок из кирпича: армированных толщиной в 1/2 кирпича при высоте этажа до 4 м ИНДЕКС К ПОЗИЦИИ(справочно): 1 СМР Ксмр=6,92 СМР=6,92 НР (404 руб.): 122%*0.9 от ФОТ (368 руб.) СП (250 руб.): 80%*0.85 от ФОТ (368 руб.) | 100 м2 перегородок (за вычетом проемов) | 0,168 16,8 / 100 | 3883.29 | 2109.59 | 775.91 | 83.9 |  | 652 | 354 | 130 | 14 | 195.6955 | 32.88
5 | ТССЦ-404-0005 Приказ Минстроя России от 01.06.16 №380/пр | Кирпич керамический одинарный, размером 250х120х65 мм, марка: 100 ИНДЕКС К ПОЗИЦИИ(справочно): 1 СМР Ксмр=6,92 СМР=6,92 | 1000 шт. | 0,8467 846,7 / 1000 | 1366 |  |  |  |  | 1157
6 | ТЕР46-02-007-01 Приказ Минстроя России от 12.11.14 №703/пр | Кладка отдельных участков кирпичных стен и заделка проемов в кирпичных стенах при объеме кладки в одном месте: до 5 м3 ИНДЕКС К ПОЗИЦИИ(справочно): 1 СМР Ксмр=6,92 СМР=6,92 НР (207 руб.): 110%*0.9 от ФОТ (209 руб.) СП (124 руб.): 70%*0.85 от ФОТ (209 руб.) | 1 м3 | 1.38 | 803.3 | 151.13 | 1.8 |  |  | 1109 | 209 | 2 |  | 14.63 | 20.19
Стены
Тип 1 = 283,45 м2
7 | ТЕРр62-41-1 Приказ Минстроя России от 12.11.14 №703/пр | Очистка вручную поверхности фасадов от перхлорвиниловых и масляных красок: с земли и лесов ИНДЕКС К ПОЗИЦИИ(справочно): 1 СМР Ксмр=6,92 СМР=6,92 НР (465 руб.): 80% от ФОТ (581 руб.) СП (291 руб.): 50% от ФОТ (581 руб.) | 100 м2 расчищенной поверхности | 2,8345 283,45 / 100 | 205.09 | 205.09 |  |  |  | 581 | 581 |  |  | 20.8 | 58.96
8 | ТЕРр61-1-9 Приказ Минстроя России от 12.11.14 №703/пр | Сплошное выравнивание штукатурки внутри здания (однослойная штукатурка) сухой растворной смесью (типа «Ветонит») толщиной до 10 мм для последующей окраски или оклейки обоями: стен ИНДЕКС К ПОЗИЦИИ(справочно): 1 СМР Ксмр=6,92 СМР=6,92 НР (2095 руб.): 79% от ФОТ (2652 руб.) СП (1326 руб.): 50% от ФОТ (2652 руб.) | 100 м2 поверхности | 2,8345 283,45 / 100 | 1058.19 | 910.69 | 41.13 | 25.02 |  | 2999 | 2581 | 117 | 71 | 73.8 | 209.19
9 | ТССЦ-402-0028 Приказ Минстроя России от 01.06.16 №380/пр | Смесь штукатурная М 75, КНАУФ ИНДЕКС К ПОЗИЦИИ(справочно): 1 СМР Ксмр=6,92 СМР=6,92 | кг | 722,7975 283,45*8,5*0,3 | 2.27 |  |  |  |  | 1641
10 | ТЕР15-04-007-03 Приказ Минстроя России от 12.11.14 №703/пр | Окраска водно-дисперсионными акриловыми составами улучшенная: по сборным конструкциям стен, подготовленным под окраску ИНДЕКС К ПОЗИЦИИ(справочно): 1 СМР Ксмр=6,92 СМР=6,92 НР (1130 руб.): 105%*0.9 от ФОТ (1196 руб.) СП (559 руб.): 55%*0.85 от ФОТ (1196 руб.) | 100 м2 окрашиваемой поверхности | 2,8345 283,45 / 100 | 1031.6 | 421.57 | 11.31 | 0.18 |  | 2924 | 1195 | 32 | 1 | 37.6395 | 106.69
Тип 2 и 3 - 75,5+2,0 м2.
11 | ТЕРр62-41-1 Приказ Минстроя России от 12.11.14 №703/пр | Очистка вручную поверхности фасадов от перхлорвиниловых и масляных красок: с земли и лесов ИНДЕКС К ПОЗИЦИИ(справочно): 1 СМР Ксмр=6,92 СМР=6,92 НР (127 руб.): 80% от ФОТ (159 руб.) СП (80 руб.): 50% от ФОТ (159 руб.) | 100 м2 расчищенной поверхности | 0,775 (75,5+2,0) / 100 | 205.09 | 205.09 |  |  |  | 159 | 159 |  |  | 20.8 | 16.12
12 | ТЕРр61-1-9 Приказ Минстроя России от 12.11.14 №703/пр | Сплошное выравнивание штукатурки внутри здания (однослойная штукатурка) сухой растворной смесью (типа «Ветонит») толщиной до 10 мм для последующей окраски или оклейки обоями: стен ИНДЕКС К ПОЗИЦИИ(справочно): 1 СМР Ксмр=6,92 СМР=6,92 НР (573 руб.): 79% от ФОТ (725 руб.) СП (363 руб.): 50% от ФОТ (725 руб.) | 100 м2 поверхности | 0,775 (75,5+2,0) / 100 | 1058.19 | 910.69 | 41.13 | 25.02 |  | 820 | 706 | 32 | 19 | 73.8 | 57.2
13 | ТССЦ-402-0028 Приказ Минстроя России от 01.06.16 №380/пр | Смесь штукатурная М 75, КНАУФ ИНДЕКС К ПОЗИЦИИ(справочно): 1 СМР Ксмр=6,92 СМР=6,92 | кг | 197,625 (75,5+2,0)*8,5*0,3 | 2.27 |  |  |  |  | 449
14 | ТЕР15-01-019-05 Приказ Минстроя России от 12.11.14 №703/пр | Гладкая облицовка стен, столбов, пилястр и откосов (без карнизных, плинтусных и угловых плиток) без установки плиток туалетного гарнитура на клее из сухих смесей: по кирпичу и бетону ИНДЕКС К ПОЗИЦИИ(справочно): 1 СМР Ксмр=6,92 СМР=6,92 НР (1581 руб.): 105%*0.9 от ФОТ (1673 руб.) СП (782 руб.): 55%*0.85 от ФОТ (1673 руб.) | 100 м2 поверхности облицовки | 0,775 (75,5+2,0) / 100 | 10589.16 | 2131.84 | 50.21 | 26.49 |  | 8207 | 1652 | 39 | 21 | 183.6205 | 142.31
Потолок
1 тип = 110,8 м2
15 | ТЕРр62-41-1 Приказ Минстроя России от 12.11.14 №703/пр | Очистка вручную поверхности фасадов от перхлорвиниловых и масляных красок: с земли и лесов ИНДЕКС К ПОЗИЦИИ(справочно): 1 СМР Ксмр=6,92 СМР=6,92 НР (182 руб.): 80% от ФОТ (227 руб.) СП (114 руб.): 50% от ФОТ (227 руб.) | 100 м2 расчищенной поверхности | 1,108 110,8 / 100 | 205.09 | 205.09 |  |  |  | 227 | 227 |  |  | 20.8 | 23.05
16 | ТЕРр61-1-10 Приказ Минстроя России от 12.11.14 №703/пр | Сплошное выравнивание штукатурки внутри здания (однослойная штукатурка) сухой растворной смесью (типа «Ветонит») толщиной до 10 мм для последующей окраски или оклейки обоями: потолков ИНДЕКС К ПОЗИЦИИ(справочно): 1 СМР Ксмр=6,92 СМР=6,92 НР (1039 руб.): 79% от ФОТ (1315 руб.) СП (658 руб.): 50% от ФОТ (1315 руб.) | 100 м2 поверхности | 1,108 110,8 / 100 | 1321.56 | 1158.8 | 45.56 | 27.95 |  | 1464 | 1284 | 50 | 31 | 89.76 | 99.45
17 | ТССЦ-402-0077 Приказ Минстроя России от 01.06.16 №380/пр | Смесь штукатурная «Ротбанд» ИНДЕКС К ПОЗИЦИИ(справочно): 1 СМР Ксмр=6,92 СМР=6,92 | кг | 282,54 110,8*8,5*0,3 | 4.65 |  |  |  |  | 1314
18 | ТЕР15-04-007-04 Приказ Минстроя России от 12.11.14 №703/пр | Окраска водно-дисперсионными акриловыми составами улучшенная: по сборным конструкциям потолков, подготовленным под окраску ИНДЕКС К ПОЗИЦИИ(справочно): 1 СМР Ксмр=6,92 СМР=6,92 НР (540 руб.): 105%*0.9 от ФОТ (571 руб.) СП (267 руб.): 55%*0.85 от ФОТ (571 руб.) | 100 м2 окрашиваемой поверхности | 1,108 110,8 / 100 | 1178.61 | 514.95 | 11.31 | 0.18 |  | 1306 | 571 | 13 |  | 45.977 | 50.94
2 тип = 4,79 м2
19 | ТЕР10-05-011-02 Приказ Минстроя России от 28.02.17 №579/пр | Устройство подвесных потолков из гипсокартонных листов (ГКЛ) по системе «КНАУФ»: одноуровневых (П 113) ИНДЕКС К ПОЗИЦИИ(справочно): 1 СМР Ксмр=6,92 СМР=6,92 НР (65 руб.): 118%*0.9 от ФОТ (61 руб.) СП (33 руб.): 63%*0.85 от ФОТ (61 руб.) | 100 м2 потолка | 0,0479 4,79 / 100 | 6748.15 | 1279.48 | 9.63 |  |  | 323 | 61 |  |  | 111.55 | 5.34
20 | ТЕР15-04-007-04 Приказ Минстроя России от 12.11.14 №703/пр | Окраска водно-дисперсионными акриловыми составами улучшенная: по сборным конструкциям потолков, подготовленным под окраску ИНДЕКС К ПОЗИЦИИ(справочно): 1 СМР Ксмр=6,92 СМР=6,92 НР (24 руб.): 105%*0.9 от ФОТ (25 руб.) СП (12 руб.): 55%*0.85 от ФОТ (25 руб.) | 100 м2 окрашиваемой поверхности | 0,0479 4,79 / 100 | 1178.61 | 514.95 | 11.31 | 0.18 |  | 56 | 25 | 1 |  | 45.977 | 2.2
Усиление дверного проема ПР-2
ПР-1
Короб для зашивки коммуникаций - 4 шт.
21 | ТЕР10-05-008-01 Приказ Минстроя России от 28.02.17 №579/пр | Облицовка стен по системе «КНАУФ» по одинарному металлическому каркасу из потолочного профиля гипсокартонными листами (С 623): одним слоем с оконным проемом ИНДЕКС К ПОЗИЦИИ(справочно): 1 СМР Ксмр=6,92 СМР=6,92 НР (756 руб.): 118%*0.9 от ФОТ (712 руб.) СП (381 руб.): 63%*0.85 от ФОТ (712 руб.) | 100 м2 стен (за вычетом проемов) | 0,6499 64,99 / 100 | 5878.99 | 1094.81 | 9.46 |  |  | 3821 | 712 | 6 |  | 95.45 | 62.03
22 | ТССЦ-101-2582 Приказ Минстроя России от 01.06.16 №380/пр | Шуруп самонарезающий: (LN) 3,5/9,5 мм ИНДЕКС К ПОЗИЦИИ(справочно): 1 СМР Ксмр=6,92 СМР=6,92 | 100 шт. | -3,217 | 2 |  |  |  |  | -6
23 | ТССЦ-101-2583 Приказ Минстроя России от 01.06.16 №380/пр | Шуруп самонарезающий: (TN) 3,5/25 мм ИНДЕКС К ПОЗИЦИИ(справочно): 1 СМР Ксмр=6,92 СМР=6,92 | 100 шт. | -12,06 | 2 |  |  |  |  | -24
24 | ТССЦ-101-2590 Приказ Минстроя России от 01.06.16 №380/пр | Дюбель с шурупом 6/35 мм ИНДЕКС К ПОЗИЦИИ(справочно): 1 СМР Ксмр=6,92 СМР=6,92 | 100 шт. | -1,085 | 9 |  |  |  |  | -10
25 | ТССЦ-201-0797 Приказ Минстроя России от 01.06.16 №380/пр | Профиль направляющий: ПН 28/27/0,6 ИНДЕКС К ПОЗИЦИИ(справочно): 1 СМР Ксмр=6,92 СМР=6,92 | м | -50,04 | 4.34 |  |  |  |  | -217
26 | ТССЦ-201-0802 Приказ Минстроя России от 01.06.16 №380/пр | Профиль потолочный: ПП 60/27/0,6 ИНДЕКС К ПОЗИЦИИ(справочно): 1 СМР Ксмр=6,92 СМР=6,92 | м | -174,8 | 5.96 |  |  |  |  | -1042
27 | ТССЦ-201-0811 Приказ Минстроя России от 01.06.16 №380/пр | Профиль угловой: ПУ 31/31 для защиты углов ИНДЕКС К ПОЗИЦИИ(справочно): 1 СМР Ксмр=6,92 СМР=6,92 | м | -29,9 | 3.45 |  |  |  |  | -103
28 | ТССЦ-201-0815 Приказ Минстроя России от 01.06.16 №380/пр | Подвес прямой для ПП-профиля ИНДЕКС К ПОЗИЦИИ(справочно): 1 СМР Ксмр=6,92 СМР=6,92 | 100 шт. | -0,4744 | 74 |  |  |  |  | -35
29 | ТССЦ-201-0823 Приказ Минстроя России от 01.06.16 №380/пр | Соединители профилей: одноуровневые ПП ИНДЕКС К ПОЗИЦИИ(справочно): 1 СМР Ксмр=6,92 СМР=6,92 | 100 шт. | -0,7539 | 173 |  |  |  |  | -130
30 | ТССЦ-201-0805 Приказ Минстроя России от 01.06.16 №380/пр | Профиль стоечный: ПС-2 50/50/0,6 ИНДЕКС К ПОЗИЦИИ(справочно): 1 СМР Ксмр=6,92 СМР=6,92 | м | 212.8 | 7.44 |  |  |  |  | 1583
31 | ТССЦ-201-0786 Приказ Минстроя России от 01.06.16 №380/пр | Профиль направляющий: ПН-2 50/40/0,6 ИНДЕКС К ПОЗИЦИИ(справочно): 1 СМР Ксмр=6,92 СМР=6,92 | м | 43.92 | 6.68 |  |  |  |  | 293
32 | ТССЦ-101-1928 Приказ Минстроя России от 01.06.16 №380/пр | Болты распорные МР 12х100 ИНДЕКС К ПОЗИЦИИ(справочно): 1 СМР Ксмр=6,92 СМР=6,92 | шт. | 104 | 5.77 |  |  |  |  | 600
33 | ТЕР20-02-002-01 Приказ Минстроя России от 12.11.14 №703/пр | Установка решеток жалюзийных площадью в свету: до 0,5 м2 ИНДЕКС К ПОЗИЦИИ(справочно): 1 СМР Ксмр=6,92 СМР=6,92 НР (88 руб.): 128%*0.9 от ФОТ (76 руб.) СП (54 руб.): 83%*0.85 от ФОТ (76 руб.) | 1 решетка | 4 | 27.42 | 19.04 | 3.8 |  |  | 110 | 76 | 15 |  | 1.679 | 6.72
34 | ТССЦ-201-8202 Приказ Минстроя России от 01.06.16 №380/пр | Ревизионный люк: 30х30 см ИНДЕКС К ПОЗИЦИИ(справочно): 1 СМР Ксмр=6,92 СМР=6,92 | шт. | 4 | 248.37 |  |  |  |  | 993
Устройство кабинок в с/у
35 | ТЕР09-03-046-03 Приказ Минстроя России от 12.11.14 №703/пр | Монтаж перегородок: стальных, консольных, сетчатых ИНДЕКС К ПОЗИЦИИ(справочно): 1 СМР Ксмр=6,92 СМР=6,92 НР (28 руб.): 90%*0.9 от ФОТ (34 руб.) СП (25 руб.): 85%*0.85 от ФОТ (34 руб.) | 100 м2 | 0,0485 4,85 / 100 | 1201.04 | 695.61 | 66.49 | 6.33 |  | 58 | 34 | 3 |  | 59.915 | 2.91
36 | ТССЦ-101-0965 Приказ Минстроя России от 01.06.16 №380/пр | Круглый и квадратный горячекатаный прокат размером 52-70 из углеродистой стали марки: Ст3кп ИНДЕКС К ПОЗИЦИИ(справочно): 1 СМР Ксмр=6,92 СМР=6,92 | т | 0,048254 (12,99*2+4,3*5,18)/1000 | 5569.63 |  |  |  |  | 269
37 | ТССЦ-101-1844 Приказ Минстроя России от 01.06.16 №380/пр | Сталь угловая ИНДЕКС К ПОЗИЦИИ(справочно): 1 СМР Ксмр=6,92 СМР=6,92 | т | 0,012768 0,84*15,2/1000 | 5088.19 |  |  |  |  | 65
38 | ТССЦ-101-5430 Приказ Минстроя России от 01.06.16 №380/пр | Сталь полосовая ИНДЕКС К ПОЗИЦИИ(справочно): 1 СМР Ксмр=6,92 СМР=6,92 | кг | 1,412 0,706*2 | 6.27 |  |  |  |  | 9
39 | ТССЦ-509-6919 Приказ Минстроя России от 01.06.16 №380/пр | Анкер-шпилька Hilti HST M12х115/20 ИНДЕКС К ПОЗИЦИИ(справочно): 1 СМР Ксмр=6,92 СМР=6,92 | шт. | 8 | 46.06 |  |  |  |  | 368
40 | ТССЦ-101-0640 Приказ Минстроя России от 01.06.16 №380/пр | Пластики древесные слоистые марки ДСП-А толщиной: 15-20 мм ИНДЕКС К ПОЗИЦИИ(справочно): 1 СМР Ксмр=6,92 СМР=6,92 | т | 0,05472 11,4*4,8/1000 | 24002.82 |  |  |  |  | 1313
Итого прямые затраты по разделу в базисных ценах | [9 empty] | 33660 | 10730 | 464 | 160 |  | 925.99
Накладные расходы | [9 empty] | 9552
Сметная прибыль | [9 empty] | 5477
Итоги по разделу 1 Общестроительные работы :
Перегородки (ремонтно-строительные) | [9 empty] | 150 |  |  |  |  | 4.41
Малярные работы (ремонтно-строительные) | [9 empty] | 2841 |  |  |  |  | 123.53
Конструкции из кирпича и блоков | [9 empty] | 2463 |  |  |  |  | 32.88
Работы по реконструкции зданий и сооружений (усиление и замена существующих конструкций, разборка и возведение отдельных конструктивных элементов) | [9 empty] | 1440 |  |  |  |  | 20.19
Штукатурные работы (ремонтно-строительные) | [9 empty] | 11785 |  |  |  |  | 365.84
Материалы | [9 empty] | 8448
Отделочные работы | [9 empty] | 17387 |  |  |  |  | 302.14
Деревянные конструкции | [9 empty] | 3812 |  |  |  |  | 67.37
Сантехнические работы - внутренние (трубопроводы, водопровод, канализация, отопление, газоснабжение, вентиляция и кондиционирование воздуха) | [9 empty] | 252 |  |  |  |  | 6.72
Строительные металлические конструкции | [9 empty] | 111 |  |  |  |  | 2.91
Итого | [9 empty] | 48689 |  |  |  |  | 925.99
Всего с учетом "СМР Ксмр=6,92 СМР=6,92" | [9 empty] | 336928 |  |  |  |  | 925.99
Справочно, в базисных ценах:
Материалы | [9 empty] | 22466
Машины и механизмы | [9 empty] | 464
ФОТ | [9 empty] | 10890
Накладные расходы | [9 empty] | 9552
Сметная прибыль | [9 empty] | 5477
Итого по разделу 1 Общестроительные работы | [9 empty] | 336928 |  |  |  |  | 925.99
Раздел 2. Полы из керамических плиток
Разборка
41 | ТЕРр57-2-3 Приказ Минстроя России от 12.11.14 №703/пр | Разборка покрытий полов: из керамических плиток ИНДЕКС К ПОЗИЦИИ(справочно): 1 СМР Ксмр=6,92 СМР=6,92 НР (113 руб.): 80% от ФОТ (141 руб.) СП (96 руб.): 68% от ФОТ (141 руб.) | 100 м2 покрытия | 0,182 18,2 / 100 | 798.78 | 753.2 | 45.58 | 23.52 |  | 145 | 137 | 8 | 4 | 69.87 | 12.72
Устройство покрытий
тип 2
42 | ТЕР11-01-011-01 Приказ Минстроя России от 12.11.14 №703/пр | Устройство стяжек: цементных толщиной 20 мм ИНДЕКС К ПОЗИЦИИ(справочно): 1 СМР Ксмр=6,92 СМР=6,92 НР (25 руб.): 123%*0.9 от ФОТ (23 руб.) СП (15 руб.): 75%*0.85 от ФОТ (23 руб.) | 100 м2 стяжки | 0,0485 4,85 / 100 | 1512.96 | 456.18 | 60 | 25.93 |  | 73 | 22 | 3 | 1 | 45.4365 | 2.2
43 | ТЕР11-01-011-02 Приказ Минстроя России от 12.11.14 №703/пр | Устройство стяжек: на каждые 5 мм изменения толщины стяжки добавлять или исключать к расценке 11-01-011-01 ИНДЕКС К ПОЗИЦИИ(справочно): 1 СМР Ксмр=6,92 СМР=6,92 НР (2 руб.): 123%*0.9 от ФОТ (2 руб.) СП (1 руб.): 75%*0.85 от ФОТ (2 руб.) | 100 м2 стяжки | 0,194 (4,85*4) / 100 | 262.09 | 5.77 | 10.8 | 4.29 |  | 51 | 1 | 2 | 1 | 0.575 | 0.11
44 | ТЕР11-01-047-01 Приказ Минстроя России от 12.11.14 №703/пр | Устройство покрытий из плит керамогранитных размером: 30х30 см ИНДЕКС К ПОЗИЦИИ(справочно): 1 СМР Ксмр=6,92 СМР=6,92 НР (213 руб.): 123%*0.9 от ФОТ (192 руб.) СП (122 руб.): 75%*0.85 от ФОТ (192 руб.) | 100 м2 покрытия | 0,0485 4,85 / 100 | 21576.18 | 3944.66 | 44.05 | 26.28 |  | 1046 | 191 | 2 | 1 | 356.983 | 17.31
45 | ТССЦ-101-4486 Приказ Минстроя России от 01.06.16 №380/пр | Гранит керамический многоцветный неполированный, размером 400х400х9 мм ИНДЕКС К ПОЗИЦИИ(справочно): 1 СМР Ксмр=6,92 СМР=6,92 | м2 | -4,947 | 124.44 |  |  |  |  | -616
46 | ТССЦ-101-5566 Приказ Минстроя России от 01.06.16 №380/пр | Плитки керамогранитные размером: 300х300х8 мм, бежевые ИНДЕКС К ПОЗИЦИИ(справочно): 1 СМР Ксмр=6,92 СМР=6,92 | м2 | 4.947 | 80.75 |  |  |  |  | 399
47 | ТЕР11-01-039-04 Приказ Минстроя России от 12.11.14 №703/пр | Устройство плинтусов: из плиток керамических ИНДЕКС К ПОЗИЦИИ(справочно): 1 СМР Ксмр=6,92 СМР=6,92 НР (48 руб.): 123%*0.9 от ФОТ (43 руб.) СП (27 руб.): 75%*0.85 от ФОТ (43 руб.) | 100 м плинтуса | 0,13031 13,031 / 100 | 2603.37 | 326.5 | 6.58 |  |  | 339 | 43 | 1 |  | 27.14 | 3.54
тип 3
48 | ТЕР11-01-011-01 Приказ Минстроя России от 12.11.14 №703/пр | Устройство стяжек: цементных толщиной 20 мм ИНДЕКС К ПОЗИЦИИ(справочно): 1 СМР Ксмр=6,92 СМР=6,92 НР (97 руб.): 123%*0.9 от ФОТ (88 руб.) СП (56 руб.): 75%*0.85 от ФОТ (88 руб.) | 100 м2 стяжки | 0,1814 18,14 / 100 | 1512.96 | 456.18 | 60 | 25.93 |  | 274 | 83 | 11 | 5 | 45.4365 | 8.24
49 | ТЕР11-01-011-02 Приказ Минстроя России от 12.11.14 №703/пр | Устройство стяжек: на каждые 5 мм изменения толщины стяжки добавлять или исключать к расценке 11-01-011-01 ИНДЕКС К ПОЗИЦИИ(справочно): 1 СМР Ксмр=6,92 СМР=6,92 НР (8 руб.): 123%*0.9 от ФОТ (7 руб.) СП (4 руб.): 75%*0.85 от ФОТ (7 руб.) | 100 м2 стяжки | 0,7256 (18,14*4) / 100 | 262.09 | 5.77 | 10.8 | 4.29 |  | 190 | 4 | 8 | 3 | 0.575 | 0.42
50 | ТЕР11-01-051-04 Приказ Минстроя России от 12.11.14 №703/пр | Устройство теплоизоляционного слоя из рулонных материалов с отражающим эффектом для систем электрического обогрева полов ИНДЕКС К ПОЗИЦИИ(справочно): 1 СМР Ксмр=6,92 СМР=6,92 НР (10 руб.): 123%*0.9 от ФОТ (9 руб.) СП (6 руб.): 75%*0.85 от ФОТ (9 руб.) | 100 м2 пола | 0,1814 18,14 / 100 | 1438.27 | 51.2 |  |  |  | 261 | 9 |  |  | 4.7495 | 0.86
51 | ТЕР11-01-051-02 Приказ Минстроя России от 12.11.14 №703/пр | Устройство систем электрического отопления полов ("теплый пол") на основе: нагревательного мата по готовому основанию ИНДЕКС К ПОЗИЦИИ(справочно): 1 СМР Ксмр=6,92 СМР=6,92 НР (54 руб.): 123%*0.9 от ФОТ (49 руб.) СП (31 руб.): 75%*0.85 от ФОТ (49 руб.) | 100 м2 пола | 0,1814 18,14 / 100 | 273.4 | 268.08 | 3.6 |  |  | 50 | 49 | 1 |  | 22.0455 | 4
52 | Приложение №1, п.1 | Мат нагревательный Теплолюкс Tropix МНН 1120 (7 кв. м.) Цена: 10998/1,2/6,92=1324,42 руб/шт МАТ=10998/1,2/6.92 ИНДЕКС К ПОЗИЦИИ(справочно): 1 СМР Ксмр=6,92 СМР=6,92 | шт | 2 | 1324,42 10998/1,2/6.92 |  |  |  |  | 2649
53 | Приложение №1, п.2 | Мат нагревательный Теплолюкс Tropix МНН 400 (2,5 кв. м.) Цена: 4340/1,2/6,92=522,64 руб/шт МАТ=4340/1,2/6.92 ИНДЕКС К ПОЗИЦИИ(справочно): 1 СМР Ксмр=6,92 СМР=6,92 | шт | 1 | 522,64 4340/1,2/6.92 |  |  |  |  | 523
54 | Приложение №1, п.3 | Мат нагревательный Теплолюкс Tropix 160 (1 кв. м) Цена: 2826/1,2/6,92=340,32 руб/шт МАТ=2826/1,2/6.92 ИНДЕКС К ПОЗИЦИИ(справочно): 1 СМР Ксмр=6,92 СМР=6,92 | шт | 1 | 340,32 2826/1,2/6.92 |  |  |  |  | 340
55 | ТССЦ-503-0545 Приказ Минстроя России от 01.06.16 №380/пр | Разветвительная коробка: У-196 ИНДЕКС К ПОЗИЦИИ(справочно): 1 СМР Ксмр=6,92 СМР=6,92 | 10 шт. | 0,4 4 / 10 | 25.1 |  |  |  |  | 10
56 | Приложение №1, п.4 | Терморегулятор с датчиком температуры пола Цена: 2800/1,2/6,92=337,19 руб/шт МАТ=2800/1,2/6.92 ИНДЕКС К ПОЗИЦИИ(справочно): 1 СМР Ксмр=6,92 СМР=6,92 | шт | 4 | 337,19 2800/1,2/6.92 |  |  |  |  | 1349
57 | ТЕР11-01-047-01 Приказ Минстроя России от 12.11.14 №703/пр | Устройство покрытий из плит керамогранитных размером: 30х30 см ИНДЕКС К ПОЗИЦИИ(справочно): 1 СМР Ксмр=6,92 СМР=6,92 НР (798 руб.): 123%*0.9 от ФОТ (721 руб.) СП (460 руб.): 75%*0.85 от ФОТ (721 руб.) | 100 м2 покрытия | 0,1814 18,14 / 100 | 21576.18 | 3944.66 | 44.05 | 26.28 |  | 3914 | 716 | 8 | 5 | 356.983 | 64.76
58 | ТССЦ-101-4486 Приказ Минстроя России от 01.06.16 №380/пр | Гранит керамический многоцветный неполированный, размером 400х400х9 мм ИНДЕКС К ПОЗИЦИИ(справочно): 1 СМР Ксмр=6,92 СМР=6,92 | м2 | -18,5 | 124.44 |  |  |  |  | -2302
59 | ТССЦ-101-5566 Приказ Минстроя России от 01.06.16 №380/пр | Плитки керамогранитные размером: 300х300х8 мм, бежевые ИНДЕКС К ПОЗИЦИИ(справочно): 1 СМР Ксмр=6,92 СМР=6,92 | м2 | 18.5 | 80.75 |  |  |  |  | 1494
60 | ТЕР11-01-039-04 Приказ Минстроя России от 12.11.14 №703/пр | Устройство плинтусов: из плиток керамических ИНДЕКС К ПОЗИЦИИ(справочно): 1 СМР Ксмр=6,92 СМР=6,92 НР (121 руб.): 123%*0.9 от ФОТ (109 руб.) СП (69 руб.): 75%*0.85 от ФОТ (109 руб.) | 100 м плинтуса | 0,3348 33,48 / 100 | 2603.37 | 326.5 | 6.58 |  |  | 872 | 109 | 2 |  | 27.14 | 9.09
Итого прямые затраты по разделу в базисных ценах | [9 empty] | 11061 | 1364 | 46 | 20 |  | 123.25
Накладные расходы | [9 empty] | 1489
Сметная прибыль | [9 empty] | 888
Итоги по разделу 2 Полы из керамических плиток :
Полы (ремонтно-строительные) | [9 empty] | 354 |  |  |  |  | 12.72
Полы | [9 empty] | 8635 |  |  |  |  | 110.53
Материалы | [9 empty] | 4449
Итого | [9 empty] | 13438 |  |  |  |  | 123.25
Всего с учетом "СМР Ксмр=6,92 СМР=6,92" | [9 empty] | 92991 |  |  |  |  | 123.25
Справочно, в базисных ценах:
Материалы | [9 empty] | 9651
Машины и механизмы | [9 empty] | 46
ФОТ | [9 empty] | 1384
Накладные расходы | [9 empty] | 1489
Сметная прибыль | [9 empty] | 888
Итого по разделу 2 Полы из керамических плиток | [9 empty] | 92991 |  |  |  |  | 123.25
Раздел 3. Полы: паркет
Разборка
61 | ТЕРр57-1-4 Приказ Минстроя России от 12.11.14 №703/пр | Разборка оснований покрытия полов: дощатых оснований щитового паркета ИНДЕКС К ПОЗИЦИИ(справочно): 1 СМР Ксмр=6,92 СМР=6,92 НР (108 руб.): 80% от ФОТ (135 руб.) СП (92 руб.): 68% от ФОТ (135 руб.) | 100 м2 основания | 0,921 92,1 / 100 | 146.91 | 146.91 |  |  |  | 135 | 135 |  |  | 14.9 | 13.72
62 | ТЕРр57-3-1 Приказ Минстроя России от 12.11.14 №703/пр | Разборка плинтусов: деревянных и из пластмассовых материалов ИНДЕКС К ПОЗИЦИИ(справочно): 1 СМР Ксмр=6,92 СМР=6,92 НР (21 руб.): 80% от ФОТ (26 руб.) СП (18 руб.): 68% от ФОТ (26 руб.) | 100 м плинтуса | 0,7028 70,28 / 100 | 37.17 | 37.17 |  |  |  | 26 | 26 |  |  | 3.77 | 2.65
Тип - 4
63 | ТЕР11-01-011-01 Приказ Минстроя России от 12.11.14 №703/пр | Устройство стяжек: цементных толщиной 20 мм ИНДЕКС К ПОЗИЦИИ(справочно): 1 СМР Ксмр=6,92 СМР=6,92 НР (494 руб.): 123%*0.9 от ФОТ (446 руб.) СП (284 руб.): 75%*0.85 от ФОТ (446 руб.) | 100 м2 стяжки | 0,926 92,6 / 100 | 1512.96 | 456.18 | 60 | 25.93 |  | 1401 | 422 | 56 | 24 | 45.4365 | 42.07
64 | ТЕР11-01-011-02 Приказ Минстроя России от 12.11.14 №703/пр | Устройство стяжек: на каждые 5 мм изменения толщины стяжки добавлять или исключать к расценке 11-01-011-01 ИНДЕКС К ПОЗИЦИИ(справочно): 1 СМР Ксмр=6,92 СМР=6,92 НР (41 руб.): 123%*0.9 от ФОТ (37 руб.) СП (24 руб.): 75%*0.85 от ФОТ (37 руб.) | 100 м2 стяжки | 3,704 (92,6*4) / 100 | 262.09 | 5.77 | 10.8 | 4.29 |  | 971 | 21 | 40 | 16 | 0.575 | 2.13
65 | ТЕР15-04-006-04 Приказ Минстроя России от 12.11.14 №703/пр | Покрытие поверхностей грунтовкой глубокого проникновения: за 2 раза стен ИНДЕКС К ПОЗИЦИИ(справочно): 1 СМР Ксмр=6,92 СМР=6,92 НР (199 руб.): 105%*0.9 от ФОТ (211 руб.) СП (99 руб.): 55%*0.85 от ФОТ (211 руб.) | 100 м2 покрытия | 0,926 92,6 / 100 | 232.18 | 228.22 | 2.59 | 0.2 |  | 215 | 211 | 2 |  | 18.768 | 17.38
66 | ТССЦ-101-6511 Приказ Минстроя России от 01.06.16 №380/пр | Грунтовка: водно-дисперсионная "БИРСС Бетон-контакт" ИНДЕКС К ПОЗИЦИИ(справочно): 1 СМР Ксмр=6,92 СМР=6,92 | т | 0.0185 | 19934.93 |  |  |  |  | 369
67 | ТЕР11-01-053-02 Приказ Минстроя России от 12.11.14 №703/пр | Устройство оснований полов из фанеры в один слой площадью: свыше 20 м2 ИНДЕКС К ПОЗИЦИИ(справочно): 1 СМР Ксмр=6,92 СМР=6,92 НР (485 руб.): 123%*0.9 от ФОТ (438 руб.) СП (279 руб.): 75%*0.85 от ФОТ (438 руб.) | 100 м2 пола | 0,926 92,6 / 100 | 7339.38 | 371.36 | 596.94 | 101.84 |  | 6796 | 344 | 553 | 94 | 35.949 | 33.29
68 | ТЕР11-01-035-01 Приказ Минстроя России от 12.11.14 №703/пр | Устройство покрытий: из щитов паркетных ИНДЕКС К ПОЗИЦИИ(справочно): 1 СМР Ксмр=6,92 СМР=6,92 НР (1458 руб.): 123%*0.9 от ФОТ (1317 руб.) СП (840 руб.): 75%*0.85 от ФОТ (1317 руб.) | 100 м2 покрытия | 0,926 92,6 / 100 | 21530.74 | 1414.56 | 94.86 | 7.15 |  | 19937 | 1310 | 88 | 7 | 114.632 | 106.15
69 | ТЕР11-01-039-01 Приказ Минстроя России от 12.11.14 №703/пр | Устройство плинтусов: деревянных ИНДЕКС К ПОЗИЦИИ(справочно): 1 СМР Ксмр=6,92 СМР=6,92 НР (73 руб.): 123%*0.9 от ФОТ (66 руб.) СП (42 руб.): 75%*0.85 от ФОТ (66 руб.) | 100 м плинтуса | 0,691 69,1 / 100 | 900.72 | 94.84 | 8.78 |  |  | 622 | 66 | 6 |  | 8.7975 | 6.08
Итого прямые затраты по разделу в базисных ценах | [9 empty] | 30472 | 2535 | 745 | 141 |  | 223.47
Накладные расходы | [9 empty] | 2879
Сметная прибыль | [9 empty] | 1677
Итоги по разделу 3 Полы: паркет :
Полы (ремонтно-строительные) | [9 empty] | 399 |  |  |  |  | 16.37
Полы | [9 empty] | 33747 |  |  |  |  | 189.72
Отделочные работы | [9 empty] | 513 |  |  |  |  | 17.38
Материалы | [9 empty] | 369
Итого | [9 empty] | 35028 |  |  |  |  | 223.47
Всего с учетом "СМР Ксмр=6,92 СМР=6,92" | [9 empty] | 242394 |  |  |  |  | 223.47
Справочно, в базисных ценах:
Материалы | [9 empty] | 27192
Машины и механизмы | [9 empty] | 745
ФОТ | [9 empty] | 2676
Накладные расходы | [9 empty] | 2879
Сметная прибыль | [9 empty] | 1677
Итого по разделу 3 Полы: паркет | [9 empty] | 242394 |  |  |  |  | 223.47
Раздел 4. Дверные блоки пластиковые
70 | ТЕРр56-9-1 Приказ Минстроя России от 12.11.14 №703/пр | Демонтаж дверных коробок: в каменных стенах с отбивкой штукатурки в откосах ИНДЕКС К ПОЗИЦИИ(справочно): 1 СМР Ксмр=6,92 СМР=6,92 НР (138 руб.): 82% от ФОТ (168 руб.) СП (104 руб.): 62% от ФОТ (168 руб.) | 100 коробок | 0,09 9 / 100 | 2277.08 | 1818.1 | 458.98 | 48.28 |  | 205 | 164 | 41 | 4 | 179.3 | 16.14
71 | ТЕРр56-10-1 Приказ Минстроя России от 12.11.14 №703/пр | Снятие дверных полотен ИНДЕКС К ПОЗИЦИИ(справочно): 1 СМР Ксмр=6,92 СМР=6,92 НР (34 руб.): 82% от ФОТ (41 руб.) СП (25 руб.): 62% от ФОТ (41 руб.) | 100 м2 дверных полотен | 0,1134 11,34 / 100 | 364.25 | 364.25 |  |  |  | 41 | 41 |  |  | 36.28 | 4.11
Дверные блоки пластиковые
72 | ТЕР10-01-047-01 Приказ Минстроя России от 12.11.14 №703/пр | Установка блоков из ПВХ в наружных и внутренних дверных проемах: в каменных стенах площадью проема до 3 м2 ИНДЕКС К ПОЗИЦИИ(справочно): 1 СМР Ксмр=6,92 СМР=6,92 НР (576 руб.): 118%*0.9 от ФОТ (542 руб.) СП (290 руб.): 63%*0.85 от ФОТ (542 руб.) | 100 м2 проемов | 0,2079 (2,1*0,9*11) / 100 | 184400.14 | 2588.88 | 549.08 | 21.44 |  | 38337 | 538 | 114 | 4 | 231.15 | 48.06
73 | ТССЦ-101-0889 Приказ Минстроя России от 01.06.16 №380/пр | Скобяные изделия для блоков входных дверей в: помещение однопольных ИНДЕКС К ПОЗИЦИИ(справочно): 1 СМР Ксмр=6,92 СМР=6,92 | компл. | 11 | 34.79 |  |  |  |  | 383
74 | ТЕР11-01-049-01 Приказ Минстроя России от 12.11.14 №703/пр | Укладка металлического накладного профиля (порога) ИНДЕКС К ПОЗИЦИИ(справочно): 1 СМР Ксмр=6,92 СМР=6,92 НР (23 руб.): 123%*0.9 от ФОТ (21 руб.) СП (13 руб.): 75%*0.85 от ФОТ (21 руб.) | 100 м профиля | 0,099 (0,9*11) / 100 | 334.23 | 211.45 | 35.75 |  |  | 33 | 21 | 4 |  | 19.136 | 1.89
75 | ТССЦ-206-1363 Приказ Минстроя России от 01.06.16 №380/пр | Профили стыкоперекрывающие из алюминиевых сплавов (порожки) с покрытием, шириной: 37 мм, длиной 0,9 м ИНДЕКС К ПОЗИЦИИ(справочно): 1 СМР Ксмр=6,92 СМР=6,92 | шт. | 11 | 41.27 |  |  |  |  | 454
Откосы дверные.
76 | ТЕР15-02-031-01 Приказ Минстроя России от 12.11.14 №703/пр | Штукатурка поверхностей оконных и дверных откосов по бетону и камню: плоских ИНДЕКС К ПОЗИЦИИ(справочно): 1 СМР Ксмр=6,92 СМР=6,92 НР (607 руб.): 105%*0.9 от ФОТ (642 руб.) СП (300 руб.): 55%*0.85 от ФОТ (642 руб.) | 100 м2 оштукатуриваемой поверхности | 0,2295 22,952 / 100 | 4713.16 | 2755.01 | 81.5 | 42.05 |  | 1082 | 632 | 19 | 10 | 234.669 | 53.86
77 | ТЕР15-04-007-01 Приказ Минстроя России от 12.11.14 №703/пр | Окраска водно-дисперсионными акриловыми составами улучшенная: по штукатурке стен ИНДЕКС К ПОЗИЦИИ(справочно): 1 СМР Ксмр=6,92 СМР=6,92 НР (120 руб.): 105%*0.9 от ФОТ (127 руб.) СП (59 руб.): 55%*0.85 от ФОТ (127 руб.) | 100 м2 окрашиваемой поверхности | 0,2295 22,952 / 100 | 1737.7 | 553.54 | 17.14 | 0.35 |  | 399 | 127 | 4 |  | 50.094 | 11.5
Итого прямые затраты по разделу в базисных ценах | [9 empty] | 40934 | 1523 | 182 | 18 |  | 135.56
Накладные расходы | [9 empty] | 1497
Сметная прибыль | [9 empty] | 793
Итоги по разделу 4 Дверные блоки пластиковые :
Проемы (ремонтно-строительные) | [9 empty] | 547 |  |  |  |  | 20.25
Деревянные конструкции | [9 empty] | 39203 |  |  |  |  | 48.06
Материалы | [9 empty] | 837
Полы | [9 empty] | 69 |  |  |  |  | 1.89
Отделочные работы | [9 empty] | 2568 |  |  |  |  | 65.36
Итого | [9 empty] | 43224 |  |  |  |  | 135.56
Всего с учетом "СМР Ксмр=6,92 СМР=6,92" | [9 empty] | 299110 |  |  |  |  | 135.56
Справочно, в базисных ценах:
Материалы | [9 empty] | 39229
Машины и механизмы | [9 empty] | 182
ФОТ | [9 empty] | 1541
Накладные расходы | [9 empty] | 1497
Сметная прибыль | [9 empty] | 793
Итого по разделу 4 Дверные блоки пластиковые | [9 empty] | 299110 |  |  |  |  | 135.56
Раздел 5. Устройство металлической противопожарной двери
Демонтажные работы
78 | ТЕР09-04-012-01 Приказ Минстроя России от 12.11.14 №703/пр | Демонтаж /Установка металлических дверных блоков в готовые проемы ИНДЕКС К ПОЗИЦИИ(справочно): 1 СМР Ксмр=6,92 СМР=6,92 НР (32 руб.): 90%*0.9 от ФОТ (40 руб.) СП (29 руб.): 85%*0.85 от ФОТ (40 руб.) | 1 м2 проема | 1,89 2,1*0,9 | 34.77 | 21.07 | 13.7 |  |  | 66 | 40 | 26 |  | 1.68 | 3.18
Дверные блоки
79 | ТЕР09-04-012-01 Приказ Минстроя России от 12.11.14 №703/пр | Установка металлических дверных блоков в готовые проемы ИНДЕКС К ПОЗИЦИИ(справочно): 1 СМР Ксмр=6,92 СМР=6,92 НР (53 руб.): 90%*0.9 от ФОТ (65 руб.) СП (47 руб.): 85%*0.85 от ФОТ (65 руб.) | 1 м2 проема | 1,89 2,1*0,9 | 95.49 | 34.62 | 24.46 |  |  | 180 | 65 | 46 |  | 2.76 | 5.22
80 | ТССЦ-203-8122 Приказ Минстроя России от 01.06.16 №380/пр | Дверь противопожарная металлическая: однопольная ДПМ-01/60, размером 900х2100 мм ИНДЕКС К ПОЗИЦИИ(справочно): 1 СМР Ксмр=6,92 СМР=6,92 | шт. | 1 | 2904.33 |  |  |  |  | 2904
81 | ТССЦ-101-0889 Приказ Минстроя России от 01.06.16 №380/пр | Скобяные изделия для блоков входных дверей в: помещение однопольных ИНДЕКС К ПОЗИЦИИ(справочно): 1 СМР Ксмр=6,92 СМР=6,92 | компл. | 1 | 34.79 |  |  |  |  | 35
82 | ТЕР09-04-012-02 Приказ Минстроя России от 12.11.14 №703/пр | Установка дверного доводчика к металлическим дверям ИНДЕКС К ПОЗИЦИИ(справочно): 1 СМР Ксмр=6,92 СМР=6,92 НР (13 руб.): 90%*0.9 от ФОТ (16 руб.) СП (12 руб.): 85%*0.85 от ФОТ (16 руб.) | 1 шт. | 1 | 21.06 | 16.01 | 4.21 |  |  | 21 | 16 | 4 |  | 1.2765 | 1.28
83 | ТССЦ-101-0961 Приказ Минстроя России от 01.06.16 №380/пр | Закрыватель дверной гидравлический рычажный в алюминиевом корпусе ИНДЕКС К ПОЗИЦИИ(справочно): 1 СМР Ксмр=6,92 СМР=6,92 | шт. | 1 | 290.5 |  |  |  |  | 291
84 | ТЕР26-01-041-01 Приказ Минстроя России от 12.11.14 №703/пр | Изоляция изделиями из пенопласта на битуме холодных поверхностей: стен и колонн прямоугольных ИНДЕКС К ПОЗИЦИИ(справочно): 1 СМР Ксмр=6,92 СМР=6,92 НР (19 руб.): 100%*0.9 от ФОТ (21 руб.) СП (12 руб.): 70%*0.85 от ФОТ (21 руб.) | 1 м3 изоляции | 0,0816 0,05*1,632 | 1603.7 | 257.85 | 53.2 |  |  | 131 | 21 | 4 |  | 20.8955 | 1.71
85 | ТЕР15-01-070-02 Приказ Минстроя России от 12.11.14 №703/пр | Облицовка: дверных проемов в наружных стенах откосной планкой из оцинкованной стали с полимерным покрытием с установкой наличников из оцинкованной стали с полимерным покрытием ИНДЕКС К ПОЗИЦИИ(справочно): 1 СМР Ксмр=6,92 СМР=6,92 НР (35 руб.): 105%*0.9 от ФОТ (37 руб.) СП (17 руб.): 55%*0.85 от ФОТ (37 руб.) | 1 м2 проемов | 1.632 | 185.71 | 22.95 | 0.54 |  |  | 303 | 37 | 1 |  | 1.955 | 3.19
Итого прямые затраты по разделу в базисных ценах | [9 empty] | 3931 | 179 | 81 |  |  | 14.58
Накладные расходы | [9 empty] | 152
Сметная прибыль | [9 empty] | 116
Итоги по разделу 5 Устройство металлической противопожарной двери :
Строительные металлические конструкции | [9 empty] | 452 |  |  |  |  | 9.68
Материалы | [9 empty] | 3230
Теплоизоляционные работы | [9 empty] | 162 |  |  |  |  | 1.71
Отделочные работы | [9 empty] | 355 |  |  |  |  | 3.19
Итого | [9 empty] | 4199 |  |  |  |  | 14.58
Всего с учетом "СМР Ксмр=6,92 СМР=6,92" | [9 empty] | 29057 |  |  |  |  | 14.58
Справочно, в базисных ценах:
Материалы | [9 empty] | 3671
Машины и механизмы | [9 empty] | 81
ФОТ | [9 empty] | 179
Накладные расходы | [9 empty] | 152
Сметная прибыль | [9 empty] | 116
Итого по разделу 5 Устройство металлической противопожарной двери | [9 empty] | 29057 |  |  |  |  | 14.58
Раздел 6. Оконные блоки
Демонтажные работы.
86 | ТЕРр56-1-1 Приказ Минстроя России от 12.11.14 №703/пр | Демонтаж оконных коробок: в каменных стенах с отбивкой штукатурки в откосах ИНДЕКС К ПОЗИЦИИ(справочно): 1 СМР Ксмр=6,92 СМР=6,92 НР (11 руб.): 82% от ФОТ (13 руб.) СП (8 руб.): 62% от ФОТ (13 руб.) | 100 коробок | 0,01 1 / 100 | 1519.41 | 1329.78 | 189.63 | 29.07 |  | 15 | 13 | 2 |  | 128.73 | 1.29
87 | ТЕРр56-2-2 Приказ Минстроя России от 12.11.14 №703/пр | Снятие оконных переплетов: остекленных ИНДЕКС К ПОЗИЦИИ(справочно): 1 СМР Ксмр=6,92 СМР=6,92 НР (12 руб.): 82% от ФОТ (15 руб.) СП (9 руб.): 62% от ФОТ (15 руб.) | 100 м2 оконных переплетов | 0,0315 3,15 / 100 | 496.99 | 467.56 | 29.43 | 15.19 |  | 16 | 15 | 1 |  | 46.11 | 1.45
Установка
88 | ТЕР10-01-034-01 Приказ Минстроя России от 12.11.14 №703/пр | Установка в жилых и общественных зданиях оконных блоков из ПВХ профилей: глухих с площадью проема до 2 м2 ИНДЕКС К ПОЗИЦИИ(справочно): 1 СМР Ксмр=6,92 СМР=6,92 НР (38 руб.): 118%*0.9 от ФОТ (36 руб.) СП (19 руб.): 63%*0.85 от ФОТ (36 руб.) | 100 м2 проемов | 0,0162 (0,72+0,9) / 100 | 14825.89 | 2169.81 | 515.6 | 35.93 |  | 240 | 35 | 8 | 1 | 196.3625 | 3.18
89 | ТССЦ-203-0941 Приказ Минстроя России от 01.06.16 №380/пр | Блок оконный пластиковый: глухой, одностворчатый с двухкамерным стеклопакетом (32 мм), площадью до 1 м2 ИНДЕКС К ПОЗИЦИИ(справочно): 1 СМР Ксмр=6,92 СМР=6,92 | м2 | 1.62 | 1261.33 |  |  |  |  | 2043
90 | ТЕР10-01-035-03 Приказ Минстроя России от 12.11.14 №703/пр | Установка подоконных досок из ПВХ: в каменных стенах толщиной свыше 0,51 м ИНДЕКС К ПОЗИЦИИ(справочно): 1 СМР Ксмр=6,92 СМР=6,92 НР (4 руб.): 118%*0.9 от ФОТ (4 руб.) СП (2 руб.): 63%*0.85 от ФОТ (4 руб.) | 100 п.м | 0,0162 (0,72+0,9) / 100 | 7104.27 | 265.05 | 35.68 | 1.43 |  | 115 | 4 | 1 |  | 24.587 | 0.4
91 | ТССЦ-101-2911 Приказ Минстроя России от 01.06.16 №380/пр | Доски подоконные ПВХ, шириной: 500 мм ИНДЕКС К ПОЗИЦИИ(справочно): 1 СМР Ксмр=6,92 СМР=6,92 | м | 1,62 0,72+0,9 | 295.3 |  |  |  |  | 478
92 | ТЕР15-01-070-01 Приказ Минстроя России от 12.11.14 №703/пр | Облицовка: оконных проемов в наружных стенах откосной планкой из оцинкованной стали с полимерным покрытием с устройством водоотлива оконного из оцинкованной стали с полимерным покрытием ИНДЕКС К ПОЗИЦИИ(справочно): 1 СМР Ксмр=6,92 СМР=6,92 НР (36 руб.): 105%*0.9 от ФОТ (38 руб.) СП (18 руб.): 55%*0.85 от ФОТ (38 руб.) | 1 м2 проемов | 1.8 | 160.49 | 20.93 | 0.48 |  |  | 289 | 38 | 1 |  | 1.7825 | 3.21
93 | ТЕР10-01-036-01 Приказ Минстроя России от 12.11.14 №703/пр | Установка уголков ПВХ на клее ИНДЕКС К ПОЗИЦИИ(справочно): 1 СМР Ксмр=6,92 СМР=6,92 НР (6 руб.): 118%*0.9 от ФОТ (6 руб.) СП (3 руб.): 63%*0.85 от ФОТ (6 руб.) | 100 п. м | 0,0742 (5,62+1,8) / 100 | 415.16 | 83.06 |  |  |  | 31 | 6 |  |  | 7.705 | 0.57
94 | ТЕР26-01-041-01 Приказ Минстроя России от 12.11.14 №703/пр | Изоляция изделиями из пенопласта на битуме холодных поверхностей: стен и колонн прямоугольных ИНДЕКС К ПОЗИЦИИ(справочно): 1 СМР Ксмр=6,92 СМР=6,92 НР (41 руб.): 100%*0.9 от ФОТ (46 руб.) СП (27 руб.): 70%*0.85 от ФОТ (46 руб.) | 1 м3 изоляции | 0,18 0,05*(1,74+1,86) | 1603.7 | 257.85 | 53.2 |  |  | 289 | 46 | 10 |  | 20.8955 | 3.76
Внутренние оконные откосы.
95 | ТЕР15-02-031-01 Приказ Минстроя России от 12.11.14 №703/пр | Штукатурка поверхностей оконных и дверных откосов по бетону и камню: плоских ИНДЕКС К ПОЗИЦИИ(справочно): 1 СМР Ксмр=6,92 СМР=6,92 НР (48 руб.): 105%*0.9 от ФОТ (51 руб.) СП (24 руб.): 55%*0.85 от ФОТ (51 руб.) | 100 м2 оштукатуриваемой поверхности | 0,018 1,8 / 100 | 4713.16 | 2755.01 | 81.5 | 42.05 |  | 85 | 50 | 1 | 1 | 234.669 | 4.22
96 | ТЕР15-04-007-01 Приказ Минстроя России от 12.11.14 №703/пр | Окраска водно-дисперсионными акриловыми составами улучшенная: по штукатурке стен ИНДЕКС К ПОЗИЦИИ(справочно): 1 СМР Ксмр=6,92 СМР=6,92 НР (9 руб.): 105%*0.9 от ФОТ (10 руб.) СП (5 руб.): 55%*0.85 от ФОТ (10 руб.) | 100 м2 окрашиваемой поверхности | 0,018 1,8 / 100 | 1737.7 | 553.54 | 17.14 | 0.35 |  | 31 | 10 |  |  | 50.094 | 0.9
Итого прямые затраты по разделу в базисных ценах | [9 empty] | 3632 | 217 | 24 | 2 |  | 18.98
Накладные расходы | [9 empty] | 207
Сметная прибыль | [9 empty] | 115
Итоги по разделу 6 Оконные блоки :
Проемы (ремонтно-строительные) | [9 empty] | 71 |  |  |  |  | 2.74
Деревянные конструкции | [9 empty] | 2503 |  |  |  |  | 4.15
Материалы | [9 empty] | 478
Отделочные работы | [9 empty] | 545 |  |  |  |  | 8.33
Теплоизоляционные работы | [9 empty] | 357 |  |  |  |  | 3.76
Итого | [9 empty] | 3954 |  |  |  |  | 18.98
Всего с учетом "СМР Ксмр=6,92 СМР=6,92" | [9 empty] | 27362 |  |  |  |  | 18.98
Справочно, в базисных ценах:
Материалы | [9 empty] | 3391
Машины и механизмы | [9 empty] | 24
ФОТ | [9 empty] | 219
Накладные расходы | [9 empty] | 207
Сметная прибыль | [9 empty] | 115
Итого по разделу 6 Оконные блоки | [9 empty] | 27362 |  |  |  |  | 18.98
Раздел 7. Ремонт тамбура
Земляные работы
97 | ТЕР01-02-005-01 Приказ Минстроя России от 12.11.14 №703/пр | Уплотнение грунта пневматическими трамбовками, группа грунтов: 1-2 ИНДЕКС К ПОЗИЦИИ(справочно): 1 СМР Ксмр=6,92 СМР=6,92 НР (5 руб.): 95%*0.9 от ФОТ (6 руб.) СП (3 руб.): 50%*0.85 от ФОТ (6 руб.) | 100 м3 уплотненного грунта | 0,03 (7,5*0,4) / 100 | 414.22 | 155.33 | 258.89 | 46.21 |  | 12 | 5 | 7 | 1 | 14.4095 | 0.43
98 | ТЕР01-01-003-08 Приказ Минстроя России от 12.11.14 №703/пр | Разработка грунта в отвал экскаваторами «драглайн» или «обратная лопата» с ковшом вместимостью: 0,65 (0,5-1) м3, группа грунтов 2 ИНДЕКС К ПОЗИЦИИ(справочно): 1 СМР Ксмр=6,92 СМР=6,92 НР (1 руб.): 95%*0.9 от ФОТ (1 руб.) СП 50%*0.85 от ФОТ | 1000 м3 грунта | 0,003 (7,5*0,4) / 1000 | 3700.55 | 118.83 | 3581.72 | 464.79 |  | 11 |  | 11 | 1 | 12.052 | 0.04
99 | ТЕР27-04-001-02 Приказ Минстроя России от 12.11.14 №703/пр | Устройство подстилающих и выравнивающих слоев оснований: из песчано-гравийной смеси (т.200мм) ИНДЕКС К ПОЗИЦИИ(справочно): 1 СМР Ксмр=6,92 СМР=6,92 НР (6 руб.): 142% от ФОТ (4 руб.) СП (3 руб.): 95%*0.85 от ФОТ (4 руб.) | 100 м3 материала основания (в плотном теле) | 0,015 (0,2*7,5) / 100 | 1821.34 | 159.4 | 1632.54 | 147.86 |  | 27 | 2 | 24 | 2 | 15.72 | 0.24
100 | ТССЦ-408-0200 Приказ Минстроя России от 01.06.16 №380/пр | Смесь песчано-гравийная природная ИНДЕКС К ПОЗИЦИИ(справочно): 1 СМР Ксмр=6,92 СМР=6,92 | м3 | 1,9 1,5*1.22 | 100.45 |  |  |  |  | 191
Монтажные работы
101 | ТЕР11-01-011-03 Приказ Минстроя России от 12.11.14 №703/пр | Устройство стяжек: бетонных толщиной 20 мм ИНДЕКС К ПОЗИЦИИ(справочно): 1 СМР Ксмр=6,92 СМР=6,92 НР (76 руб.): 123%*0.9 от ФОТ (69 руб.) СП (44 руб.): 75%*0.85 от ФОТ (69 руб.) | 100 м2 стяжки | 0,14 (2,1/0,15) / 100 | 1411.46 | 460.93 | 55.3 | 25.93 |  | 198 | 65 | 8 | 4 | 46.7475 | 6.54
102 | ТССЦ-401-0085 Приказ Минстроя России от 28.02.17 №581/пр | Бетон тяжелый, крупность заполнителя 10 мм, класс В12,5 (М150) ИНДЕКС К ПОЗИЦИИ(справочно): 1 СМР Ксмр=6,92 СМР=6,92 | м3 | -0,2856 | 431.63 |  |  |  |  | -123
103 | ТССЦ-401-0004 Приказ Минстроя России от 28.02.17 №581/пр | Бетон тяжелый, класс В10 (М150) ИНДЕКС К ПОЗИЦИИ(справочно): 1 СМР Ксмр=6,92 СМР=6,92 | м3 | 0.2856 | 392.87 |  |  |  |  | 112
104 | ТЕР06-01-001-05 Приказ Минстроя России от 12.11.14 №703/пр | Устройство железобетонных фундаментов общего назначения под колонны объемом: до 3 м3 (Устройство крыльца) ИНДЕКС К ПОЗИЦИИ(справочно): 1 СМР Ксмр=6,92 СМР=6,92 НР (726 руб.): 105%*0.9 от ФОТ (768 руб.) СП (424 руб.): 65%*0.85 от ФОТ (768 руб.) | 100 м3 бетона, бутобетона и железобетона в деле | 0,074 7,4 / 100 | 23110.36 | 9742.56 | 5971.36 | 637.35 |  | 1710 | 721 | 442 | 47 | 903.762 | 66.88
105 | ТССЦ-401-0006 Приказ Минстроя России от 28.02.17 №581/пр | Бетон тяжелый, класс В15 (М200) ИНДЕКС К ПОЗИЦИИ(справочно): 1 СМР Ксмр=6,92 СМР=6,92 | м3 | 7.4 | 416.33 |  |  |  |  | 3081
106 | ТССЦ-401-0003 Приказ Минстроя России от 28.02.17 №581/пр | Бетон тяжелый, класс В7,5 (М100) ИНДЕКС К ПОЗИЦИИ(справочно): 1 СМР Ксмр=6,92 СМР=6,92 | м3 | 0.75 | 389.81 |  |  |  |  | 292
107 | ТССЦ-204-0020 Приказ Минстроя России от 01.06.16 №380/пр | Горячекатаная арматурная сталь периодического профиля класса: А-III, диаметром 8 мм ИНДЕКС К ПОЗИЦИИ(справочно): 1 СМР Ксмр=6,92 СМР=6,92 | т | 0,03995 39,95/1000 | 9155.9 |  |  |  |  | 366
108 | ТЕР11-01-004-09 Приказ Минстроя России от 12.11.14 №703/пр | Устройство гидроизоляции обмазочной: в один слой праймером ИНДЕКС К ПОЗИЦИИ(справочно): 1 СМР Ксмр=6,92 СМР=6,92 НР (18 руб.): 123%*0.9 от ФОТ (16 руб.) СП (10 руб.): 75%*0.85 от ФОТ (16 руб.) | 100 м2 изолируемой поверхности | 0,0383 3,83 / 100 | 698.15 | 428.95 | 29.09 | 0.61 |  | 27 | 16 | 1 |  | 31.0155 | 1.19
109 | ТЕР08-01-003-02 Приказ Минстроя России от 12.11.14 №703/пр | Гидроизоляция стен, фундаментов: горизонтальная оклеечная в 1 слой ИНДЕКС К ПОЗИЦИИ(справочно): 1 СМР Ксмр=6,92 СМР=6,92 НР (66 руб.): 122%*0.9 от ФОТ (60 руб.) СП (41 руб.): 80%*0.85 от ФОТ (60 руб.) | 100 м2 изолируемой поверхности | 0,3397 33,97 / 100 | 2748.12 | 177.27 | 116.55 |  |  | 934 | 60 | 40 |  | 16.445 | 5.59
110 | ТЕР08-01-003-03 Приказ Минстроя России от 12.11.14 №703/пр | Гидроизоляция стен, фундаментов: горизонтальная оклеечная в 2 слоя ИНДЕКС К ПОЗИЦИИ(справочно): 1 СМР Ксмр=6,92 СМР=6,92 НР (186 руб.): 122%*0.9 от ФОТ (169 руб.) СП (115 руб.): 80%*0.85 от ФОТ (169 руб.) | 100 м2 изолируемой поверхности | 0,6794 67,94 / 100 | 4292.5 | 249.18 | 183.89 |  |  | 2916 | 169 | 125 |  | 23.115 | 15.7
Полы
Земляные работы
111 | ТЕР01-02-005-01 Приказ Минстроя России от 12.11.14 №703/пр | Уплотнение грунта пневматическими трамбовками, группа грунтов: 1-2 ИНДЕКС К ПОЗИЦИИ(справочно): 1 СМР Ксмр=6,92 СМР=6,92 НР (4 руб.): 95%*0.9 от ФОТ (5 руб.) СП (2 руб.): 50%*0.85 от ФОТ (5 руб.) | 100 м3 уплотненного грунта | 0,0244 (6,1*0,4) / 100 | 414.22 | 155.33 | 258.89 | 46.21 |  | 10 | 4 | 6 | 1 | 14.4095 | 0.35
112 | ТЕР01-01-003-08 Приказ Минстроя России от 12.11.14 №703/пр | Разработка грунта в отвал экскаваторами «драглайн» или «обратная лопата» с ковшом вместимостью: 0,65 (0,5-1) м3, группа грунтов 2 ИНДЕКС К ПОЗИЦИИ(справочно): 1 СМР Ксмр=6,92 СМР=6,92 НР (1 руб.): 95%*0.9 от ФОТ (1 руб.) СП 50%*0.85 от ФОТ | 1000 м3 грунта | 0,00244 (6,1*0,4) / 1000 | 3700.55 | 118.83 | 3581.72 | 464.79 |  | 9 |  | 9 | 1 | 12.052 | 0.03
113 | ТЕР27-04-001-02 Приказ Минстроя России от 12.11.14 №703/пр | Устройство подстилающих и выравнивающих слоев оснований: из песчано-гравийной смеси (т.200мм) ИНДЕКС К ПОЗИЦИИ(справочно): 1 СМР Ксмр=6,92 СМР=6,92 НР (11 руб.): 142% от ФОТ (8 руб.) СП (6 руб.): 95%*0.85 от ФОТ (8 руб.) | 100 м3 материала основания (в плотном теле) | 0,0244 (6,1*0,4) / 100 | 1821.34 | 159.4 | 1632.54 | 147.86 |  | 44 | 4 | 40 | 4 | 15.72 | 0.38
114 | ТССЦ-408-0200 Приказ Минстроя России от 01.06.16 №380/пр | Смесь песчано-гравийная природная ИНДЕКС К ПОЗИЦИИ(справочно): 1 СМР Ксмр=6,92 СМР=6,92 | м3 | 3 2,44*1.22 | 100.45 |  |  |  |  | 301
115 | ТЕР11-01-002-09 Приказ Минстроя России от 12.11.14 №703/пр | Устройство подстилающих слоев: бетонных ИНДЕКС К ПОЗИЦИИ(справочно): 1 СМР Ксмр=6,92 СМР=6,92 НР (77 руб.): 123%*0.9 от ФОТ (70 руб.) СП (45 руб.): 75%*0.85 от ФОТ (70 руб.) | 1 м3 подстилающего слоя | 1,56 0,95+0,61 | 465.68 | 44.62 | 0.51 |  |  | 726 | 70 | 1 |  | 4.209 | 6.57
116 | ТССЦ-401-0005 Приказ Минстроя России от 28.02.17 №581/пр | Бетон тяжелый, класс В12,5 (М150) ИНДЕКС К ПОЗИЦИИ(справочно): 1 СМР Ксмр=6,92 СМР=6,92 | м3 | -1,591 | 402.05 |  |  |  |  | -640
117 | ТССЦ-401-0006 Приказ Минстроя России от 28.02.17 №581/пр | Бетон тяжелый, класс В15 (М200) ИНДЕКС К ПОЗИЦИИ(справочно): 1 СМР Ксмр=6,92 СМР=6,92 | м3 | 0.969 | 416.33 |  |  |  |  | 403
118 | ТССЦ-401-0003 Приказ Минстроя России от 28.02.17 №581/пр | Бетон тяжелый, класс В7,5 (М100) ИНДЕКС К ПОЗИЦИИ(справочно): 1 СМР Ксмр=6,92 СМР=6,92 | м3 | 0.622 | 389.81 |  |  |  |  | 242
Стена
119 | ТЕР07-01-021-01 Приказ Минстроя России от 12.11.14 №703/пр | Укладка перемычек при наибольшей массе монтажных элементов в здании: до 5 т, масса перемычки до 0,7 т ИНДЕКС К ПОЗИЦИИ(справочно): 1 СМР Ксмр=6,92 СМР=6,92 НР (91 руб.): 130%*0.9 от ФОТ (78 руб.) СП (56 руб.): 85%*0.85 от ФОТ (78 руб.) | 100 шт. сборных конструкций | 0,04 (2*2) / 100 | 7980.75 | 1229.45 | 6660.86 | 731.59 |  | 319 | 49 | 266 | 29 | 111.2625 | 4.45
120 | ТССЦ-403-0492 Приказ Минстроя России от 01.06.16 №380/пр | Перемычка плитная: 7ПП14-4 /бетон В15 (М200), объем 0,049 м3, расход арматуры 1,27 кг/ (серия 1.038.1-1 вып. 5) ИНДЕКС К ПОЗИЦИИ(справочно): 1 СМР Ксмр=6,92 СМР=6,92 | шт. | 4 | 68.36 |  |  |  |  | 273
121 | ТЕР08-03-004-01 Приказ Минстроя России от 12.11.14 №703/пр | Кладка стен из газобетонных блоков на клее без облицовки толщиной: 400 мм при высоте этажа до 4 м ИНДЕКС К ПОЗИЦИИ(справочно): 1 СМР Ксмр=6,92 СМР=6,92 НР (867 руб.): 122%*0.9 от ФОТ (790 руб.) СП (537 руб.): 80%*0.85 от ФОТ (790 руб.) | 1 м3 кладки | 16,640625 0,625*0,375*0,25*284 | 958.02 | 45.84 | 16.4 | 1.64 |  | 15942 | 763 | 273 | 27 | 4.1975 | 69.85
122 | ТССЦ-204-0021 Приказ Минстроя России от 01.06.16 №380/пр | Горячекатаная арматурная сталь периодического профиля класса: А-III, диаметром 10 мм ИНДЕКС К ПОЗИЦИИ(справочно): 1 СМР Ксмр=6,92 СМР=6,92 | т | -0,013 | 9155.9 |  |  |  |  | -119
123 | ТССЦ-204-0020 Приказ Минстроя России от 01.06.16 №380/пр | Горячекатаная арматурная сталь периодического профиля класса: А-III, диаметром 8 мм ИНДЕКС К ПОЗИЦИИ(справочно): 1 СМР Ксмр=6,92 СМР=6,92 | т | 0,09575 (95,75)/1000 | 9155.9 |  |  |  |  | 877
124 | ТЕР46-01-004-03 Приказ Минстроя России от 12.11.14 №703/пр | Усиление конструктивных элементов: стен кирпичных стальными тяжами ИНДЕКС К ПОЗИЦИИ(справочно): 1 СМР Ксмр=6,92 СМР=6,92 НР (318 руб.): 110%*0.9 от ФОТ (321 руб.) СП (191 руб.): 70%*0.85 от ФОТ (321 руб.) | 1 т | 0,14416 0,0398+0,0794+0,02496 | 11398.19 | 2216 | 129.36 | 12.41 |  | 1643 | 319 | 19 | 2 | 202.93 | 29.25
125 | ТССЦ-101-1871 Приказ Минстроя России от 01.06.16 №380/пр | Швеллеры: № 16-24 сталь марки 18сп ИНДЕКС К ПОЗИЦИИ(справочно): 1 СМР Ксмр=6,92 СМР=6,92 | т | -0,0692 | 6006.19 |  |  |  |  | -416
126 | ТССЦ-101-3688 Приказ Минстроя России от 01.06.16 №380/пр | Швеллеры: № 16 сталь марки Ст3пс ИНДЕКС К ПОЗИЦИИ(справочно): 1 СМР Ксмр=6,92 СМР=6,92 | т | 0.0692 | 5203.2 |  |  |  |  | 360
127 | ТССЦ-101-1714 Приказ Минстроя России от 01.06.16 №380/пр | Болты с гайками и шайбами строительные ИНДЕКС К ПОЗИЦИИ(справочно): 1 СМР Ксмр=6,92 СМР=6,92 | т | -0,0072 | 15325 |  |  |  |  | -110
128 | ТССЦ-101-0125 Приказ Минстроя России от 01.06.16 №380/пр | Гайки шестигранные диаметр резьбы: 20-22 мм ИНДЕКС К ПОЗИЦИИ(справочно): 1 СМР Ксмр=6,92 СМР=6,92 | т | 0,00064 0,04*16/1000 | 18577.01 |  |  |  |  | 12
129 | ТССЦ-101-2047 Приказ Минстроя России от 01.06.16 №380/пр | Шайбы оцинкованные, диаметр: 20 мм ИНДЕКС К ПОЗИЦИИ(справочно): 1 СМР Ксмр=6,92 СМР=6,92 | кг | 0.08072 | 22.54 |  |  |  |  | 2
130 | ТССЦ-103-0017 Приказ Минстроя России от 01.06.16 №380/пр | Трубы стальные сварные водогазопроводные с резьбой черные обыкновенные (неоцинкованные), диаметр условного прохода: 40 мм, толщина стенки 3,5 мм ИНДЕКС К ПОЗИЦИИ(справочно): 1 СМР Ксмр=6,92 СМР=6,92 | м | -1,629 | 35.56 |  |  |  |  | -58
131 | ТССЦ-204-0015 Приказ Минстроя России от 01.06.16 №380/пр | Горячекатаная арматурная сталь периодического профиля класса: А-II, диаметром 20-22 мм ИНДЕКС К ПОЗИЦИИ(справочно): 1 СМР Ксмр=6,92 СМР=6,92 | т | -0,0678 | 7094.6 |  |  |  |  | -481
132 | ТССЦ-101-5186 Приказ Минстроя России от 01.06.16 №380/пр | Сталь угловая равнополочная, марка стали: Ст3пс, шириной полок 75-75 мм ИНДЕКС К ПОЗИЦИИ(справочно): 1 СМР Ксмр=6,92 СМР=6,92 | т | 0,0794 (79,4*1)/1000 | 6173.47 |  |  |  |  | 490
133 | ТССЦ-101-2217 Приказ Минстроя России от 01.06.16 №380/пр | Сталь листовая горячекатаная марки Ст3 толщиной: 6-8 мм ИНДЕКС К ПОЗИЦИИ(справочно): 1 СМР Ксмр=6,92 СМР=6,92 | т | 0,02496 16*1,56/1000 | 7340.03 |  |  |  |  | 183
134 | ТССЦ-101-1403 Приказ Минстроя России от 01.06.16 №380/пр | Шпильки оцинкованные стяжные диаметром: 20 мм длиной 400 мм ИНДЕКС К ПОЗИЦИИ(справочно): 1 СМР Ксмр=6,92 СМР=6,92 | т | 0,00372 0,93*4/1000 | 17445 |  |  |  |  | 65
135 | ТЕР13-03-002-06 Приказ Минстроя России от 12.11.14 №703/пр | Огрунтовка металлических поверхностей за один раз: грунтовкой ГФ-0163 ИНДЕКС К ПОЗИЦИИ(справочно): 1 СМР Ксмр=6,92 СМР=6,92 НР (6 руб.): 90%*0.9 от ФОТ (7 руб.) СП (4 руб.): 70%*0.85 от ФОТ (7 руб.) | 100 м2 окрашиваемой поверхности | 0,0912 9,12 / 100 | 264.63 | 82.19 | 10.96 | 0.15 |  | 24 | 7 | 1 |  | 6.1065 | 0.56
Спецификация материалов на устройство входной группы
136 | ТЕР15-02-036-01 Приказ Минстроя России от 12.11.14 №703/пр | Штукатурка по сетке без устройства каркаса: улучшенная стен ИНДЕКС К ПОЗИЦИИ(справочно): 1 СМР Ксмр=6,92 СМР=6,92 НР (554 руб.): 105%*0.9 от ФОТ (586 руб.) СП (274 руб.): 55%*0.85 от ФОТ (586 руб.) | 100 м2 оштукатуриваемой поверхности | 0,332 33,2 / 100 | 7907.54 | 1735.03 | 68.15 | 28.65 |  | 2625 | 576 | 23 | 10 | 149.4425 | 49.61
137 | ТССЦ-101-0874 Приказ Минстроя России от 01.06.16 №380/пр | Сетка тканая с квадратными ячейками № 05: без покрытия ИНДЕКС К ПОЗИЦИИ(справочно): 1 СМР Ксмр=6,92 СМР=6,92 | м2 | -35,86 | 43.07 |  |  |  |  | -1544
138 | ТССЦ-101-2795 Приказ Минстроя России от 01.06.16 №380/пр | Сетка армирующая фасадная SSA1363-4SM ИНДЕКС К ПОЗИЦИИ(справочно): 1 СМР Ксмр=6,92 СМР=6,92 | м2 | 35.86 | 6.33 |  |  |  |  | 227
139 | ТЕР15-04-006-03 Приказ Минстроя России от 12.11.14 №703/пр | Покрытие поверхностей грунтовкой глубокого проникновения: за 1 раз стен ИНДЕКС К ПОЗИЦИИ(справочно): 1 СМР Ксмр=6,92 СМР=6,92 НР (28 руб.): 105%*0.9 от ФОТ (30 руб.) СП (14 руб.): 55%*0.85 от ФОТ (30 руб.) | 100 м2 покрытия | 0,332 33,2 / 100 | 93.77 | 91.6 | 1.49 | 0.2 |  | 31 | 30 |  |  | 7.5325 | 2.5
140 | ТССЦ-101-7145 Приказ Минстроя России от 01.06.16 №380/пр | Слой (грунтовка) для обеспечения адгезии, марка "WG-Welestrong АP Adhesive" ИНДЕКС К ПОЗИЦИИ(справочно): 1 СМР Ксмр=6,92 СМР=6,92 | кг | 4.3 | 197.56 |  |  |  |  | 850
141 | ТЕР26-01-036-01 Приказ Минстроя России от 12.11.14 №703/пр | Изоляция изделиями из волокнистых и зернистых материалов с креплением на клее и дюбелями холодных поверхностей: наружных стен ИНДЕКС К ПОЗИЦИИ(справочно): 1 СМР Ксмр=6,92 СМР=6,92 НР (58 руб.): 100%*0.9 от ФОТ (64 руб.) СП (38 руб.): 70%*0.85 от ФОТ (64 руб.) | 100 м2 поверхности | 0,332 33,2 / 100 | 318.49 | 192.45 | 11.71 | 0.61 |  | 106 | 64 | 4 |  | 18.469 | 6.13
142 | ТССЦ-104-0158 Приказ Минстроя России от 01.06.16 №380/пр | Плиты из минеральной ваты: повышенной жесткости гофрированной структуры на синтетическом связующем ППЖ-ГС-200 толщиной 50 мм (ГОСТ 22950-95) ИНДЕКС К ПОЗИЦИИ(справочно): 1 СМР Ксмр=6,92 СМР=6,92 | м3 | 1,66 33,2*0,05 | 1006.6 |  |  |  |  | 1671
143 | ТЕР15-04-013-02 Приказ Минстроя России от 12.11.14 №703/пр | Окраска фасадов с лесов по подготовленной поверхности: силикатная ИНДЕКС К ПОЗИЦИИ(справочно): 1 СМР Ксмр=6,92 СМР=6,92 НР (57 руб.): 105%*0.9 от ФОТ (60 руб.) СП (28 руб.): 55%*0.85 от ФОТ (60 руб.) | 100 м2 фасада | 0,332 33,2 / 100 | 534.76 | 181.46 | 13.69 |  |  | 178 | 60 | 5 |  | 16.422 | 5.45
144 | ТЕР15-04-011-02 Приказ Минстроя России от 12.11.14 №703/пр | Окраска фасадов с лесов с подготовкой поверхности: силикатная ИНДЕКС К ПОЗИЦИИ(справочно): 1 СМР Ксмр=6,92 СМР=6,92 НР (79 руб.): 105%*0.9 от ФОТ (84 руб.) СП (39 руб.): 55%*0.85 от ФОТ (84 руб.) | 100 м2 фасада | 0,332 33,2 / 100 | 632.86 | 252.66 | 13.78 |  |  | 210 | 84 | 5 |  | 23.437 | 7.78
Итого прямые затраты по разделу в базисных ценах | [9 empty] | 34209 | 3068 | 1310 | 129 |  | 279.52
Накладные расходы | [9 empty] | 3236
Сметная прибыль | [9 empty] | 1876
Итоги по разделу 7 Ремонт тамбура :
Земляные работы, выполняемые механизированным способом | [9 empty] | 59 |  |  |  |  | 0.85
Автомобильные дороги | [9 empty] | 98 |  |  |  |  | 0.62
Материалы | [9 empty] | 7869
Полы | [9 empty] | 1099 |  |  |  |  | 14.3
Аэродромы | [9 empty] | 112
Бетонные и железобетонные монолитные конструкции в промышленном строительстве | [9 empty] | 2860 |  |  |  |  | 66.88
Конструкции из кирпича и блоков | [9 empty] | 22362 |  |  |  |  | 91.14
Бетонные и железобетонные сборные конструкции в промышленном строительстве | [9 empty] | 739 |  |  |  |  | 4.45
Работы по реконструкции зданий и сооружений (усиление и замена существующих конструкций, разборка и возведение отдельных конструктивных элементов) | [9 empty] | 1087 |  |  |  |  | 29.25
Защита строительных конструкций и оборудования от коррозии | [9 empty] | 34 |  |  |  |  | 0.56
Отделочные работы | [9 empty] | 2800 |  |  |  |  | 65.34
Теплоизоляционные работы | [9 empty] | 202 |  |  |  |  | 6.13
Итого | [9 empty] | 39321 |  |  |  |  | 279.52
Всего с учетом "СМР Ксмр=6,92 СМР=6,92" | [9 empty] | 272101 |  |  |  |  | 279.52
Справочно, в базисных ценах:
Материалы | [9 empty] | 29831
Машины и механизмы | [9 empty] | 1310
ФОТ | [9 empty] | 3197
Накладные расходы | [9 empty] | 3236
Сметная прибыль | [9 empty] | 1876
Итого по разделу 7 Ремонт тамбура | [9 empty] | 272101 |  |  |  |  | 279.52
Раздел 8. Крыльцо КР-1
Монтаж
145 | ТЕР15-02-036-01 Приказ Минстроя России от 12.11.14 №703/пр | Штукатурка по сетке без устройства каркаса: улучшенная стен ИНДЕКС К ПОЗИЦИИ(справочно): 1 СМР Ксмр=6,92 СМР=6,92 НР (74 руб.): 105%*0.9 от ФОТ (78 руб.) СП (36 руб.): 55%*0.85 от ФОТ (78 руб.) | 100 м2 оштукатуриваемой поверхности | 0,0442 4,42 / 100 | 7907.54 | 1735.03 | 68.15 | 28.65 |  | 350 | 77 | 3 | 1 | 149.4425 | 6.61
146 | ТЕР01-01-003-08 Приказ Минстроя России от 12.11.14 №703/пр | Разработка грунта в отвал экскаваторами «драглайн» или «обратная лопата» с ковшом вместимостью: 0,65 (0,5-1) м3, группа грунтов 2 ИНДЕКС К ПОЗИЦИИ(справочно): 1 СМР Ксмр=6,92 СМР=6,92 НР (3 руб.): 95%*0.9 от ФОТ (3 руб.) СП (1 руб.): 50%*0.85 от ФОТ (3 руб.) | 1000 м3 грунта | 0,00442 4,42 / 1000 | 3700.55 | 118.83 | 3581.72 | 464.79 |  | 16 | 1 | 15 | 2 | 12.052 | 0.05
147 | ТЕР27-04-001-02 Приказ Минстроя России от 12.11.14 №703/пр | Устройство подстилающих и выравнивающих слоев оснований: из песчано-гравийной смеси (т.200мм) ИНДЕКС К ПОЗИЦИИ(справочно): 1 СМР Ксмр=6,92 СМР=6,92 НР (9 руб.): 142% от ФОТ (6 руб.) СП (5 руб.): 95%*0.85 от ФОТ (6 руб.) | 100 м3 материала основания (в плотном теле) | 0,01768 (4,42*0,4) / 100 | 1821.34 | 159.4 | 1632.54 | 147.86 |  | 32 | 3 | 29 | 3 | 15.72 | 0.28
148 | ТССЦ-408-0200 Приказ Минстроя России от 01.06.16 №380/пр | Смесь песчано-гравийная природная ИНДЕКС К ПОЗИЦИИ(справочно): 1 СМР Ксмр=6,92 СМР=6,92 | м3 | 2,2 1,768*1.22 | 100.45 |  |  |  |  | 221
149 | ТЕР06-01-001-05 Приказ Минстроя России от 12.11.14 №703/пр | Устройство железобетонных фундаментов общего назначения под колонны объемом: до 3 м3 (Устройство крыльца) ИНДЕКС К ПОЗИЦИИ(справочно): 1 СМР Ксмр=6,92 СМР=6,92 НР (428 руб.): 105%*0.9 от ФОТ (453 руб.) СП (250 руб.): 65%*0.85 от ФОТ (453 руб.) | 100 м3 бетона, бутобетона и железобетона в деле | 0,04362 (4,32+0,042) / 100 | 23110.36 | 9742.56 | 5971.36 | 637.35 |  | 1008 | 425 | 260 | 28 | 903.762 | 39.42
150 | ТССЦ-401-0006 Приказ Минстроя России от 28.02.17 №581/пр | Бетон тяжелый, класс В15 (М200) ИНДЕКС К ПОЗИЦИИ(справочно): 1 СМР Ксмр=6,92 СМР=6,92 | м3 | 3.985 | 416.33 |  |  |  |  | 1659
151 | ТССЦ-401-0003 Приказ Минстроя России от 28.02.17 №581/пр | Бетон тяжелый, класс В7,5 (М100) ИНДЕКС К ПОЗИЦИИ(справочно): 1 СМР Ксмр=6,92 СМР=6,92 | м3 | 0.442 | 389.81 |  |  |  |  | 172
152 | ТССЦ-204-0100 Приказ Минстроя России от 01.06.16 №380/пр | Горячекатаная арматурная сталь класса: А-I, А-II, А-III ИНДЕКС К ПОЗИЦИИ(справочно): 1 СМР Ксмр=6,92 СМР=6,92 | т | 0.1963 | 6088.89 |  |  |  |  | 1195
153 | Приложение №1 п.5 | Ограждение хромированное с учетом изготовления, доставки и монтажа 6600/6.92/1,2=794,8 руб./м МАТ=6600/6.92/1,2 ИНДЕКС К ПОЗИЦИИ(справочно): 1 СМР Ксмр=6,92 СМР=6,92 | м | 5.9 | 794,8 6600/6.92/1,2 |  |  |  |  | 4689
Облицовка крыльца
154 | ТЕР11-01-047-01 Приказ Минстроя России от 12.11.14 №703/пр | Устройство покрытий из плит керамогранитных размером: 40х40 см (противоскользящий) ИНДЕКС К ПОЗИЦИИ(справочно): 1 СМР Ксмр=6,92 СМР=6,92 НР (275 руб.): 123%*0.9 от ФОТ (248 руб.) СП (158 руб.): 75%*0.85 от ФОТ (248 руб.) | 100 м2 покрытия | 0,0623 6,23 / 100 | 21576.18 | 3944.66 | 44.05 | 26.28 |  | 1344 | 246 | 3 | 2 | 356.983 | 22.24
155 | Приложение №1 п.6 | Лента противоскользящая влагостойкая, прозрачная 25х5 м Цена:170/6.92/1,2=20,47 руб/шт. МАТ=170/6.92/1,2 ИНДЕКС К ПОЗИЦИИ(справочно): 1 СМР Ксмр=6,92 СМР=6,92 | шт. | 2 | 20,47 170/6.92/1,2 |  |  |  |  | 41
156 | ТЕР11-01-037-01 Приказ Минстроя России от 12.11.14 №703/пр | Устройство покрытий: из релина на клее«Бустилат» ИНДЕКС К ПОЗИЦИИ(справочно): 1 СМР Ксмр=6,92 СМР=6,92 НР (40 руб.): 123%*0.9 от ФОТ (36 руб.) СП (23 руб.): 75%*0.85 от ФОТ (36 руб.) | 100 м2 покрытия | 0,063 6,3 / 100 | 9510.23 | 578.53 | 71.28 | 7.35 |  | 599 | 36 | 4 |  | 54.119 | 3.41
157 | ТССЦ-101-0574 Приказ Минстроя России от 01.06.16 №380/пр | Линолеум резиновый: многослойный (релин) ИНДЕКС К ПОЗИЦИИ(справочно): 1 СМР Ксмр=6,92 СМР=6,92 | м2 | -6,426 | 80.76 |  |  |  |  | -519
158 | Приложение №1 п.7 | Грязезащитное двустороннее покрытие Цена:1353/6,92/1,2=162,93 руб/м2 МАТ=1353/6.92/1,2 ИНДЕКС К ПОЗИЦИИ(справочно): 1 СМР Ксмр=6,92 СМР=6,92 | м2 | 6.426 | 162,93 1353/6.92/1,2 |  |  |  |  | 1047
Шнур
159 | ТЕР31-01-058-02 Приказ Минстроя России от 12.11.14 №703/пр | Заполнение швов уплотняющим шнуром и битумно-полимерной мастикой при реконструкции покрытия толщиной 20 см ИНДЕКС К ПОЗИЦИИ(справочно): 1 СМР Ксмр=6,92 СМР=6,92 НР (24 руб.): 115%*0.9 от ФОТ (23 руб.) СП (17 руб.): 85%*0.85 от ФОТ (23 руб.) | 100 м шва | 0,18 18 / 100 | 1672.06 | 78.68 | 629.46 | 51.94 |  | 301 | 14 | 113 | 9 | 6.54 | 1.18
160 | ТССЦ-101-1763 Приказ Минстроя России от 01.06.16 №380/пр | Мастика битумно-полимерная ИНДЕКС К ПОЗИЦИИ(справочно): 1 СМР Ксмр=6,92 СМР=6,92 | т | -0,0072 | 6487.55 |  |  |  |  | -47
161 | ТССЦ-101-8023 Приказ Минстроя России от 01.06.16 №380/пр | Герметик полиуретановый: САЗИЛАСТ 24, долговременная герметизация швов ИНДЕКС К ПОЗИЦИИ(справочно): 1 СМР Ксмр=6,92 СМР=6,92 | кг | 3.83 | 21.53 |  |  |  |  | 82
162 | ТССЦ-101-2415 Приказ Минстроя России от 01.06.16 №380/пр | Пена монтажная: для герметизации стыков в баллончике емкостью 0,75 л ИНДЕКС К ПОЗИЦИИ(справочно): 1 СМР Ксмр=6,92 СМР=6,92 | шт. | 3 | 58 |  |  |  |  | 174
Итого прямые затраты по разделу в базисных ценах | [9 empty] | 12364 | 802 | 427 | 45 |  | 73.19
Накладные расходы | [9 empty] | 852
Сметная прибыль | [9 empty] | 490
Итоги по разделу 8 Крыльцо КР-1 :
Отделочные работы | [9 empty] | 460 |  |  |  |  | 6.61
Земляные работы, выполняемые механизированным способом | [9 empty] | 20 |  |  |  |  | 0.05
Автомобильные дороги | [9 empty] | 46 |  |  |  |  | 0.28
Материалы | [9 empty] | 4509
Бетонные и железобетонные монолитные конструкции в промышленном строительстве | [9 empty] | 1686 |  |  |  |  | 39.42
Деревянные конструкции | [9 empty] | 4689
Полы | [9 empty] | 1919 |  |  |  |  | 25.65
Аэродромы | [9 empty] | 377 |  |  |  |  | 1.18
Итого | [9 empty] | 13706 |  |  |  |  | 73.19
Всего с учетом "СМР Ксмр=6,92 СМР=6,92" | [9 empty] | 94846 |  |  |  |  | 73.19
Справочно, в базисных ценах:
Материалы | [9 empty] | 11135
Машины и механизмы | [9 empty] | 427
ФОТ | [9 empty] | 847
Накладные расходы | [9 empty] | 852
Сметная прибыль | [9 empty] | 490
Итого по разделу 8 Крыльцо КР-1 | [9 empty] | 94846 |  |  |  |  | 73.19
Раздел 9. Кровля
Монтажные работы
Стропильные ноги
163 | ТЕР10-01-002-01 Приказ Минстроя России от 12.11.14 №703/пр | Установка стропил ИНДЕКС К ПОЗИЦИИ(справочно): 1 СМР Ксмр=6,92 СМР=6,92 НР (90 руб.): 118%*0.9 от ФОТ (85 руб.) СП (46 руб.): 63%*0.85 от ФОТ (85 руб.) | 1 м3 древесины в конструкции | 0,289 0,244+0,045 | 2826.15 | 291.17 | 48.25 | 3.06 |  | 817 | 84 | 14 | 1 | 27.7035 | 8.01
Балки деревянные
164 | ТЕРр54-10-1 Приказ Минстроя России от 12.11.14 №703/пр | Установка деревянной стойки под балки или прогоны ИНДЕКС К ПОЗИЦИИ(справочно): 1 СМР Ксмр=6,92 СМР=6,92 НР (14 руб.): 85% от ФОТ (16 руб.) СП (13 руб.): 80% от ФОТ (16 руб.) | 100 м стоек | 0,0144 1,44 / 100 | 9470.48 | 1108.41 | 61.42 |  |  | 136 | 16 | 1 |  | 107.3 | 1.55
165 | ТССЦ-102-0040 Приказ Минстроя России от 01.06.16 №380/пр | Брусья необрезные хвойных пород длиной: 4-6,5 м, все ширины, толщиной 150 мм и более, II сорта ИНДЕКС К ПОЗИЦИИ(справочно): 1 СМР Ксмр=6,92 СМР=6,92 | м3 | -0,0382 | 2273.8 |  |  |  |  | -87
166 | ТССЦ-102-0039 Приказ Минстроя России от 01.06.16 №380/пр | Брусья необрезные хвойных пород длиной: 4-6,5 м, все ширины, толщиной 150 мм и более, I сорта ИНДЕКС К ПОЗИЦИИ(справочно): 1 СМР Ксмр=6,92 СМР=6,92 | м3 | 0.0382 | 2273.8 |  |  |  |  | 87
167 | ТЕР10-01-010-01 Приказ Минстроя России от 12.11.14 №703/пр | Установка элементов каркаса: из брусьев ИНДЕКС К ПОЗИЦИИ(справочно): 1 СМР Ксмр=6,92 СМР=6,92 НР (190 руб.): 118%*0.9 от ФОТ (179 руб.) СП (96 руб.): 63%*0.85 от ФОТ (179 руб.) | 1 м3 древесины в конструкции | 0,651 0,4+0,251 | 3634.55 | 274.28 | 42.48 |  |  | 2366 | 179 | 28 |  | 25.875 | 16.84
168 | ТССЦ-102-0028 Приказ Минстроя России от 01.06.16 №380/пр | Бруски обрезные хвойных пород длиной: 4-6,5 м, шириной 75-150 мм, толщиной 100, 125 мм, II сорта ИНДЕКС К ПОЗИЦИИ(справочно): 1 СМР Ксмр=6,92 СМР=6,92 | м3 | -0,6054 | 3149.8 |  |  |  |  | -1907
169 | ТССЦ-102-0060 Приказ Минстроя России от 01.06.16 №380/пр | Доски обрезные хвойных пород длиной: 4-6,5 м, шириной 75-150 мм, толщиной 44 мм и более, II сорта ИНДЕКС К ПОЗИЦИИ(справочно): 1 СМР Ксмр=6,92 СМР=6,92 | м3 | -0,0781 | 1319.9 |  |  |  |  | -103
170 | ТССЦ-102-0077 Приказ Минстроя России от 01.06.16 №380/пр | Доски необрезные хвойных пород длиной: 4-6,5 м, все ширины, толщиной 32-40 мм, III сорта ИНДЕКС К ПОЗИЦИИ(справочно): 1 СМР Ксмр=6,92 СМР=6,92 | м3 | -0,0065 | 994.76 |  |  |  |  | -6
171 | ТССЦ-102-0079 Приказ Минстроя России от 01.06.16 №380/пр | Доски необрезные хвойных пород длиной: 4-6,5 м, все ширины, толщиной 44 мм и более, I сорта ИНДЕКС К ПОЗИЦИИ(справочно): 1 СМР Ксмр=6,92 СМР=6,92 | м3 | 0,4 0,07+0,032+0,14+0,158 | 1114.3 |  |  |  |  | 446
172 | ТССЦ-102-0080 Приказ Минстроя России от 01.06.16 №380/пр | Доски необрезные хвойных пород длиной: 4-6,5 м, все ширины, толщиной 44 мм и более, II сорта ИНДЕКС К ПОЗИЦИИ(справочно): 1 СМР Ксмр=6,92 СМР=6,92 | м3 | 0,251 0,05+0,04+0,015+0,105+0,041 | 1153.7 |  |  |  |  | 290
Отдельные детали
173 | ТЕРр58-12-1 Приказ Минстроя России от 12.11.14 №703/пр | Устройство обрешетки сплошной из досок ИНДЕКС К ПОЗИЦИИ(справочно): 1 СМР Ксмр=6,92 СМР=6,92 НР (17 руб.): 83% от ФОТ (20 руб.) СП (13 руб.): 65% от ФОТ (20 руб.) | 100 м2 | 0,06385 (0,58+4,18+1,625) / 100 | 3050.33 | 319.57 | 41.13 | 7.19 |  | 195 | 20 | 3 |  | 31.83 | 2.03
174 | ТССЦ-102-0073 Приказ Минстроя России от 01.06.16 №380/пр | Доски необрезные хвойных пород длиной: 4-6,5 м, все ширины, толщиной 25 мм, III сорта ИНДЕКС К ПОЗИЦИИ(справочно): 1 СМР Ксмр=6,92 СМР=6,92 | м3 | -0,1686 | 985 |  |  |  |  | -166
175 | ТССЦ-102-0072 Приказ Минстроя России от 01.06.16 №380/пр | Доски необрезные хвойных пород длиной: 4-6,5 м, все ширины, толщиной 25 мм, II сорта ИНДЕКС К ПОЗИЦИИ(справочно): 1 СМР Ксмр=6,92 СМР=6,92 | м3 | 0,161 0,015+0,105+0,041 | 1052.1 |  |  |  |  | 169
176 | ТЕР10-01-083-03 Приказ Минстроя России от 12.11.14 №703/пр | Устройство по фермам настила: рабочего толщиной 25 мм сплошного ИНДЕКС К ПОЗИЦИИ(справочно): 1 СМР Ксмр=6,92 СМР=6,92 НР (41 руб.): 118%*0.9 от ФОТ (39 руб.) СП (21 руб.): 63%*0.85 от ФОТ (39 руб.) | 100 м2 покрытия | 0,1015 10,15 / 100 | 4459.69 | 376.22 | 127.58 | 12.04 |  | 453 | 38 | 13 | 1 | 33.5915 | 3.41
177 | ТЕР26-02-013-01 Приказ Минстроя России от 12.11.14 №703/пр | Огнезащитное покрытие деревянных конструкций мансард и элементов кровли составом «Файрекс-200» ИНДЕКС К ПОЗИЦИИ(справочно): 1 СМР Ксмр=6,92 СМР=6,92 НР (334 руб.): 100%*0.9 от ФОТ (371 руб.) СП (221 руб.): 70%*0.85 от ФОТ (371 руб.) | 100 м2 обрабатываемой поверхности | 0,16621 (4,875+0,9+0,465+0,216+0,93+1,05+1,0+0,8+0,58+4,18+1,625) / 100 | 17631.92 | 2230.56 | 777.01 |  |  | 2931 | 371 | 129 |  | 199.157 | 33.1
Металлоконструкции
178 | ТЕР09-04-006-01 Приказ Минстроя России от 12.11.14 №703/пр | Монтаж фахверка (Устройство каркаса) ИНДЕКС К ПОЗИЦИИ(справочно): 1 СМР Ксмр=6,92 СМР=6,92 НР (73 руб.): 90%*0.9 от ФОТ (90 руб.) СП (65 руб.): 85%*0.85 от ФОТ (90 руб.) | 1 т конструкций | 0,19 (124,1+66,31)/1000 | 1478.29 | 414.55 | 795.13 | 59.69 |  | 281 | 79 | 151 | 11 | 32.591 | 6.19
179 | ТССЦ-103-1533 Приказ Минстроя России от 01.06.16 №380/пр | Трубы стальные квадратные (ГОСТ 8639-82) размером: 100х100 мм, толщина стенки 8 мм ИНДЕКС К ПОЗИЦИИ(справочно): 1 СМР Ксмр=6,92 СМР=6,92 | м | 8,9 5,8+3,1 | 193.93 |  |  |  |  | 1726
180 | ТЕР12-01-010-01 Приказ Минстроя России от 12.11.14 №703/пр | Устройство мелких покрытий (брандмауэры, парапеты, свесы и т.п.) из листовой оцинкованной стали ИНДЕКС К ПОЗИЦИИ(справочно): 1 СМР Ксмр=6,92 СМР=6,92 НР (2 руб.): 120%*0.9 от ФОТ (2 руб.) СП (1 руб.): 65%*0.85 от ФОТ (2 руб.) | 100 м2 покрытия | 0,00168 (0,116+0,052) / 100 | 12044.7 | 1397.77 | 44.85 | 4.09 |  | 20 | 2 |  |  | 129.6625 | 0.22
181 | ТССЦ-101-1875 Приказ Минстроя России от 01.06.16 №380/пр | Сталь листовая оцинкованная толщиной листа: 0,7 мм ИНДЕКС К ПОЗИЦИИ(справочно): 1 СМР Ксмр=6,92 СМР=6,92 | т | -0,0013 | 13325.93 |  |  |  |  | -17
182 | ТССЦ-101-1707 Приказ Минстроя России от 01.06.16 №380/пр | Сталь листовая оцинкованная толщиной листа: 1,0 мм ИНДЕКС К ПОЗИЦИИ(справочно): 1 СМР Ксмр=6,92 СМР=6,92 | т | 0,013188 (9,106+4,082)/1000 | 14703.95 |  |  |  |  | 194
Материалы
183 | ТЕР12-01-015-03 Приказ Минстроя России от 12.11.14 №703/пр | Устройство пароизоляции: прокладочной в один слой (Устройство гидроизоляции "ИЗОСПАН С") ИНДЕКС К ПОЗИЦИИ(справочно): 1 СМР Ксмр=6,92 СМР=6,92 НР (26 руб.): 120%*0.9 от ФОТ (24 руб.) СП (13 руб.): 65%*0.85 от ФОТ (24 руб.) | 100 м2 изолируемой поверхности | 0,22825 (20,75+20,75*0,1) / 100 | 998.5 | 99.62 | 43.71 | 2.65 |  | 228 | 23 | 10 | 1 | 9.016 | 2.06
184 | ТССЦ-101-0856 Приказ Минстроя России от 01.06.16 №380/пр | Рубероид кровельный с пылевидной посыпкой марки РКП-350б ИНДЕКС К ПОЗИЦИИ(справочно): 1 СМР Ксмр=6,92 СМР=6,92 | м2 | -25,11 | 6.04 |  |  |  |  | -152
185 | ТССЦ-101-7199 Приказ Минстроя России от 01.06.16 №380/пр | ИЗОСПАН: С ИНДЕКС К ПОЗИЦИИ(справочно): 1 СМР Ксмр=6,92 СМР=6,92 | 10 м2 | 2,511 25,11 / 10 | 63.99 |  |  |  |  | 161
186 | ТЕР12-01-013-03 Приказ Минстроя России от 12.11.14 №703/пр | Утепление покрытий плитами: из минеральной ваты или перлита на битумной мастике в один слой (Утепление вентшахт плитами ППЖ 200) ИНДЕКС К ПОЗИЦИИ(справочно): 1 СМР Ксмр=6,92 СМР=6,92 НР (26 руб.): 120%*0.9 от ФОТ (24 руб.) СП (13 руб.): 65%*0.85 от ФОТ (24 руб.) | 100 м2 утепляемого покрытия | 0,0377 3,77 / 100 | 6593.06 | 630.03 | 182.3 | 11.23 |  | 249 | 24 | 7 |  | 52.371 | 1.97
187 | ТССЦ-104-0003 Приказ Минстроя России от 01.06.16 №380/пр | Плиты из минеральной ваты: на синтетическом связующем М-250 (ГОСТ 9573-82) ИНДЕКС К ПОЗИЦИИ(справочно): 1 СМР Ксмр=6,92 СМР=6,92 | м3 | -0,233 | 761.3 |  |  |  |  | -177
188 | ТССЦ-104-0158 Приказ Минстроя России от 01.06.16 №380/пр | Плиты из минеральной ваты: повышенной жесткости гофрированной структуры на синтетическом связующем ППЖ-ГС-200 толщиной 60 мм (ГОСТ 22950-95) ИНДЕКС К ПОЗИЦИИ(справочно): 1 СМР Ксмр=6,92 СМР=6,92 | м3 | 0.233 | 1006.6 |  |  |  |  | 235
189 | ТЕР12-01-020-01 Приказ Минстроя России от 12.11.14 №703/пр | Устройство кровель различных типов из металлочерепицы ИНДЕКС К ПОЗИЦИИ(справочно): 1 СМР Ксмр=6,92 СМР=6,92 НР (703 руб.): 120%*0.9 от ФОТ (651 руб.) СП (360 руб.): 65%*0.85 от ФОТ (651 руб.) | 100 м2 кровли | 0,27025 ((20,75+20,75*0,1)+4,2) / 100 | 9014.66 | 2377.41 | 476.93 | 34.29 |  | 2436 | 642 | 129 | 9 | 199.9505 | 54.04
190 | ТССЦ-101-4278 Приказ Минстроя России от 01.06.16 №380/пр | Профилированный лист оцинкованный окрашенный: Н35-1000-0,7 ИНДЕКС К ПОЗИЦИИ(справочно): 1 СМР Ксмр=6,92 СМР=6,92 | т | 0,123255 (5,4*(20,75+20,75*0,1))/1000 | 20649.01 |  |  |  |  | 2545
191 | ТССЦ-101-3031 Приказ Минстроя России от 01.06.16 №380/пр | Профилированный настил окрашенный: С10-1000-0,5 ИНДЕКС К ПОЗИЦИИ(справочно): 1 СМР Ксмр=6,92 СМР=6,92 | т | 0,047383 (4,9*(9,67))/1000 | 21943.01 |  |  |  |  | 1040
192 | ТЕР11-01-004-03 Приказ Минстроя России от 12.11.14 №703/пр | Устройство гидроизоляции оклеечной рулонными материалами: на резино-битумной мастике, первый слой ИНДЕКС К ПОЗИЦИИ(справочно): 1 СМР Ксмр=6,92 СМР=6,92 НР (102 руб.): 123%*0.9 от ФОТ (92 руб.) СП (59 руб.): 75%*0.85 от ФОТ (92 руб.) | 100 м2 изолируемой поверхности | 0,1886 18,86 / 100 | 4047.13 | 480.68 | 70.49 | 4.7 |  | 763 | 91 | 13 | 1 | 37.789 | 7.13
193 | ТССЦ-101-0217 Приказ Минстроя России от 01.06.16 №380/пр | Гидростеклоизол ИНДЕКС К ПОЗИЦИИ(справочно): 1 СМР Ксмр=6,92 СМР=6,92 | м2 | -21,88 | 18.05 |  |  |  |  | -395
194 | ТССЦ-101-5833 Приказ Минстроя России от 01.06.16 №380/пр | Пленка диффузионная Tyvek Soft ИНДЕКС К ПОЗИЦИИ(справочно): 1 СМР Ксмр=6,92 СМР=6,92 | 10 м2 | 2,188 21,88 / 10 | 274.2 |  |  |  |  | 600
195 | ТЕР12-01-015-01 Приказ Минстроя России от 12.11.14 №703/пр | Устройство пароизоляции: оклеечной в один слой ИНДЕКС К ПОЗИЦИИ(справочно): 1 СМР Ксмр=6,92 СМР=6,92 НР (50 руб.): 120%*0.9 от ФОТ (46 руб.) СП (25 руб.): 65%*0.85 от ФОТ (46 руб.) | 100 м2 изолируемой поверхности | 0,1886 18,86 / 100 | 2068.4 | 239.42 | 98.33 | 3.68 |  | 390 | 45 | 19 | 1 | 20.1365 | 3.8
196 | ТССЦ-101-0856 Приказ Минстроя России от 01.06.16 №380/пр | Рубероид кровельный с пылевидной посыпкой марки РКП-350б ИНДЕКС К ПОЗИЦИИ(справочно): 1 СМР Ксмр=6,92 СМР=6,92 | м2 | -20,75 | 6.04 |  |  |  |  | -125
197 | ТССЦ-101-4135 Приказ Минстроя России от 01.06.16 №380/пр | Пленка пароизоляционная ЮТАФОЛ ИНДЕКС К ПОЗИЦИИ(справочно): 1 СМР Ксмр=6,92 СМР=6,92 | м2 | 20.75 | 7.53 |  |  |  |  | 156
Итого прямые затраты по разделу в базисных ценах | [9 empty] | 15779 | 1614 | 517 | 25 |  | 140.35
Накладные расходы | [9 empty] | 1669
Сметная прибыль | [9 empty] | 946
Итоги по разделу 9 Кровля :
Деревянные конструкции | [9 empty] | 2840 |  |  |  |  | 28.26
Перекрытия (ремонтно-строительные) | [9 empty] | 163 |  |  |  |  | 1.55
Крыши, кровли (ремонтно-строительные) | [9 empty] | 422 |  |  |  |  | 2.03
Теплоизоляционные работы | [9 empty] | 3486 |  |  |  |  | 33.1
Строительные металлические конструкции | [9 empty] | 419 |  |  |  |  | 6.19
Материалы | [9 empty] | 6338
Кровли | [9 empty] | 4197 |  |  |  |  | 62.09
Полы | [9 empty] | 529 |  |  |  |  | 7.13
Итого | [9 empty] | 18394 |  |  |  |  | 140.35
Всего с учетом "СМР Ксмр=6,92 СМР=6,92" | [9 empty] | 127286 |  |  |  |  | 140.35
Справочно, в базисных ценах:
Материалы | [9 empty] | 13648
Машины и механизмы | [9 empty] | 517
ФОТ | [9 empty] | 1639
Накладные расходы | [9 empty] | 1669
Сметная прибыль | [9 empty] | 946
Итого по разделу 9 Кровля | [9 empty] | 127286 |  |  |  |  | 140.35
Раздел 10. Прочие работы
Вывоз мусора.
198 | ТССЦпг01-01-01-043 Приказ Минстроя России от 12.11.14 №703/пр | Погрузочные работы при автомобильных перевозках: мусора строительного с погрузкой экскаваторами емкостью ковша до 0,5 м3 ИНДЕКС К ПОЗИЦИИ(справочно): 1 СМР Ксмр=6,92 СМР=6,92 НР 0% от ФОТ СП 0% от ФОТ | 1 т груза | 7,5699 0,6053+0,9464+0,2387+2,014+0,0773+1,05+0,1561+1,066+1,375+0,0411 | 3.64 |  |  |  |  | 28
199 | ТССЦпг03-21-01-015 Приказ Минстроя России от 12.11.14 №703/пр | Перевозка грузов автомобилями-самосвалами грузоподъемностью 10 т, работающих вне карьера, на расстояние: до 15 км I класс груза ИНДЕКС К ПОЗИЦИИ(справочно): 1 СМР Ксмр=6,92 СМР=6,92 НР 0% от ФОТ СП 0% от ФОТ | 1 т груза | 7,5699 0,6053+0,9464+0,2387+2,014+0,0773+1,05+0,1561+1,066+1,375+0,0411 | 13.56 |  | 13.56 |  |  | 103 |  | 103
Итого прямые затраты по разделу в базисных ценах | [9 empty] | 131 |  | 103
Итоги по разделу 10 Прочие работы :
Погрузо-разгрузочные работы | [9 empty] | 28
Перевозка грузов автотранспортом | [9 empty] | 103
Итого | [9 empty] | 131
Всего с учетом "СМР Ксмр=6,92 СМР=6,92" | [9 empty] | 907
Справочно, в базисных ценах:
Машины и механизмы | [9 empty] | 103
Итого по разделу 10 Прочие работы | [9 empty] | 907
ИТОГИ ПО СМЕТЕ:
Итого прямые затраты по смете в базисных ценах | [9 empty] | 186173 | 22032 | 3899 | 540 |  | 1934.89
Накладные расходы | [9 empty] | 21533
Сметная прибыль | [9 empty] | 12378
Итоги по смете:
Итого по разделу 1 Общестроительные работы | [9 empty] | 336928 |  |  |  |  | 925.99
Итого по разделу 2 Полы из керамических плиток | [9 empty] | 92991 |  |  |  |  | 123.25
Итого по разделу 3 Полы: паркет | [9 empty] | 242394 |  |  |  |  | 223.47
Итого по разделу 4 Дверные блоки пластиковые | [9 empty] | 299110 |  |  |  |  | 135.56
Итого по разделу 5 Устройство металлической противопожарной двери | [9 empty] | 29057 |  |  |  |  | 14.58
Итого по разделу 6 Оконные блоки | [9 empty] | 27362 |  |  |  |  | 18.98
Итого по разделу 7 Ремонт тамбура | [9 empty] | 272101 |  |  |  |  | 279.52
Итого по разделу 8 Крыльцо КР-1 | [9 empty] | 94846 |  |  |  |  | 73.19
Итого по разделу 9 Кровля | [9 empty] | 127286 |  |  |  |  | 140.35
Итого по разделу 10 Прочие работы | [9 empty] | 907
Итого | [9 empty] | 1522982 |  |  |  |  | 1934.89
Справочно, в базисных ценах:
Материалы | [9 empty] | 160214
Машины и механизмы | [9 empty] | 3899
ФОТ | [9 empty] | 22572
Накладные расходы | [9 empty] | 21533
Сметная прибыль | [9 empty] | 12378
НДС 20% от 1522982 | [9 empty] | 304596
ВСЕГО по смете | [9 empty] | 1827578 |  |  |  |  | 1934.89

## 02-02
УТВЕРЖДАЮ:
Заведующий
|  |  |  | «Капитальный ремонт здания МАДОУ Детский сад № 84 (Национальный проект «Демография», в рамках регионального проекта «Содействие занятости женщин – создание условий дошкольного образования для детей в возрасте до трех лет»)» | [7 empty] | МАДОУ Детский сад № 84
________________А.А.Сахибгареева
"______ " _______________2020 г.
(наименование стройки)
ЛОКАЛЬНЫЙ СМЕТНЫЙ РАСЧЕТ №
(локальная смета)
|  | на | Раздел 02-02 Система водоотведения
(наименование работ и затрат, наименование объекта)
Основание:
|  |  | Сметная стоимость строительных работ _______________________________________________________________________________________________ | [5 empty] | ___________________________165,658 |  | тыс. руб.
|  |  | Средства на оплату труда _______________________________________________________________________________________________ | [5 empty] | ___________________________1,623 |  | тыс. руб.
|  |  | Сметная трудоемкость _______________________________________________________________________________________________ | [5 empty] | _______________________________________________________________________________________________124,62 |  | чел.час
|  |  | Составлен(а) в текущих (прогнозных) ценах по состоянию на ______________ | [6 empty] | 1 квартал
№ пп | Обосно- вание | Наименование | Ед. изм. | Кол. | Стоимость единицы, руб. |  |  |  | Общая стоимость, руб. |  |  |  |  | Т/з осн. раб.на ед. | Т/з осн. раб. Всего | Общая масса обору-дования, т
[5 empty] | Всего | В том числе |  |  | Обору- дование | Всего | В том числе
[6 empty] | Осн.З/п | Эк.Маш | З/пМех |  |  | Осн.З/п | Эк.Маш | З/пМех
1 | 2 | 3 | 4 | 5 | 6 | 7 | 8 | 9 | 10 | 11 | 12 | 13 | 14 | 15 | 16 | 17
Раздел 1. Канализация Системы К-1
Демонтажные работы.
1 | ТЕРр65-2-1 Приказ Минстроя России от 12.11.14 №703/пр | Разборка трубопроводов из чугунных канализационных труб диаметром: 50 мм ИНДЕКС К ПОЗИЦИИ(справочно): 1 CМР Ксмр=6,92 СМР=6,92 НР (100 руб.): 74% от ФОТ (135 руб.) СП (68 руб.): 50% от ФОТ (135 руб.) | 100 м трубопровода с фасонными частями | 0,184 18,4 / 100 | 740.53 | 735.47 | 5.06 | 2.61 |  | 136 | 135 | 1 |  | 68.8 | 12.66
2 | ТЕРр65-2-2 Приказ Минстроя России от 12.11.14 №703/пр | Разборка трубопроводов из чугунных канализационных труб диаметром: 100 мм ИНДЕКС К ПОЗИЦИИ(справочно): 1 CМР Ксмр=6,92 СМР=6,92 НР (61 руб.): 74% от ФОТ (83 руб.) СП (42 руб.): 50% от ФОТ (83 руб.) | 100 м трубопровода с фасонными частями | 0,091 9,1 / 100 | 921.99 | 911.86 | 10.13 | 5.23 |  | 84 | 83 | 1 |  | 85.3 | 7.76
Монтажные работы.
3 | ТЕР16-04-001-01 Приказ Минстроя России от 12.11.14 №703/пр | Прокладка трубопроводов канализации из полиэтиленовых труб высокой плотности диаметром: 50 мм ИНДЕКС К ПОЗИЦИИ(справочно): 1 CМР Ксмр=6,92 СМР=6,92 НР (212 руб.): 128%*0.9 от ФОТ (184 руб.) СП (130 руб.): 83%*0.85 от ФОТ (184 руб.) | 100 м трубопровода | 0,1981 19,81 / 100 | 4894.36 | 926.41 | 4.39 | 0.41 |  | 970 | 184 | 1 |  | 73.876 | 14.63
4 | ТССЦ-302-3339 Приказ Минстроя России от 01.06.16 №380/пр | Трубопроводы канализации из полиэтиленовых труб высокой плотности с гильзами, диаметром: 50 мм ИНДЕКС К ПОЗИЦИИ(справочно): 1 CМР Ксмр=6,92 СМР=6,92 | м | -19,77 | 39.1 |  |  |  |  | -773
5 | ТССЦ-103-2291 Приказ Минстроя России от 01.06.16 №380/пр | Трубы из непластифицированного поливинилхлорида (НПВХ) для внутренних систем канализации (ТУ 2248-001-75245920-2005), размером: 50х1,8х1000 мм ИНДЕКС К ПОЗИЦИИ(справочно): 1 CМР Ксмр=6,92 СМР=6,92 | шт. | 19.8 | 6.44 |  |  |  |  | 128
7 | ТЕР16-04-001-02 Приказ Минстроя России от 12.11.14 №703/пр | Прокладка трубопроводов канализации из полиэтиленовых труб высокой плотности диаметром: 110 мм ИНДЕКС К ПОЗИЦИИ(справочно): 1 CМР Ксмр=6,92 СМР=6,92 НР (108 руб.): 128%*0.9 от ФОТ (94 руб.) СП (66 руб.): 83%*0.85 от ФОТ (94 руб.) | 100 м трубопровода | 0,106 10,60 / 100 | 8000.24 | 888.33 | 10.65 | 1.03 |  | 848 | 94 | 1 |  | 70.84 | 7.51
8 | ТССЦ-302-3340 Приказ Минстроя России от 01.06.16 №380/пр | Трубопроводы канализации из полиэтиленовых труб высокой плотности с гильзами, диаметром: 110 мм ИНДЕКС К ПОЗИЦИИ(справочно): 1 CМР Ксмр=6,92 СМР=6,92 | м | -10,58 | 69.58 |  |  |  |  | -736
9 | ТССЦ-103-2306 Приказ Минстроя России от 01.06.16 №380/пр | Трубы из непластифицированного поливинилхлорида (НПВХ) для наружных систем канализации зданий (ТУ 2248-003-75245920-2005): SN4, размером 110х3,2х1000 мм ИНДЕКС К ПОЗИЦИИ(справочно): 1 CМР Ксмр=6,92 СМР=6,92 | шт. | 12.22 | 23.96 |  |  |  |  | 293
11 | ТЕР29-01-253-01 Приказ Минстроя России от 12.11.14 №703/пр | Установка гильз из стальных труб диаметром: 100 мм ИНДЕКС К ПОЗИЦИИ(справочно): 1 CМР Ксмр=6,92 СМР=6,92 НР (13 руб.): 145%*0.9 от ФОТ (10 руб.) СП (6 руб.): 75%*0.85 от ФОТ (10 руб.) | 10 шт. гильз | 0,1 1 / 10 | 104.36 | 103.23 | 0.35 |  |  | 10 | 10 |  |  | 9 | 0.9
12 | ТССЦ-103-0138 Приказ Минстроя России от 01.06.16 №380/пр | Трубы стальные электросварные прямошовные со снятой фаской из стали марок БСт2кп-БСт4кп и БСт2пс-БСт4пс наружный диаметр: 57 мм, толщина стенки 3 мм ИНДЕКС К ПОЗИЦИИ(справочно): 1 CМР Ксмр=6,92 СМР=6,92 | м | 0.51 | 34.09 |  |  |  |  | 17
15 | ТЕР22-03-002-01 Приказ Минстроя России от 12.11.14 №703/пр | Установка полиэтиленовых фасонных частей: отводов, колен, патрубков, переходов ИНДЕКС К ПОЗИЦИИ(справочно): 1 CМР Ксмр=6,92 СМР=6,92 НР (455 руб.): 130% от ФОТ (350 руб.) СП (265 руб.): 89%*0.85 от ФОТ (350 руб.) | 10 фасонных частей | 3 (1+7+5+7+2+8) / 10 | 432.93 | 63.32 | 273.61 | 53.28 |  | 1299 | 190 | 821 | 160 | 5.52 | 16.56
16 | ТССЦ-507-0775 Приказ Минстроя России от 01.06.16 №380/пр | Соединительная арматура трубопроводов, переход диаметром: 90х75 мм ИНДЕКС К ПОЗИЦИИ(справочно): 1 CМР Ксмр=6,92 СМР=6,92 | 10 шт. | -3 | 96 |  |  |  |  | -288
67 | ТССЦ-507-4361 Приказ Минстроя России от 01.06.16 №380/пр | Отвод полиэтиленовый канализационный диаметром 100 мм ИНДЕКС К ПОЗИЦИИ(справочно): 1 CМР Ксмр=6,92 СМР=6,92 | шт. | 1 | 34.99 |  |  |  |  | 35
66 | ТССЦ-507-4360 Приказ Минстроя России от 01.06.16 №380/пр | Отвод полиэтиленовый канализационный диаметром 50 мм ИНДЕКС К ПОЗИЦИИ(справочно): 1 CМР Ксмр=6,92 СМР=6,92 | шт. | 7 | 5.28 |  |  |  |  | 37
18 | ТССЦ-507-0911 Приказ Минстроя России от 01.06.16 №380/пр | Тройники переходные диаметром условного прохода: 100/50 мм, и наружным диаметром 122/67 мм ИНДЕКС К ПОЗИЦИИ(справочно): 1 CМР Ксмр=6,92 СМР=6,92 | шт. | 5 | 75.92 |  |  |  |  | 380
17 | ТССЦ-507-4359 Приказ Минстроя России от 01.06.16 №380/пр | Тройник полиэтиленовый канализационный диаметром 50 мм ИНДЕКС К ПОЗИЦИИ(справочно): 1 CМР Ксмр=6,92 СМР=6,92 | 10 шт. | 0,7 7 / 10 | 59 |  |  |  |  | 41
10 | ТССЦ-103-1017 Приказ Минстроя России от 01.06.16 №380/пр | Ревизии диаметром: 100 мм/ в т.ч. прочистка ИНДЕКС К ПОЗИЦИИ(справочно): 1 CМР Ксмр=6,92 СМР=6,92 | шт. | 2 1+1 | 57.69 |  |  |  |  | 115
6 | ТССЦ-103-1015 Приказ Минстроя России от 01.06.16 №380/пр | Ревизии диаметром: 50 мм/ в т.ч. прочистка ИНДЕКС К ПОЗИЦИИ(справочно): 1 CМР Ксмр=6,92 СМР=6,92 | шт. | 8 2+6 | 22.04 |  |  |  |  | 176
21 | ТССЦ-507-3029 Приказ Минстроя России от 01.06.16 №380/пр | Муфта противопожарная самосрабатывающая диаметром: 55 мм ИНДЕКС К ПОЗИЦИИ(справочно): 1 CМР Ксмр=6,92 СМР=6,92 | шт. | 2 | 107.5 |  |  |  |  | 215
22 | ТССЦ-507-3028 Приказ Минстроя России от 01.06.16 №380/пр | Муфта противопожарная самосрабатывающая диаметром: 110 мм ИНДЕКС К ПОЗИЦИИ(справочно): 1 CМР Ксмр=6,92 СМР=6,92 | шт. | 1 | 153.56 |  |  |  |  | 154
Итого прямые затраты по разделу в базисных ценах | [9 empty] | 3141 | 696 | 825 | 160 |  | 60.02
Накладные расходы | [9 empty] | 949
Сметная прибыль | [9 empty] | 576
Итоги по разделу 1 Канализация Системы К-1 :
Внутренние санитарно-технические работы: демонтаж и разборка (ремонтно-строительные) | [9 empty] | 490 |  |  |  |  | 20.42
Сантехнические работы - внутренние (трубопроводы, водопровод, канализация, отопление, газоснабжение, вентиляция и кондиционирование воздуха) | [9 empty] | 1561 |  |  |  |  | 22.14
Материалы | [9 empty] | 469
Тоннели и метрополитены, закрытый способ работ | [9 empty] | 46 |  |  |  |  | 0.9
Наружные сети водопровода, канализации, теплоснабжения, газопровода | [9 empty] | 2100 |  |  |  |  | 16.56
Итого | [9 empty] | 4666 |  |  |  |  | 60.02
Всего с учетом "CМР Ксмр=6,92 СМР=6,92" | [9 empty] | 32289 |  |  |  |  | 60.02
Справочно, в базисных ценах:
Материалы | [9 empty] | 1620
Машины и механизмы | [9 empty] | 825
ФОТ | [9 empty] | 856
Накладные расходы | [9 empty] | 949
Сметная прибыль | [9 empty] | 576
Итого по разделу 1 Канализация Системы К-1 | [9 empty] | 32289 |  |  |  |  | 60.02
Раздел 2. Сантехнические приборы
Демонтажные работы.
23 | ТЕРр65-4-1 Приказ Минстроя России от 12.11.14 №703/пр | Демонтаж: умывальников и раковин ИНДЕКС К ПОЗИЦИИ(справочно): 1 CМР Ксмр=6,92 СМР=6,92 НР (16 руб.): 74% от ФОТ (22 руб.) СП (11 руб.): 50% от ФОТ (22 руб.) | 100 приборов | 0,04 4 / 100 | 561.24 | 553.01 | 8.23 | 4.25 |  | 22 | 22 |  |  | 51.3 | 2.05
24 | ТЕРр65-4-2 Приказ Минстроя России от 12.11.14 №703/пр | Демонтаж: унитазов и писсуаров ИНДЕКС К ПОЗИЦИИ(справочно): 1 CМР Ксмр=6,92 СМР=6,92 НР (21 руб.): 74% от ФОТ (28 руб.) СП (14 руб.): 50% от ФОТ (28 руб.) | 100 приборов | 0,04 4 / 100 | 697.38 | 688.2 | 9.18 | 4.74 |  | 28 | 28 |  |  | 63.84 | 2.55
25 | ТЕРр65-3-7 Приказ Минстроя России от 12.11.14 №703/пр | Снятие смесителя: без душевой сетки ИНДЕКС К ПОЗИЦИИ(справочно): 1 CМР Ксмр=6,92 СМР=6,92 НР (12 руб.): 74% от ФОТ (16 руб.) СП (8 руб.): 50% от ФОТ (16 руб.) | 100 шт. арматуры | 0,04 4 / 100 | 397.95 | 395.73 | 2.22 | 1.14 |  | 16 | 16 |  |  | 36.71 | 1.47
26 | ТЕРр65-3-6 Приказ Минстроя России от 12.11.14 №703/пр | Снятие смесителя: с душевой сеткой ИНДЕКС К ПОЗИЦИИ(справочно): 1 CМР Ксмр=6,92 СМР=6,92 НР (4 руб.): 74% от ФОТ (6 руб.) СП (3 руб.): 50% от ФОТ (6 руб.) | 100 шт. арматуры | 0,01 1 / 100 | 624.4 | 620.6 | 3.8 | 1.96 |  | 6 | 6 |  |  | 57.57 | 0.58
Монтажные работы.
27 | ТЕР17-01-001-02 Приказ Минстроя России от 01.06.16 №375/пр | Установка ванн купальных: прямых стальных ИНДЕКС К ПОЗИЦИИ(справочно): 1 CМР Ксмр=6,92 СМР=6,92 НР (36 руб.): 128%*0.9 от ФОТ (31 руб.) СП (22 руб.): 83%*0.85 от ФОТ (31 руб.) | 10 компл. | 0,1 1 / 10 | 501.18 | 302.75 | 114.99 | 10.41 |  | 50 | 30 | 11 | 1 | 24.8975 | 2.49
28 | ТССЦ-301-0052 Приказ Минстроя России от 01.06.16 №380/пр | Ванны купальные прямобортные стальные эмалированные с 2-мя стальными подставками, с прокладками, уравнителем электрических потенциалов, с пластмассовыми выпуском, сифоном, переливной трубой и переливом: ВСТ размером 1500х700х560 мм ИНДЕКС К ПОЗИЦИИ(справочно): 1 CМР Ксмр=6,92 СМР=6,92 | компл. | 1 | 1076.34 |  |  |  |  | 1076
29 | ТЕР17-01-002-03 Приказ Минстроя России от 01.06.16 №375/пр | Установка смесителей ИНДЕКС К ПОЗИЦИИ(справочно): 1 CМР Ксмр=6,92 СМР=6,92 НР (12 руб.): 128%*0.9 от ФОТ (10 руб.) СП (7 руб.): 83%*0.85 от ФОТ (10 руб.) | 10 шт. | 0,1 1 / 10 | 1452.2 | 97.89 | 0.46 |  |  | 145 | 10 |  |  | 8.05 | 0.81
30 | ТССЦ-301-1527 Приказ Минстроя России от 01.06.16 №380/пр | Смеситель латунный с гальванопокрытием для мойки настольный, с верхней камерой смешения ИНДЕКС К ПОЗИЦИИ(справочно): 1 CМР Ксмр=6,92 СМР=6,92 | шт. | -1 | 133.64 |  |  |  |  | -134
31 | ТССЦ-301-0619 Приказ Минстроя России от 01.06.16 №380/пр | Смесители общие для ванн и умывальников: с душевой сеткой на гибком шланге, с кнопочным переключателем СМ-ВУ-ШЛР с цельнолитым корпусом ИНДЕКС К ПОЗИЦИИ(справочно): 1 CМР Ксмр=6,92 СМР=6,92 | компл. | 1 | 209.24 |  |  |  |  | 209
32 | ТЕР17-01-001-14 Приказ Минстроя России от 01.06.16 №375/пр | Установка умывальников одиночных: с подводкой холодной и горячей воды ИНДЕКС К ПОЗИЦИИ(справочно): 1 CМР Ксмр=6,92 СМР=6,92 НР (212 руб.): 128%*0.9 от ФОТ (184 руб.) СП (130 руб.): 83%*0.85 от ФОТ (184 руб.) | 10 компл. | 0,6 (2+4) / 10 | 1876.59 | 302.75 | 30.2 | 2.65 |  | 1126 | 182 | 18 | 2 | 24.8975 | 14.94
33 | ТССЦ-301-0825 Приказ Минстроя России от 01.06.16 №380/пр | Умывальники полуфарфоровые и фарфоровые с кронштейнами, сифоном бутылочным латунным и выпуском: овальные со скрытыми установочными поверхностями без спинки размером 550х480х150 мм ИНДЕКС К ПОЗИЦИИ(справочно): 1 CМР Ксмр=6,92 СМР=6,92 | компл. | -6 | 145.42 |  |  |  |  | -873
34 | ТССЦ-301-0765 Приказ Минстроя России от 01.06.16 №380/пр | Умывальники полуфарфоровые и фарфоровые с краном настольным, кронштейнами, сифоном бутылочным латунным и выпуском: овальные со скрытыми установочными поверхностями без спинки размером 550х480х185 мм ИНДЕКС К ПОЗИЦИИ(справочно): 1 CМР Ксмр=6,92 СМР=6,92 | компл. | 2 | 251.09 |  |  |  |  | 502
35 | ТССЦ-301-0554 Приказ Минстроя России от 01.06.16 №380/пр | Пьедесталы для умывальников полуфарфоровые и фарфоровые размером 640х215х200, 670-630х240-180, 200-175 мм ИНДЕКС К ПОЗИЦИИ(справочно): 1 CМР Ксмр=6,92 СМР=6,92 | шт. | 2 | 141.45 |  |  |  |  | 283
36 | ТССЦ-301-0819 Приказ Минстроя России от 01.06.16 №380/пр | Умывальники полуфарфоровые и фарфоровые с краном настольным, кронштейнами, сифоном бутылочным латунным и выпуском: для детских учреждений размером 450х330х150 мм ИНДЕКС К ПОЗИЦИИ(справочно): 1 CМР Ксмр=6,92 СМР=6,92 | компл. | 4 | 236.19 |  |  |  |  | 945
39 | ТССЦ-301-0616 Приказ Минстроя России от 01.06.16 №380/пр | Смесители для умывальников: СМ-УМ-ОРА с поворотным корпусом, одной рукояткой, с аэратором ИНДЕКС К ПОЗИЦИИ(справочно): 1 CМР Ксмр=6,92 СМР=6,92 | компл. | 6 2+4 | 238.76 |  |  |  |  | 1433
40 | ТССЦ-301-1520 Приказ Минстроя России от 01.06.16 №380/пр | Подводка гибкая армированная резиновая: 500 мм ИНДЕКС К ПОЗИЦИИ(справочно): 1 CМР Ксмр=6,92 СМР=6,92 | 10 шт. | 3 30 / 10 | 108.5 |  |  |  |  | 326
41 | ТЕР17-01-003-01 Приказ Минстроя России от 01.06.16 №375/пр | Установка унитазов: с бачком непосредственно присоединенным ИНДЕКС К ПОЗИЦИИ(справочно): 1 CМР Ксмр=6,92 СМР=6,92 НР (79 руб.): 128%*0.9 от ФОТ (69 руб.) СП (49 руб.): 83%*0.85 от ФОТ (69 руб.) | 10 компл. | 0,2 2 / 10 | 3703.71 | 340.88 | 56.36 | 6.54 |  | 741 | 68 | 11 | 1 | 28.336 | 5.67
42 | ТЕР17-01-003-01 Приказ Минстроя России от 01.06.16 №375/пр | Установка унитазов: с бачком непосредственно присоединенным (ДЕТСКИЙ) ИНДЕКС К ПОЗИЦИИ(справочно): 1 CМР Ксмр=6,92 СМР=6,92 НР (79 руб.): 128%*0.9 от ФОТ (69 руб.) СП (49 руб.): 83%*0.85 от ФОТ (69 руб.) | 10 компл. | 0,2 2 / 10 | 3703.71 | 340.88 | 56.36 | 6.54 |  | 741 | 68 | 11 | 1 | 28.336 | 5.67
43 | ТССЦ-301-1521 Приказ Минстроя России от 01.06.16 №380/пр | Унитаз-компакт «Комфорт» ИНДЕКС К ПОЗИЦИИ(справочно): 1 CМР Ксмр=6,92 СМР=6,92 | компл. | -2 | 304.58 |  |  |  |  | -609
44 | Приложение №1,п.8 | Унитаз -компакт ДЕТСКИЙ Цена:3458/1,2/6,92=416,43 руб/шт. МАТ=3458/1,2/6,92 ИНДЕКС К ПОЗИЦИИ(справочно): 1 CМР Ксмр=6,92 СМР=6,92 | шт. | 2 | 416,43 3458/1,2/6,92 |  |  |  |  | 833
45 | ТЕР17-01-005-02 Приказ Минстроя России от 01.06.16 №375/пр | Установка моек: на два отделения ИНДЕКС К ПОЗИЦИИ(справочно): 1 CМР Ксмр=6,92 СМР=6,92 НР (41 руб.): 128%*0.9 от ФОТ (36 руб.) СП (25 руб.): 83%*0.85 от ФОТ (36 руб.) | 10 компл. | 0,1 1 / 10 | 7269.34 | 353.94 | 69.03 | 13.06 |  | 727 | 35 | 7 | 1 | 29.1065 | 2.91
46 | ТССЦ-301-0502 Приказ Минстроя России от 01.06.16 №380/пр | Мойки чугунные эмалированные на два отделения с двумя чашами, с кронштейнами: МЧ2К, размером 800х600х204 мм ИНДЕКС К ПОЗИЦИИ(справочно): 1 CМР Ксмр=6,92 СМР=6,92 | компл. | -1 | 672.83 |  |  |  |  | -673
47 | ТССЦ-301-7376 Приказ Минстроя России от 01.06.16 №380/пр | Ванна моечная двухсекционная, размером 1000х500х860 мм ИНДЕКС К ПОЗИЦИИ(справочно): 1 CМР Ксмр=6,92 СМР=6,92 | шт. | 1 | 2129.05 |  |  |  |  | 2129
50 | ТССЦ-301-0623 Приказ Минстроя России от 01.06.16 №380/пр | Смесители для душевых установок: СМ-Д-СТФ со стационарной душевой трубкой и сеткой, фарфоровым корпусом ИНДЕКС К ПОЗИЦИИ(справочно): 1 CМР Ксмр=6,92 СМР=6,92 | компл. | 3 2+1 | 120.17 |  |  |  |  | 361
51 | ТЕР17-01-001-22 Приказ Минстроя России от 01.06.16 №375/пр | Установка трапов диаметром : 50 мм ИНДЕКС К ПОЗИЦИИ(справочно): 1 CМР Ксмр=6,92 СМР=6,92 НР (16 руб.): 128%*0.9 от ФОТ (14 руб.) СП (10 руб.): 83%*0.85 от ФОТ (14 руб.) | 10 компл. | 0,2 2 / 10 | 106.19 | 70.76 | 12.15 | 0.61 |  | 21 | 14 | 2 |  | 5.819 | 1.16
52 | ТССЦ-301-1643 Приказ Минстроя России от 01.06.16 №380/пр | Трапы чугунные эмалированные с горизонтальным выпуском диаметром 50 мм ИНДЕКС К ПОЗИЦИИ(справочно): 1 CМР Ксмр=6,92 СМР=6,92 | шт. | 2 | 137.25 |  |  |  |  | 275
53 | ТЕР19-01-002-02 Приказ Минстроя России от 12.11.14 №703/пр | Установка водонагревателей: емкостных ИНДЕКС К ПОЗИЦИИ(справочно): 1 CМР Ксмр=6,92 СМР=6,92 НР (212 руб.): 128%*0.9 от ФОТ (184 руб.) СП (130 руб.): 83%*0.85 от ФОТ (184 руб.) | 1 прибор | 2 | 1887.72 | 91.31 | 17.24 | 0.41 |  | 3775 | 183 | 34 | 1 | 7.5095 | 15.02
Итого прямые затраты по разделу в базисных ценах | [9 empty] | 13481 | 662 | 94 | 7 |  | 55.32
Накладные расходы | [9 empty] | 741
Сметная прибыль | [9 empty] | 457
Итоги по разделу 2 Сантехнические приборы :
Внутренние санитарно-технические работы: демонтаж и разборка (ремонтно-строительные) | [9 empty] | 161 |  |  |  |  | 6.65
Сантехнические работы - внутренние (трубопроводы, водопровод, канализация, отопление, газоснабжение, вентиляция и кондиционирование воздуха) | [9 empty] | 8053 |  |  |  |  | 48.67
Материалы | [9 empty] | 5632
Внутренние санитарно-технические работы: смена труб, санитарно-технических приборов и другие работы (ремонтно-строительные) | [9 empty] | 833
Итого | [9 empty] | 14679 |  |  |  |  | 55.32
Всего с учетом "CМР Ксмр=6,92 СМР=6,92" | [9 empty] | 101579 |  |  |  |  | 55.32
Справочно, в базисных ценах:
Материалы | [9 empty] | 12725
Машины и механизмы | [9 empty] | 94
ФОТ | [9 empty] | 669
Накладные расходы | [9 empty] | 741
Сметная прибыль | [9 empty] | 457
Итого по разделу 2 Сантехнические приборы | [9 empty] | 101579 |  |  |  |  | 55.32
Раздел 3. Прочие работы
56 | ТЕРр69-2-1 Приказ Минстроя России от 12.11.14 №703/пр | Сверление отверстий: в кирпичных стенах электроперфоратором диаметром до 20 мм, толщина стен 0,5 кирпича ИНДЕКС К ПОЗИЦИИ(справочно): 1 CМР Ксмр=6,92 СМР=6,92 НР (5 руб.): 78% от ФОТ (7 руб.) СП (4 руб.): 50% от ФОТ (7 руб.) | 100 отверстий | 0,12 (9+3) / 100 | 65.65 | 59.18 | 6.47 |  |  | 8 | 7 | 1 |  | 5.49 | 0.66
57 | ТЕРр69-2-3 Приказ Минстроя России от 12.11.14 №703/пр | Сверление отверстий: на каждые 10 мм диаметра свыше 20 мм добавлять к расценке 69-2-1 ИНДЕКС К ПОЗИЦИИ(справочно): 1 CМР Ксмр=6,92 СМР=6,92 НР (57 руб.): 78% от ФОТ (73 руб.) СП (37 руб.): 50% от ФОТ (73 руб.) | 100 отверстий | 0,12 ((9+3)) / 100 | 679.14 | 612.18 | 66.96 |  |  | 81 | 73 | 8 |  | 56.79 | 6.81
58 | ТЕР46-03-017-05 Приказ Минстроя России от 12.11.14 №703/пр | Заделка отверстий, гнезд и борозд: в стенах и перегородках бетонных площадью до 0,1 м2 ИНДЕКС К ПОЗИЦИИ(справочно): 1 CМР Ксмр=6,92 СМР=6,92 НР (18 руб.): 110%*0.9 от ФОТ (18 руб.) СП (11 руб.): 70%*0.85 от ФОТ (18 руб.) | 1 м3 заделки | 0,024 0,002*(9+3) | 2013.04 | 769.5 | 35.47 |  |  | 48 | 18 | 1 |  | 75.22 | 1.81
59 | ТССЦ-405-0253 Приказ Минстроя России от 01.06.16 №380/пр | Известь строительная: негашеная комовая, сорт I ИНДЕКС К ПОЗИЦИИ(справочно): 1 CМР Ксмр=6,92 СМР=6,92 | т | -0,0001 | 553.23
60 | ТССЦ-401-0066 Приказ Минстроя России от 28.02.17 №581/пр | Бетон тяжелый, крупность заполнителя 20 мм, класс В15 (М200) ИНДЕКС К ПОЗИЦИИ(справочно): 1 CМР Ксмр=6,92 СМР=6,92 | м3 | -0,025 | 440.81 |  |  |  |  | -11
61 | ТССЦ-101-2415 Приказ Минстроя России от 01.06.16 №380/пр | Пена монтажная: для герметизации стыков в баллончике емкостью 0,75 л ИНДЕКС К ПОЗИЦИИ(справочно): 1 CМР Ксмр=6,92 СМР=6,92 | шт. | 3 | 58 |  |  |  |  | 174
62 | ТССЦпг01-01-01-041 Приказ Минстроя России от 12.11.14 №703/пр | Погрузочные работы при автомобильных перевозках: мусора строительного с погрузкой вручную ИНДЕКС К ПОЗИЦИИ(справочно): 1 CМР Ксмр=6,92 СМР=6,92 НР 0% от ФОТ СП 0% от ФОТ | 1 т груза | 2,7246 0,1086+0,1219+0,0728+0,106+0,0088+0,0026+0,0007+0,0032+2,300 | 43.98 |  |  |  |  | 120
63 | ТССЦпг03-21-01-030 Приказ Минстроя России от 12.11.14 №703/пр | Перевозка грузов автомобилями-самосвалами грузоподъемностью 10 т, работающих вне карьера, на расстояние: до 30 км I класс груза ИНДЕКС К ПОЗИЦИИ(справочно): 1 CМР Ксмр=6,92 СМР=6,92 НР 0% от ФОТ СП 0% от ФОТ | 1 т груза | 2,7246 0,1086+0,1219+0,0728+0,106+0,0088+0,0026+0,0007+0,0032+2,300 | 19.55 |  | 19.55 |  |  | 53 |  | 53
Итого прямые затраты по разделу в базисных ценах | [9 empty] | 473 | 98 | 63 |  |  | 9.28
Накладные расходы | [9 empty] | 80
Сметная прибыль | [9 empty] | 51
Итоги по разделу 3 Прочие работы :
Прочие ремонтно-строительные работы | [9 empty] | 191 |  |  |  |  | 7.47
Работы по реконструкции зданий и сооружений (усиление и замена существующих конструкций, разборка и возведение отдельных конструктивных элементов) | [9 empty] | 77 |  |  |  |  | 1.81
Материалы | [9 empty] | 163
Погрузо-разгрузочные работы | [9 empty] | 120
Перевозка грузов автотранспортом | [9 empty] | 53
Итого | [9 empty] | 604 |  |  |  |  | 9.28
Всего с учетом "CМР Ксмр=6,92 СМР=6,92" | [9 empty] | 4180 |  |  |  |  | 9.28
Справочно, в базисных ценах:
Материалы | [9 empty] | 192
Машины и механизмы | [9 empty] | 63
ФОТ | [9 empty] | 98
Накладные расходы | [9 empty] | 80
Сметная прибыль | [9 empty] | 51
Итого по разделу 3 Прочие работы | [9 empty] | 4180 |  |  |  |  | 9.28
ИТОГИ ПО СМЕТЕ:
Итого прямые затраты по смете в базисных ценах | [9 empty] | 17095 | 1456 | 982 | 167 |  | 124.62
Накладные расходы | [9 empty] | 1770
Сметная прибыль | [9 empty] | 1084
Итоги по смете:
Итоги по разделу 1 Канализация Системы К-1 :
Внутренние санитарно-технические работы: демонтаж и разборка (ремонтно-строительные) | [9 empty] | 490 |  |  |  |  | 20.42
Сантехнические работы - внутренние (трубопроводы, водопровод, канализация, отопление, газоснабжение, вентиляция и кондиционирование воздуха) | [9 empty] | 1561 |  |  |  |  | 22.14
Материалы | [9 empty] | 469
Тоннели и метрополитены, закрытый способ работ | [9 empty] | 46 |  |  |  |  | 0.9
Наружные сети водопровода, канализации, теплоснабжения, газопровода | [9 empty] | 2100 |  |  |  |  | 16.56
Итого | [9 empty] | 4666 |  |  |  |  | 60.02
Всего с учетом "CМР Ксмр=6,92 СМР=6,92" | [9 empty] | 32289 |  |  |  |  | 60.02
Итого по разделу 1 Канализация Системы К-1 | [9 empty] | 32289 |  |  |  |  | 60.02
Итоги по разделу 2 Сантехнические приборы :
Внутренние санитарно-технические работы: демонтаж и разборка (ремонтно-строительные) | [9 empty] | 161 |  |  |  |  | 6.65
Сантехнические работы - внутренние (трубопроводы, водопровод, канализация, отопление, газоснабжение, вентиляция и кондиционирование воздуха) | [9 empty] | 8053 |  |  |  |  | 48.67
Материалы | [9 empty] | 5632
Внутренние санитарно-технические работы: смена труб, санитарно-технических приборов и другие работы (ремонтно-строительные) | [9 empty] | 833
Итого | [9 empty] | 14679 |  |  |  |  | 55.32
Всего с учетом "CМР Ксмр=6,92 СМР=6,92" | [9 empty] | 101579 |  |  |  |  | 55.32
Итого по разделу 2 Сантехнические приборы | [9 empty] | 101579 |  |  |  |  | 55.32
Итоги по разделу 3 Прочие работы :
Прочие ремонтно-строительные работы | [9 empty] | 191 |  |  |  |  | 7.47
Работы по реконструкции зданий и сооружений (усиление и замена существующих конструкций, разборка и возведение отдельных конструктивных элементов) | [9 empty] | 77 |  |  |  |  | 1.81
Материалы | [9 empty] | 163
Погрузо-разгрузочные работы | [9 empty] | 120
Перевозка грузов автотранспортом | [9 empty] | 53
Итого | [9 empty] | 604 |  |  |  |  | 9.28
Всего с учетом "CМР Ксмр=6,92 СМР=6,92" | [9 empty] | 4180 |  |  |  |  | 9.28
Итого по разделу 3 Прочие работы | [9 empty] | 4180 |  |  |  |  | 9.28
Итого | [9 empty] | 138048 |  |  |  |  | 124.62
Справочно, в базисных ценах:
Материалы | [9 empty] | 14537
Машины и механизмы | [9 empty] | 982
ФОТ | [9 empty] | 1623
Накладные расходы | [9 empty] | 1770
Сметная прибыль | [9 empty] | 1084
НДС 20% от 138048 | [9 empty] | 27610
ВСЕГО по смете | [9 empty] | 165658 |  |  |  |  | 124.62

## 02-03
УТВЕРЖДАЮ:
Заведующий
|  |  |  | «Капитальный ремонт здания МАДОУ Детский сад № 84 (Национальный проект «Демография», в рамках регионального проекта «Содействие занятости женщин – создание условий дошкольного образования для детей в возрасте до трех лет»)» | [7 empty] | МАДОУ Детский сад № 84
________________А.А.Сахибгареева
"______ " _______________2020 г.
(наименование стройки)
ЛОКАЛЬНЫЙ СМЕТНЫЙ РАСЧЕТ №
(локальная смета)
|  | на | Раздел 02-03 Система электроснабжения
(наименование работ и затрат, наименование объекта)
Основание:
|  |  | Сметная стоимость _______________________________________________________________________________________________ | [5 empty] | ___________________________168,812 |  | тыс. руб.
|  |  | строительных работ _______________________________________________________________________________________________ | [5 empty] | _______________________________________________________________________________________________39,306 |  | тыс. руб.
|  |  | монтажных работ _______________________________________________________________________________________________ | [5 empty] | _______________________________________________________________________________________________101,371 |  | тыс. руб.
|  |  | Средства на оплату труда _______________________________________________________________________________________________ | [5 empty] | ___________________________1,812 |  | тыс. руб.
|  |  | Сметная трудоемкость _______________________________________________________________________________________________ | [5 empty] | _______________________________________________________________________________________________150,65 |  | чел.час
|  |  | Составлен(а) в текущих (прогнозных) ценах по состоянию на ______________ | [6 empty] | 1 квартал
№ пп | Обосно- вание | Наименование | Ед. изм. | Кол. | Стоимость единицы, руб. |  |  |  | Общая стоимость, руб. |  |  |  |  | Т/з осн. раб.на ед. | Т/з осн. раб. Всего | Общая масса обору-дования, т
[5 empty] | Всего | В том числе |  |  | Обору- дование | Всего | В том числе
[6 empty] | Осн.З/п | Эк.Маш | З/пМех |  |  | Осн.З/п | Эк.Маш | З/пМех
1 | 2 | 3 | 4 | 5 | 6 | 7 | 8 | 9 | 10 | 11 | 12 | 13 | 14 | 15 | 16 | 17
Раздел 1. ЭО
Демонтажные работы.
1 | ТЕРр67-4-5 Приказ Минстроя России от 12.11.14 №703/пр | Демонтаж: светильников для люминесцентных ламп ИНДЕКС К ПОЗИЦИИ(справочно): 1 СМР Ксмр=6,92 СМР=6,92 НР (43 руб.): 85% от ФОТ (51 руб.) СП (33 руб.): 65% от ФОТ (51 руб.) | 100 шт. | 0,28 (16+1+7+2+2) / 100 | 183.93 | 181.4 | 2.53 | 1.31 |  | 52 | 51 | 1 |  | 17.89 | 5.01
2 | ТЕРр67-4-1 Приказ Минстроя России от 12.11.14 №703/пр | Демонтаж: выключателей, розеток ИНДЕКС К ПОЗИЦИИ(справочно): 1 СМР Ксмр=6,92 СМР=6,92 НР (5 руб.): 85% от ФОТ (6 руб.) СП (4 руб.): 65% от ФОТ (6 руб.) | 100 шт. | 0,1 (3+4+3) / 100 | 57.58 | 57.58 |  |  |  | 6 | 6 |  |  | 5.84 | 0.58
3 | ТЕРм10-08-019-01 Приказ Минстроя России от 12.11.14 №703/пр | Демонтаж / Коробка ответвительная на стене ИНДЕКС К ПОЗИЦИИ(справочно): 1 СМР Ксмр=6,92 СМР=6,92 НР (15 руб.): 80% от ФОТ (19 руб.) СП (11 руб.): 60% от ФОТ (19 руб.) | 1 шт. | 10 | 1.85 | 1.85 |  |  |  | 19 | 19 |  |  | 0.15 | 1.5
4 | ТЕРр67-3-1 Приказ Минстроя России от 12.11.14 №703/пр | Демонтаж кабеля ИНДЕКС К ПОЗИЦИИ(справочно): 1 СМР Ксмр=6,92 СМР=6,92 НР (145 руб.): 85% от ФОТ (171 руб.) СП (111 руб.): 65% от ФОТ (171 руб.) | 100 м | 1,8 (120+30+15+15) / 100 | 95.37 | 95.05 | 0.32 | 0.16 |  | 172 | 171 | 1 |  | 9.64 | 17.35
5 | ТЕРм08-03-599-09 Приказ Минстроя России от 12.11.14 №703/пр | Демонтаж / Щитки осветительные, устанавливаемые на стене: распорными дюбелями, масса щитка до 6 кг ИНДЕКС К ПОЗИЦИИ(справочно): 1 СМР Ксмр=6,92 СМР=6,92 НР (10 руб.): 95% от ФОТ (10 руб.) СП (7 руб.): 65% от ФОТ (10 руб.) | 1 шт. | 1 | 10.44 | 9.63 | 0.81 | 0.05 |  | 10 | 10 |  |  | 0.768 | 0.77
Монтажные работы.
Основное оборудование
6 | ТЕРм10-08-019-01 Приказ Минстроя России от 12.11.14 №703/пр | Коробка ответвительная на стене ИНДЕКС К ПОЗИЦИИ(справочно): 1 СМР Ксмр=6,92 СМР=6,92 НР (50 руб.): 80% от ФОТ (62 руб.) СП (37 руб.): 60% от ФОТ (62 руб.) | 1 шт. | 10 | 6.61 | 6.17 |  |  |  | 66 | 62 |  |  | 0.5 | 5
7 | ТССЦ-503-0702 Приказ Минстроя России от 01.06.16 №380/пр | Коробка ответвительная "DKC" размером 100х100х50 мм ИНДЕКС К ПОЗИЦИИ(справочно): 1 СМР Ксмр=6,92 СМР=6,92 | шт. | 10 | 22.43 |  |  |  |  | 224
8 | ТЕРм08-03-594-05 Приказ Минстроя России от 12.11.14 №703/пр | Светильник отдельно устанавливаемый: на штырях с количеством ламп в светильнике до 10 ИНДЕКС К ПОЗИЦИИ(справочно): 1 СМР Ксмр=6,92 СМР=6,92 НР (849 руб.): 95% от ФОТ (894 руб.) СП (581 руб.): 65% от ФОТ (894 руб.) | 100 шт. | 0,24 (16+1+7) / 100 | 4047.87 | 3711.84 | 150.73 | 11.43 |  | 971 | 891 | 36 | 3 | 296 | 71.04
9 | Приложение №1, п.9 | Офисный светодиодный светильник SVO-30-600-12LG Цена:2500/1,2/6.92=301,06 руб/шт. МАТ=2500/1,2/6.92 ИНДЕКС К ПОЗИЦИИ(справочно): 1 СМР Ксмр=6,92 СМР=6,92 | шт. | 16 | 301,06 2500/1,2/6.92 |  |  |  |  | 4817
10 | Приложение № 1, п.10 | Светодиодный светильник уличного освещения, 1400 Лм, 15 Вт. Цена: 2772/1,2/6.92=333,82 руб/шт МАТ=2772/1,2/6.92 ИНДЕКС К ПОЗИЦИИ(справочно): 1 СМР Ксмр=6,92 СМР=6,92 | шт | 1 | 333,82 2772/1,2/6.92 |  |  |  |  | 334
11 | Приложение № 1, п.11 | Светильник ДБО-88-18-001 CDR 840 Цена:4208/1,2/6.92=506,74 руб/шт. МАТ=4208/1,2/6.92 ИНДЕКС К ПОЗИЦИИ(справочно): 1 СМР Ксмр=6,92 СМР=6,92 | шт. | 7 | 506,74 4208/1,2/6.92 |  |  |  |  | 3547
12 | ТЕРм10-04-101-15 Приказ Минстроя России от 12.11.14 №703/пр | Транспарант световой (табло) ИНДЕКС К ПОЗИЦИИ(справочно): 1 СМР Ксмр=6,92 СМР=6,92 НР (89 руб.): 92% от ФОТ (97 руб.) СП (63 руб.): 65% от ФОТ (97 руб.) | 1 шт. | 4 2+2 | 26.61 | 24.32 |  |  |  | 106 | 97 |  |  | 2 | 8
13 | ТССЦ-509-6290 Приказ Минстроя России от 01.06.16 №380/пр | Светильник аварийного освещения: "ВЫХОД" под лампу КЛ с рассеивателем из поликарбоната, тип ЛБО 29-9-831 (БС-831) ИНДЕКС К ПОЗИЦИИ(справочно): 1 СМР Ксмр=6,92 СМР=6,92 | шт. | 2 | 222.63 |  |  |  |  | 445
14 | Приложение №1, п.12 | Пиктограмма "Выход" Цена:709/1,2/6.92=85,38 руб/шт МАТ=709/1,2/6.92 ИНДЕКС К ПОЗИЦИИ(справочно): 1 СМР Ксмр=6,92 СМР=6,92 | шт | 2 | 85,38 709/1,2/6.92 |  |  |  |  | 171
15 | Приложение № 1, п.13 | Светодиодный светильник SVO-30-600-12LG аварийного освещения, 3900 Лм, 30Вт(в комплекте аккумулятор). Цена: (2500+5037)/1,2/6.92=907,63 руб/шт МАТ=(2500+5037)/1,2/6.92 ИНДЕКС К ПОЗИЦИИ(справочно): 1 СМР Ксмр=6,92 СМР=6,92 | шт | 2 | 907,63 (2500+5037)/1,2/6.92 |  |  |  |  | 1815
16 | ТЕРм08-03-575-01 Приказ Минстроя России от 12.11.14 №703/пр | Прибор или аппарат ИНДЕКС К ПОЗИЦИИ(справочно): 1 СМР Ксмр=6,92 СМР=6,92 НР (13 руб.): 95% от ФОТ (14 руб.) СП (9 руб.): 65% от ФОТ (14 руб.) | 1 шт. | 1 | 14.63 | 14.04 |  |  |  | 15 | 14 |  |  | 1.12 | 1.12
17 | Приложение №1, п.14 | Пост управления общепромышленный ПОК-15-1К. Цена: 3110/1,2/6.92 =374,52 руб/шт МАТ=3110/1,2/6.92 ИНДЕКС К ПОЗИЦИИ(справочно): 1 СМР Ксмр=6,92 СМР=6,92 | шт. | 1 | 374,52 3110/1,2/6.92 |  |  |  |  | 375
Электроустановочные изделия
18 | ТЕРм08-03-591-02 Приказ Минстроя России от 12.11.14 №703/пр | Выключатель: одноклавишный утопленного типа при скрытой проводке ИНДЕКС К ПОЗИЦИИ(справочно): 1 СМР Ксмр=6,92 СМР=6,92 НР (12 руб.): 95% от ФОТ (13 руб.) СП (8 руб.): 65% от ФОТ (13 руб.) | 100 шт. | 0,04 4 / 100 | 369.39 | 323.03 | 5.58 | 0.49 |  | 15 | 13 |  |  | 25.76 | 1.03
19 | Приложение №1, п.15 | Выключатель одноклавишный "Этюд" Цена:62,55/1,20/6.92=7,53 руб./шт МАТ=62,55/1,20/6.92 ИНДЕКС К ПОЗИЦИИ(справочно): 1 СМР Ксмр=6,92 СМР=6,92 | шт | 4 | 7,53 62,55/1,20/6.92 |  |  |  |  | 30
20 | ТЕРм08-03-591-05 Приказ Минстроя России от 12.11.14 №703/пр | Выключатель: двухклавишный утопленного типа при скрытой проводке ИНДЕКС К ПОЗИЦИИ(справочно): 1 СМР Ксмр=6,92 СМР=6,92 НР (10 руб.): 95% от ФОТ (10 руб.) СП (7 руб.): 65% от ФОТ (10 руб.) | 100 шт. | 0,03 3 / 100 | 375.53 | 329.05 | 5.58 | 0.49 |  | 11 | 10 |  |  | 26.24 | 0.79
21 | Приложение №1, п.16 | Выключатель двухклавишный "Этюд" Цена:104,35/1,20/6.92=12,57 руб./шт МАТ=104,35/1,20/6.92 ИНДЕКС К ПОЗИЦИИ(справочно): 1 СМР Ксмр=6,92 СМР=6,92 | шт | 3 | 12,57 104,35/1,20/6.92 |  |  |  |  | 38
22 | ТЕРм08-03-591-08 Приказ Минстроя России от 12.11.14 №703/пр | Розетка штепсельная: неутопленного типа при открытой проводке ИНДЕКС К ПОЗИЦИИ(справочно): 1 СМР Ксмр=6,92 СМР=6,92 НР (12 руб.): 95% от ФОТ (13 руб.) СП (8 руб.): 65% от ФОТ (13 руб.) | 100 шт. | 0,03 3 / 100 | 568.86 | 433.38 | 20.83 | 0.49 |  | 17 | 13 | 1 |  | 34.56 | 1.04
23 | Приложение №1, п.17 | Розетка двойная "Этюд" Цена:119/1,20/6.92=14,33 руб./шт МАТ=119/1,20/6.92 ИНДЕКС К ПОЗИЦИИ(справочно): 1 СМР Ксмр=6,92 СМР=6,92 | шт | 3 | 14,33 119/1,20/6.92 |  |  |  |  | 43
24 | ТЕРм08-03-572-03 Приказ Минстроя России от 01.06.16 №376/пр | Блок управления шкафного исполнения или распределительный пункт (шкаф), устанавливаемый: на стене, высота и ширина до 600х600 мм ИНДЕКС К ПОЗИЦИИ(справочно): 1 СМР Ксмр=6,92 СМР=6,92 НР (29 руб.): 95% от ФОТ (31 руб.) СП (20 руб.): 65% от ФОТ (31 руб.) | 1 шт. | 1 | 252.49 | 29.09 | 28.95 | 1.63 |  | 252 | 29 | 29 | 2 | 2.32 | 2.32
25 | ТССЦ-509-5742 Приказ Минстроя России от 01.06.16 №380/пр | Щиты распределительные навесные: ЩРН-24, размер корпуса 350х300х125 мм ИНДЕКС К ПОЗИЦИИ(справочно): 1 СМР Ксмр=6,92 СМР=6,92 | шт. | 1 | 249.05 |  |  |  |  | 249
Кабельная продукция
26 | ТЕРм08-02-399-01 Приказ Минстроя России от 12.11.14 №703/пр | Провод в коробах, сечением: до 6 мм2 ИНДЕКС К ПОЗИЦИИ(справочно): 1 СМР Ксмр=6,92 СМР=6,92 НР (38 руб.): 95% от ФОТ (40 руб.) СП (26 руб.): 65% от ФОТ (40 руб.) | 100 м | 1,2 120 / 100 | 49.09 | 33.53 | 2.15 | 0.16 |  | 59 | 40 | 3 |  | 2.82 | 3.38
27 | ТССЦ-501-8846 Приказ Минстроя России от 01.06.16 №380/пр | Кабель силовой с медными жилами с поливинилхлоридной изоляцией и оболочкой, не распространяющий горение, с низким дымо- и газовыделением марки: ВВГнг-LS, напряжением 1,0 кВ, с числом жил - 3 и сечением 1,5 мм2 ИНДЕКС К ПОЗИЦИИ(справочно): 1 СМР Ксмр=6,92 СМР=6,92 | 1000 м | 0,12 120 / 1000 | 8188.67 |  |  |  |  | 983
28 | ТЕРм08-02-399-02 Приказ Минстроя России от 12.11.14 №703/пр | Провод в коробах, сечением: до 35 мм2 ИНДЕКС К ПОЗИЦИИ(справочно): 1 СМР Ксмр=6,92 СМР=6,92 НР (19 руб.): 95% от ФОТ (20 руб.) СП (13 руб.): 65% от ФОТ (20 руб.) | 100 м | 0,45 (30+15) / 100 | 61.14 | 44.71 | 2.15 | 0.16 |  | 28 | 20 | 1 |  | 3.76 | 1.69
29 | ТССЦ-501-8659 Приказ Минстроя России от 01.06.16 №380/пр | Кабель силовой с медными жилами с поливинилхлоридной изоляцией и оболочкой, не распространяющий горение, с низким дымо- и газовыделением марки: ВВГнг-LS, напряжением 1,0 кВ, с числом жил - 3 и сечением 2,5 мм2 ИНДЕКС К ПОЗИЦИИ(справочно): 1 СМР Ксмр=6,92 СМР=6,92 | 1000 м | 0,03 30 / 1000 | 11307.1 |  |  |  |  | 339
30 | ТССЦ-501-8870 Приказ Минстроя России от 01.06.16 №380/пр | Кабель силовой с медными жилами с поливинилхлоридной изоляцией и оболочкой, не распространяющий горение, с низким дымо- и газовыделением марки: ВВГнг-LS, напряжением 1,0 кВ, с числом жил - 5 и сечением 6 мм2 ИНДЕКС К ПОЗИЦИИ(справочно): 1 СМР Ксмр=6,92 СМР=6,92 | 1000 м | 0,015 15 / 1000 | 36180.41 |  |  |  |  | 543
31 | ТЕРм08-02-399-03 Приказ Минстроя России от 12.11.14 №703/пр | Провод в коробах, сечением: до 70 мм2 ИНДЕКС К ПОЗИЦИИ(справочно): 1 СМР Ксмр=6,92 СМР=6,92 НР (8 руб.): 95% от ФОТ (8 руб.) СП (5 руб.): 65% от ФОТ (8 руб.) | 100 м | 0,15 15 / 100 | 73.19 | 55.88 | 2.15 | 0.16 |  | 11 | 8 |  |  | 4.7 | 0.71
32 | ТССЦ-501-8653 Приказ Минстроя России от 01.06.16 №380/пр | Кабель силовой с медными жилами с поливинилхлоридной изоляцией и оболочкой, не распространяющий горение, с низким дымо- и газовыделением марки: ВВГнг-LS, напряжением 1,0 кВ, с числом жил - 5 и сечением 10 мм2 ИНДЕКС К ПОЗИЦИИ(справочно): 1 СМР Ксмр=6,92 СМР=6,92 | 1000 м | 0,015 15 / 1000 | 58090.8 |  |  |  |  | 871
33 | ТЕРм08-02-390-01 Приказ Минстроя России от 12.11.14 №703/пр | Короба пластмассовые: шириной до 40 мм ИНДЕКС К ПОЗИЦИИ(справочно): 1 СМР Ксмр=6,92 СМР=6,92 НР (335 руб.): 95% от ФОТ (353 руб.) СП (229 руб.): 65% от ФОТ (353 руб.) | 100 м | 1,8 180 / 100 | 276.11 | 195.97 | 22.99 | 0.16 |  | 497 | 353 | 41 |  | 16.29 | 29.32
34 | ТССЦ-509-1831 Приказ Минстроя России от 01.06.16 №380/пр | Кабель-канал (короб) "Электропласт": 25x16 мм ИНДЕКС К ПОЗИЦИИ(справочно): 1 СМР Ксмр=6,92 СМР=6,92 | 100 м | 1,8 180 / 100 | 188.96 |  |  |  |  | 340
Итого прямые затраты по разделу в базисных ценах | [9 empty] | 17471 | 1807 | 113 | 5 |  | 150.65
Накладные расходы | [9 empty] | 1684
Сметная прибыль | [9 empty] | 1174
Итоги по разделу 1 ЭО :
Итого Строительные работы | [9 empty] | 39306
Итого Монтажные работы | [9 empty] | 101371 |  |  |  |  | 150.65
Итого | [9 empty] | 140677 |  |  |  |  | 150.65
Справочно, в базисных ценах:
Материалы | [9 empty] | 15551
Машины и механизмы | [9 empty] | 113
ФОТ | [9 empty] | 1812
Накладные расходы | [9 empty] | 1684
Сметная прибыль | [9 empty] | 1174
Итого по разделу 1 ЭО | [9 empty] | 140677 |  |  |  |  | 150.65
ИТОГИ ПО СМЕТЕ:
Итого прямые затраты по смете в базисных ценах | [9 empty] | 17471 | 1807 | 113 | 5 |  | 150.65
Накладные расходы | [9 empty] | 1684
Сметная прибыль | [9 empty] | 1174
Итоги по смете:
Итого Строительные работы | [9 empty] | 39306
Итого Монтажные работы | [9 empty] | 101371 |  |  |  |  | 150.65
Итого | [9 empty] | 140677 |  |  |  |  | 150.65
Справочно, в базисных ценах:
Материалы | [9 empty] | 15551
Машины и механизмы | [9 empty] | 113
ФОТ | [9 empty] | 1812
Накладные расходы | [9 empty] | 1684
Сметная прибыль | [9 empty] | 1174
НДС 20% от 140677 | [9 empty] | 28135
ВСЕГО по смете | [9 empty] | 168812 |  |  |  |  | 150.65

## 02-04
УТВЕРЖДАЮ:
Заведующий
|  |  |  | «Капитальный ремонт здания МАДОУ Детский сад № 84 (Национальный проект «Демография», в рамках регионального проекта «Содействие занятости женщин – создание условий дошкольного образования для детей в возрасте до трех лет»)» | [7 empty] | МАДОУ Детский сад № 84
________________А.А.Сахибгареева
"______ " _______________2020 г.
(наименование стройки)
ЛОКАЛЬНЫЙ СМЕТНЫЙ РАСЧЕТ №
(локальная смета)
|  | на | Раздел 02-04 Система отопления
(наименование работ и затрат, наименование объекта)
Основание:
|  |  | Сметная стоимость строительных работ _______________________________________________________________________________________________ | [5 empty] | ___________________________213,138 |  | тыс. руб.
|  |  | Средства на оплату труда _______________________________________________________________________________________________ | [5 empty] | ___________________________2,513 |  | тыс. руб.
|  |  | Сметная трудоемкость _______________________________________________________________________________________________ | [5 empty] | _______________________________________________________________________________________________213,8 |  | чел.час
|  |  | Составлен(а) в текущих (прогнозных) ценах по состоянию на ______________ | [6 empty] | 1 квартал
№ пп | Обосно- вание | Наименование | Ед. изм. | Кол. | Стоимость единицы, руб. |  |  |  | Общая стоимость, руб. |  |  |  |  | Т/з осн. раб.на ед. | Т/з осн. раб. Всего | Общая масса обору-дования, т
[5 empty] | Всего | В том числе |  |  | Обору- дование | Всего | В том числе
[6 empty] | Осн.З/п | Эк.Маш | З/пМех |  |  | Осн.З/п | Эк.Маш | З/пМех
1 | 2 | 3 | 4 | 5 | 6 | 7 | 8 | 9 | 10 | 11 | 12 | 13 | 14 | 15 | 16 | 17
Раздел 1. ОВ-отопление
Демонтаж
1 | ТЕРр65-19-1 Приказ Минстроя России от 12.11.14 №703/пр | Демонтаж: радиаторов весом до 80 кг ИНДЕКС К ПОЗИЦИИ(справочно): 1 СМР Ксмр=6,92 СМР=6,92 НР (117 руб.): 74% от ФОТ (158 руб.) СП (79 руб.): 50% от ФОТ (158 руб.) | 100 шт. | 0,14 ((1+1+2+1+1)+(4+2+1+1)) / 100 | 1165.4 | 1094.5 | 70.9 | 36.58 |  | 163 | 153 | 10 | 5 | 110 | 15.4
2 | ТЕР16-05-001-02 Приказ Минстроя России от 12.11.14 №703/пр | Демонтаж: Установка вентилей, задвижек, затворов, клапанов обратных, кранов проходных на трубопроводах из стальных труб диаметром: до 50 мм ИНДЕКС К ПОЗИЦИИ(справочно): 1 СМР Ксмр=6,92 СМР=6,92 НР (109 руб.): 128%*0.9 от ФОТ (95 руб.) СП (67 руб.): 83%*0.85 от ФОТ (95 руб.) | 1 шт. | 14 | 8.8 | 6.75 | 2.05 |  |  | 123 | 95 | 28 |  | 0.588 | 8.23
3 | ТЕРр65-14-1 Приказ Минстроя России от 12.11.14 №703/пр | Разборка трубопроводов из водогазопроводных труб в зданиях и сооружениях: на резьбе диаметром до 32 мм ИНДЕКС К ПОЗИЦИИ(справочно): 1 СМР Ксмр=6,92 СМР=6,92 НР (158 руб.): 74% от ФОТ (214 руб.) СП (107 руб.): 50% от ФОТ (214 руб.) | 100 м трубопровода | 0,526 (42+10,6) / 100 | 407.48 | 407.48 |  |  |  | 214 | 214 |  |  | 37.8 | 19.88
4 | ТЕР20-02-002-06 Приказ Минстроя России от 12.11.14 №703/пр | Демонтаж: Установка решеток жалюзийных площадью в свету: до 5,0 м2 ИНДЕКС К ПОЗИЦИИ(справочно): 1 СМР Ксмр=6,92 СМР=6,92 НР (331 руб.): 128%*0.9 от ФОТ (287 руб.) СП (202 руб.): 83%*0.85 от ФОТ (287 руб.) | 1 решетка | 6 | 56.37 | 47.45 | 8.92 | 0.26 |  | 338 | 285 | 53 | 2 | 4.184 | 25.1
Монтаж
5 | ТЕР18-03-001-01 Приказ Минстроя России от 12.11.14 №703/пр | Установка радиаторов: чугунных ИНДЕКС К ПОЗИЦИИ(справочно): 1 СМР Ксмр=6,92 СМР=6,92 НР (221 руб.): 128%*0.9 от ФОТ (192 руб.) СП (135 руб.): 83%*0.85 от ФОТ (192 руб.) | 100 кВт радиаторов и конвекторов | 0,1844 (0,160*(4*1+5*1+9*2+10*1+13*1)+0,120*(9*4+10*2+15*1+16*1)) / 100 | 2493.15 | 987.21 | 489.49 | 55.53 |  | 460 | 182 | 90 | 10 | 87.055 | 16.05
6 | ТССЦ-301-0555 Приказ Минстроя России от 01.06.16 №380/пр | Радиаторы отопительные чугунные марка: МС-140, высота полная 588 мм, высота монтажная 500 мм (поток тепла - 0,160 кВт) ИНДЕКС К ПОЗИЦИИ(справочно): 1 СМР Ксмр=6,92 СМР=6,92 | кВт | 8 0,160*(4*1+5*1+9*2+10*1+13*1) | 336.23 |  |  |  |  | 2690
7 | ТССЦ-301-0833 Приказ Минстроя России от 01.06.16 №380/пр | Радиаторы отопительные чугунные марка: МС-140, высота полная 388 мм, высота монтажная 300 мм (поток тепла - 0,120 кВт) ИНДЕКС К ПОЗИЦИИ(справочно): 1 СМР Ксмр=6,92 СМР=6,92 | кВт | 10,44 0,120*(9*4+10*2+15*1+16*1) | 302.54 |  |  |  |  | 3159
8 | ТЕР16-03-001-02 Приказ Минстроя России от 12.11.14 №703/пр | Прокладка трубопроводов отопления при стояковой системе из многослойных металлополимерных труб диаметром: 20 мм ИНДЕКС К ПОЗИЦИИ(справочно): 1 СМР Ксмр=6,92 СМР=6,92 НР (388 руб.): 128%*0.9 от ФОТ (337 руб.) СП (238 руб.): 83%*0.85 от ФОТ (337 руб.) | 100 м трубопровода | 0,214 21.4 / 100 | 7449.29 | 1575.2 | 73.53 | 1.43 |  | 1594 | 337 | 16 |  | 127.65 | 27.32
9 | ТССЦ-103-1459 Приказ Минстроя России от 01.06.16 №380/пр | Трубы металлополимерные многослойные для горячего водоснабжения, давлением 1 МПа (10 кгс/см2), для температуры до 95 градусов С, диаметром: 20 мм ИНДЕКС К ПОЗИЦИИ(справочно): 1 СМР Ксмр=6,92 СМР=6,92 | м | -20,5 | 59.99 |  |  |  |  | -1230
10 | ТССЦ-302-3354 Приказ Минстроя России от 01.06.16 №380/пр | Трубопроводы напорные из полипропилена PPRS с гильзами и креплениями для холодного и горячего водоснабжения: PN10 SDR 11, диаметром 20 мм, толщина стенки 1,9 мм ИНДЕКС К ПОЗИЦИИ(справочно): 1 СМР Ксмр=6,92 СМР=6,92 | м | 21.4 | 20.1 |  |  |  |  | 430
11 | ТЕР16-03-001-03 Приказ Минстроя России от 12.11.14 №703/пр | Прокладка трубопроводов отопления при стояковой системе из многослойных металлополимерных труб диаметром: 25 мм (прим.) ИНДЕКС К ПОЗИЦИИ(справочно): 1 СМР Ксмр=6,92 СМР=6,92 НР (786 руб.): 128%*0.9 от ФОТ (682 руб.) СП (481 руб.): 83%*0.85 от ФОТ (682 руб.) | 100 м трубопровода | 0,48 48 / 100 | 9099.79 | 1419.1 | 75.11 | 1.43 |  | 4368 | 681 | 36 | 1 | 115 | 55.2
12 | ТССЦ-103-1460 Приказ Минстроя России от 01.06.16 №380/пр | Трубы металлополимерные многослойные для горячего водоснабжения, давлением 1 МПа (10 кгс/см2), для температуры до 95 градусов С, диаметром: 25 мм ИНДЕКС К ПОЗИЦИИ(справочно): 1 СМР Ксмр=6,92 СМР=6,92 | м | -46,94 | 77.12 |  |  |  |  | -3620
13 | ТССЦ-302-3356 Приказ Минстроя России от 01.06.16 №380/пр | Трубопроводы напорные из полипропилена PPRS с гильзами и креплениями для холодного и горячего водоснабжения: PN10 SDR 11, диаметром 32 мм, толщина стенки 2,9 мм ИНДЕКС К ПОЗИЦИИ(справочно): 1 СМР Ксмр=6,92 СМР=6,92 | м | 48 | 28.92 |  |  |  |  | 1388
14 | ТССЦ-301-1224 Приказ Минстроя России от 01.06.16 №380/пр | Крепления для трубопроводов: кронштейны, планки, хомуты ИНДЕКС К ПОЗИЦИИ(справочно): 1 СМР Ксмр=6,92 СМР=6,92 | кг | 48,72 0,696*(22+48) | 12.99 |  |  |  |  | 633
15 | ТЕР18-07-001-05 Приказ Минстроя России от 12.11.14 №703/пр | Установка кранов воздушных ИНДЕКС К ПОЗИЦИИ(справочно): 1 СМР Ксмр=6,92 СМР=6,92 НР (29 руб.): 128%*0.9 от ФОТ (25 руб.) СП (18 руб.): 83%*0.85 от ФОТ (25 руб.) | 1 компл. | 14 | 25.46 | 1.78 |  |  |  | 356 | 25 |  |  | 0.138 | 1.93
16 | ТССЦ-302-0474 Приказ Минстроя России от 01.06.16 №380/пр | Краны для спуска воздуха СТД 7073В, латунные ИНДЕКС К ПОЗИЦИИ(справочно): 1 СМР Ксмр=6,92 СМР=6,92 | 10 компл. | -1,4 | 227 |  |  |  |  | -318
17 | ТССЦ-301-1580 Приказ Минстроя России от 01.06.16 №380/пр | Кран Маевского для чугунных радиаторов 15 мм ИНДЕКС К ПОЗИЦИИ(справочно): 1 СМР Ксмр=6,92 СМР=6,92 | 10 шт. | 1,4 14 / 10 | 74.19 |  |  |  |  | 104
18 | ТЕР24-01-033-02 Приказ Минстроя России от 12.11.14 №703/пр | Установка вентилей и клапанов обратных муфтовых диаметром: до 32 мм ИНДЕКС К ПОЗИЦИИ(справочно): 1 СМР Ксмр=6,92 СМР=6,92 НР (224 руб.): 130% от ФОТ (172 руб.) СП (130 руб.): 89%*0.85 от ФОТ (172 руб.) | 1 шт. | 14 | 51.17 | 12.27 |  |  |  | 716 | 172 |  |  | 1.07 | 14.98
19 | ТССЦ-302-1344 Приказ Минстроя России от 01.06.16 №380/пр | Вентили проходные муфтовые: 15кч18п для воды давлением 1,6 МПа (16 кгс/см2), диаметром 32 мм ИНДЕКС К ПОЗИЦИИ(справочно): 1 СМР Ксмр=6,92 СМР=6,92 | шт. | -14 | 37.62 |  |  |  |  | -527
20 | ТССЦ-301-8700 Приказ Минстроя России от 01.06.16 №380/пр | Клапан регулирующий-балансировочный "Danfoss" диаметром: 32 мм ИНДЕКС К ПОЗИЦИИ(справочно): 1 СМР Ксмр=6,92 СМР=6,92 | шт. | 14 | 526.54 |  |  |  |  | 7372
21 | ТЕР20-02-002-01 Приказ Минстроя России от 12.11.14 №703/пр | Установка решеток жалюзийных площадью в свету: до 0,5 м2 ИНДЕКС К ПОЗИЦИИ(справочно): 1 СМР Ксмр=6,92 СМР=6,92 НР (175 руб.): 128%*0.9 от ФОТ (152 руб.) СП (107 руб.): 83%*0.85 от ФОТ (152 руб.) | 1 решетка | 8 2+6 | 27.42 | 19.04 | 3.8 |  |  | 219 | 152 | 30 |  | 1.679 | 13.43
22 | ТССЦ-101-3052 Приказ Минстроя России от 01.06.16 №380/пр | Решетка радиаторная ПВХ 0,6х0,6 м / 0,6*0,44 ИНДЕКС К ПОЗИЦИИ(справочно): 1 СМР Ксмр=6,92 СМР=6,92 | м2 | 0,264 0,6*0,44*1 | 335.14 |  |  |  |  | 88
23 | ТССЦ-101-3052 Приказ Минстроя России от 01.06.16 №380/пр | Решетка радиаторная ПВХ 0,6х0,6 м / 0,6*0,55 ИНДЕКС К ПОЗИЦИИ(справочно): 1 СМР Ксмр=6,92 СМР=6,92 | м2 | 0,33 0,6*0,55*1 | 335.14 |  |  |  |  | 111
24 | ТССЦ-101-3053 Приказ Минстроя России от 01.06.16 №380/пр | Решетка радиаторная ПВХ, размером 0,6х0,9 м/ 0,4*0,99 ИНДЕКС К ПОЗИЦИИ(справочно): 1 СМР Ксмр=6,92 СМР=6,92 | м2 | 2,464 0,4*0,99*4+0,4*1,1*2 | 312.79 |  |  |  |  | 771
25 | ТЕР20-02-002-02 Приказ Минстроя России от 12.11.14 №703/пр | Установка решеток жалюзийных площадью в свету: до 1,0 м2 ИНДЕКС К ПОЗИЦИИ(справочно): 1 СМР Ксмр=6,92 СМР=6,92 НР (161 руб.): 128%*0.9 от ФОТ (140 руб.) СП (99 руб.): 83%*0.85 от ФОТ (140 руб.) | 1 решетка | 6 | 39.53 | 23.22 | 5.6 | 0.2 |  | 237 | 139 | 34 | 1 | 2.047 | 12.28
26 | ТССЦ-101-3053 Приказ Минстроя России от 01.06.16 №380/пр | Решетка радиаторная ПВХ, размером 0,6х0,9 м/ 0,6*0,99 ИНДЕКС К ПОЗИЦИИ(справочно): 1 СМР Ксмр=6,92 СМР=6,92 | м2 | 1,188 0,6*0,99*2 | 312.79 |  |  |  |  | 372
27 | ТССЦ-101-3054 Приказ Минстроя России от 01.06.16 №380/пр | Решетка радиаторная ПВХ, размером 0,6х1,2 м/0,6*1,1 ИНДЕКС К ПОЗИЦИИ(справочно): 1 СМР Ксмр=6,92 СМР=6,92 | м2 | 0,66 0,6*1,1*1 | 301.62 |  |  |  |  | 199
28 | ТССЦ-101-3055 Приказ Минстроя России от 01.06.16 №380/пр | Решетка радиаторная ПВХ, размером 0,6х1,5 м ИНДЕКС К ПОЗИЦИИ(справочно): 1 СМР Ксмр=6,92 СМР=6,92 | м2 | 2,222 0,6*1,43+0,4*1,65+0,4*1,76 | 303.87 |  |  |  |  | 675
29 | ТЕР16-07-005-01 Приказ Минстроя России от 12.11.14 №703/пр | Гидравлическое испытание трубопроводов систем отопления, водопровода и горячего водоснабжения диаметром: до 50 мм ИНДЕКС К ПОЗИЦИИ(справочно): 1 СМР Ксмр=6,92 СМР=6,92 НР (68 руб.): 128%*0.9 от ФОТ (59 руб.) СП (42 руб.): 83%*0.85 от ФОТ (59 руб.) | 100 м трубопровода | 0,694 69,4 / 100 | 145.25 | 84.81 | 54.14 |  |  | 101 | 59 | 38 |  | 5.7615 | 4
Итого прямые затраты по разделу в базисных ценах | [9 empty] | 21186 | 2494 | 335 | 19 |  | 213.8
Накладные расходы | [9 empty] | 2767
Сметная прибыль | [9 empty] | 1705
Итоги по разделу 1 ОВ-отопление :
Внутренние санитарно-технические работы: демонтаж и разборка (ремонтно-строительные) | [9 empty] | 838 |  |  |  |  | 35.28
Сантехнические работы - внутренние (трубопроводы, водопровод, канализация, отопление, газоснабжение, вентиляция и кондиционирование воздуха) | [9 empty] | 6285 |  |  |  |  | 163.54
Материалы | [9 empty] | 13015
Перевозка грузов автотранспортом | [9 empty] | 3159
Наружные сети водопровода, канализации, теплоснабжения, газопровода | [9 empty] | 2361 |  |  |  |  | 14.98
Итого | [9 empty] | 25658 |  |  |  |  | 213.8
Всего с учетом "СМР Ксмр=6,92 СМР=6,92" | [9 empty] | 177553 |  |  |  |  | 213.8
Справочно, в базисных ценах:
Материалы | [9 empty] | 18357
Машины и механизмы | [9 empty] | 335
ФОТ | [9 empty] | 2513
Накладные расходы | [9 empty] | 2767
Сметная прибыль | [9 empty] | 1705
Итого по разделу 1 ОВ-отопление | [9 empty] | 177553 |  |  |  |  | 213.8
Раздел 2. Новый Раздел
30 | ТССЦпг01-01-01-041 Приказ Минстроя России от 12.11.14 №703/пр | Погрузочные работы при автомобильных перевозках: мусора строительного с погрузкой вручную ИНДЕКС К ПОЗИЦИИ(справочно): 1 СМР Ксмр=6,92 СМР=6,92 НР 0% от ФОТ СП 0% от ФОТ | 1 т груза | 0.14 | 43.98 |  |  |  |  | 6
31 | ТССЦпг03-21-01-030 Приказ Минстроя России от 12.11.14 №703/пр | Перевозка грузов автомобилями-самосвалами грузоподъемностью 10 т, работающих вне карьера, на расстояние: до 30 км I класс груза ИНДЕКС К ПОЗИЦИИ(справочно): 1 СМР Ксмр=6,92 СМР=6,92 НР 0% от ФОТ СП 0% от ФОТ | 1 т груза | 0.14 | 19.55 |  | 19.55 |  |  | 3 |  | 3
Итого прямые затраты по разделу в базисных ценах | [9 empty] | 9 |  | 3
Итоги по разделу 2 Новый Раздел :
Погрузо-разгрузочные работы | [9 empty] | 6
Перевозка грузов автотранспортом | [9 empty] | 3
Итого | [9 empty] | 9
Всего с учетом "СМР Ксмр=6,92 СМР=6,92" | [9 empty] | 62
Справочно, в базисных ценах:
Машины и механизмы | [9 empty] | 3
Итого по разделу 2 Новый Раздел | [9 empty] | 62
ИТОГИ ПО СМЕТЕ:
Итого прямые затраты по смете в базисных ценах | [9 empty] | 21195 | 2494 | 338 | 19 |  | 213.8
Накладные расходы | [9 empty] | 2767
Сметная прибыль | [9 empty] | 1705
Итоги по смете:
Итоги по разделу 1 ОВ-отопление :
Внутренние санитарно-технические работы: демонтаж и разборка (ремонтно-строительные) | [9 empty] | 838 |  |  |  |  | 35.28
Сантехнические работы - внутренние (трубопроводы, водопровод, канализация, отопление, газоснабжение, вентиляция и кондиционирование воздуха) | [9 empty] | 6285 |  |  |  |  | 163.54
Материалы | [9 empty] | 13015
Перевозка грузов автотранспортом | [9 empty] | 3159
Наружные сети водопровода, канализации, теплоснабжения, газопровода | [9 empty] | 2361 |  |  |  |  | 14.98
Итого | [9 empty] | 25658 |  |  |  |  | 213.8
Всего с учетом "СМР Ксмр=6,92 СМР=6,92" | [9 empty] | 177553 |  |  |  |  | 213.8
Итого по разделу 1 ОВ-отопление | [9 empty] | 177553 |  |  |  |  | 213.8
Итоги по разделу 2 Новый Раздел :
Погрузо-разгрузочные работы | [9 empty] | 6
Перевозка грузов автотранспортом | [9 empty] | 3
Итого | [9 empty] | 9
Всего с учетом "СМР Ксмр=6,92 СМР=6,92" | [9 empty] | 62
Итого по разделу 2 Новый Раздел | [9 empty] | 62
Итого | [9 empty] | 177615 |  |  |  |  | 213.8
Справочно, в базисных ценах:
Материалы | [9 empty] | 18357
Машины и механизмы | [9 empty] | 338
ФОТ | [9 empty] | 2513
Накладные расходы | [9 empty] | 2767
Сметная прибыль | [9 empty] | 1705
НДС 20% от 177615 | [9 empty] | 35523
ВСЕГО по смете | [9 empty] | 213138 |  |  |  |  | 213.8

## 02-05
УТВЕРЖДАЮ:
Заведующий
|  |  |  | «Капитальный ремонт здания МАДОУ Детский сад № 84 (Национальный проект «Демография», в рамках регионального проекта «Содействие занятости женщин – создание условий дошкольного образования для детей в возрасте до трех лет»)» | [7 empty] | МАДОУ Детский сад № 84
________________А.А.Сахибгареева
"______ " _______________2020 г.
(наименование стройки)
ЛОКАЛЬНЫЙ СМЕТНЫЙ РАСЧЕТ №
(локальная смета)
|  | на | Раздел 02-05 Система водоснабжения
(наименование работ и затрат, наименование объекта)
Основание:
|  |  | Сметная стоимость строительных работ _______________________________________________________________________________________________ | [5 empty] | ___________________________30,674 |  | тыс. руб.
|  |  | Средства на оплату труда _______________________________________________________________________________________________ | [5 empty] | ___________________________0,389 |  | тыс. руб.
|  |  | Сметная трудоемкость _______________________________________________________________________________________________ | [5 empty] | _______________________________________________________________________________________________33,86 |  | чел.час
|  |  | Составлен(а) в текущих (прогнозных) ценах по состоянию на ______________ | [6 empty] | 1 квартал
№ пп | Обосно- вание | Наименование | Ед. изм. | Кол. | Стоимость единицы, руб. |  |  |  | Общая стоимость, руб. |  |  |  |  | Т/з осн. раб.на ед. | Т/з осн. раб. Всего | Общая масса обору-дования, т
[5 empty] | Всего | В том числе |  |  | Обору- дование | Всего | В том числе
[6 empty] | Осн.З/п | Эк.Маш | З/пМех |  |  | Осн.З/п | Эк.Маш | З/пМех
1 | 2 | 3 | 4 | 5 | 6 | 7 | 8 | 9 | 10 | 11 | 12 | 13 | 14 | 15 | 16 | 17
Раздел 1. Водоснабжение В-1
Демонтажные работы.
1 | ТЕРр65-1-1 Приказ Минстроя России от 12.11.14 №703/пр | Разборка трубопроводов из водогазопроводных труб диаметром: до 32 мм ИНДЕКС К ПОЗИЦИИ(справочно): 1 СМР Ксмр=6,92 СМР=6,92 НР (116 руб.): 74% от ФОТ (157 руб.) СП (79 руб.): 50% от ФОТ (157 руб.) | 100 м трубопровода | 0,427 (24,7+18) / 100 | 432.05 | 364.28 | 9.63 | 1.63 |  | 184 | 156 | 4 | 1 | 34.66 | 14.8
Монтажные работы.
Водоснабжение внутреннее
2 | ТЕР16-04-003-01 Приказ Минстроя России от 12.11.14 №703/пр | Прокладка трубопроводов водоснабжения и отопления из хлорированных поливинилхлоридных труб (ХПВХ) диаметром: до 32 мм ИНДЕКС К ПОЗИЦИИ(справочно): 1 СМР Ксмр=6,92 СМР=6,92 НР (139 руб.): 128%*0.9 от ФОТ (121 руб.) СП (85 руб.): 83%*0.85 от ФОТ (121 руб.) | 100 м трубопровода | 0,2521 (9+16,21) / 100 | 4508.22 | 478.11 | 60.3 | 0.81 |  | 1137 | 121 | 15 |  | 39.3185 | 9.91
3 | ТССЦ-103-1089 Приказ Минстроя России от 01.06.16 №380/пр | Трубы ХПВХ, марка "FlowGuardGold type ll Adelant PVC-C" диаметром: 32 мм, толщина стенки 2,4 мм, рабочим давлением 16 атм. ИНДЕКС К ПОЗИЦИИ(справочно): 1 СМР Ксмр=6,92 СМР=6,92 | м | -23,24 | 42.2 |  |  |  |  | -981
4 | ТССЦ-302-3343 Приказ Минстроя России от 01.06.16 №380/пр | Трубопроводы напорные из полипропилена PPRS с гильзами и креплениями для холодного и горячего водоснабжения: PN20 SDR 6, диаметром 16 мм, толщина стенки 2,7 мм ИНДЕКС К ПОЗИЦИИ(справочно): 1 СМР Ксмр=6,92 СМР=6,92 | м | 14.95 | 20.43 |  |  |  |  | 305
5 | ТССЦ-302-3344 Приказ Минстроя России от 01.06.16 №380/пр | Трубопроводы напорные из полипропилена PPRS с гильзами и креплениями для холодного и горячего водоснабжения: PN20 SDR 6, диаметром 20 мм, толщина стенки 3,4 мм ИНДЕКС К ПОЗИЦИИ(справочно): 1 СМР Ксмр=6,92 СМР=6,92 | м | 8.298 | 32.02 |  |  |  |  | 266
6 | ТССЦ-302-1490 Приказ Минстроя России от 01.06.16 №380/пр | Кран шаровый полипропиленовый PPRC PN20, диаметром: 20 мм ИНДЕКС К ПОЗИЦИИ(справочно): 1 СМР Ксмр=6,92 СМР=6,92 | шт. | 9 | 38.63 |  |  |  |  | 348
7 | ТССЦ-301-1080 Приказ Минстроя России от 01.06.16 №380/пр | Хомуты для крепления: трубопроводов Фузиотерм, диаметром 15 мм ИНДЕКС К ПОЗИЦИИ(справочно): 1 СМР Ксмр=6,92 СМР=6,92 | 10 шт. | 1,7 17 / 10 | 168.7 |  |  |  |  | 287
8 | ТССЦ-301-1081 Приказ Минстроя России от 01.06.16 №380/пр | Хомуты для крепления: трубопроводов Фузиотерм, диаметром 25 мм ИНДЕКС К ПОЗИЦИИ(справочно): 1 СМР Ксмр=6,92 СМР=6,92 | 10 шт. | 0,9 9 / 10 | 173.8 |  |  |  |  | 156
Итого прямые затраты по разделу в базисных ценах | [9 empty] | 1702 | 277 | 19 | 1 |  | 24.71
Накладные расходы | [9 empty] | 255
Сметная прибыль | [9 empty] | 164
Итоги по разделу 1 Водоснабжение В-1 :
Внутренние санитарно-технические работы: демонтаж и разборка (ремонтно-строительные) | [9 empty] | 379 |  |  |  |  | 14.8
Сантехнические работы - внутренние (трубопроводы, водопровод, канализация, отопление, газоснабжение, вентиляция и кондиционирование воздуха) | [9 empty] | 380 |  |  |  |  | 9.91
Материалы | [9 empty] | 1362
Итого | [9 empty] | 2121 |  |  |  |  | 24.71
Всего с учетом "СМР Ксмр=6,92 СМР=6,92" | [9 empty] | 14677 |  |  |  |  | 24.71
Справочно, в базисных ценах:
Материалы | [9 empty] | 1406
Машины и механизмы | [9 empty] | 19
ФОТ | [9 empty] | 278
Накладные расходы | [9 empty] | 255
Сметная прибыль | [9 empty] | 164
Итого по разделу 1 Водоснабжение В-1 | [9 empty] | 14677 |  |  |  |  | 24.71
Раздел 2. Водопровод ТЗ
9 | ТЕР16-04-003-01 Приказ Минстроя России от 12.11.14 №703/пр | Прокладка трубопроводов водоснабжения и отопления из хлорированных поливинилхлоридных труб (ХПВХ) диаметром: до 32 мм ИНДЕКС К ПОЗИЦИИ(справочно): 1 СМР Ксмр=6,92 СМР=6,92 НР (128 руб.): 128%*0.9 от ФОТ (111 руб.) СП (78 руб.): 83%*0.85 от ФОТ (111 руб.) | 100 м трубопровода | 0,2326 (9+14,26) / 100 | 4508.22 | 478.11 | 60.3 | 0.81 |  | 1049 | 111 | 14 |  | 39.3185 | 9.15
10 | ТССЦ-103-1089 Приказ Минстроя России от 01.06.16 №380/пр | Трубы ХПВХ, марка "FlowGuardGold type ll Adelant PVC-C" диаметром: 32 мм, толщина стенки 2,4 мм, рабочим давлением 16 атм. ИНДЕКС К ПОЗИЦИИ(справочно): 1 СМР Ксмр=6,92 СМР=6,92 | м | -21,45 | 42.2 |  |  |  |  | -905
11 | ТССЦ-302-3343 Приказ Минстроя России от 01.06.16 №380/пр | Трубопроводы напорные из полипропилена PPRS с гильзами и креплениями для холодного и горячего водоснабжения: PN20 SDR 6, диаметром 16 мм, толщина стенки 2,7 мм ИНДЕКС К ПОЗИЦИИ(справочно): 1 СМР Ксмр=6,92 СМР=6,92 | м | 13.15 | 20.43 |  |  |  |  | 269
12 | ТССЦ-302-3344 Приказ Минстроя России от 01.06.16 №380/пр | Трубопроводы напорные из полипропилена PPRS с гильзами и креплениями для холодного и горячего водоснабжения: PN20 SDR 6, диаметром 20 мм, толщина стенки 3,4 мм ИНДЕКС К ПОЗИЦИИ(справочно): 1 СМР Ксмр=6,92 СМР=6,92 | м | 8.298 | 32.02 |  |  |  |  | 266
13 | ТССЦ-302-1490 Приказ Минстроя России от 01.06.16 №380/пр | Кран шаровый полипропиленовый PPRC PN20, диаметром: 20 мм ИНДЕКС К ПОЗИЦИИ(справочно): 1 СМР Ксмр=6,92 СМР=6,92 | шт. | 5 | 38.63 |  |  |  |  | 193
14 | ТССЦ-301-1080 Приказ Минстроя России от 01.06.16 №380/пр | Хомуты для крепления: трубопроводов Фузиотерм, диаметром 15 мм ИНДЕКС К ПОЗИЦИИ(справочно): 1 СМР Ксмр=6,92 СМР=6,92 | 10 шт. | 1,3 13 / 10 | 168.7 |  |  |  |  | 219
15 | ТССЦ-301-1081 Приказ Минстроя России от 01.06.16 №380/пр | Хомуты для крепления: трубопроводов Фузиотерм, диаметром 25 мм ИНДЕКС К ПОЗИЦИИ(справочно): 1 СМР Ксмр=6,92 СМР=6,92 | 10 шт. | 0,9 9 / 10 | 173.8 |  |  |  |  | 156
Итого прямые затраты по разделу в базисных ценах | [9 empty] | 1247 | 111 | 14 |  |  | 9.15
Накладные расходы | [9 empty] | 128
Сметная прибыль | [9 empty] | 78
Итоги по разделу 2 Водопровод ТЗ :
Сантехнические работы - внутренние (трубопроводы, водопровод, канализация, отопление, газоснабжение, вентиляция и кондиционирование воздуха) | [9 empty] | 350 |  |  |  |  | 9.15
Материалы | [9 empty] | 1103
Итого | [9 empty] | 1453 |  |  |  |  | 9.15
Всего с учетом "СМР Ксмр=6,92 СМР=6,92" | [9 empty] | 10055 |  |  |  |  | 9.15
Справочно, в базисных ценах:
Материалы | [9 empty] | 1122
Машины и механизмы | [9 empty] | 14
ФОТ | [9 empty] | 111
Накладные расходы | [9 empty] | 128
Сметная прибыль | [9 empty] | 78
Итого по разделу 2 Водопровод ТЗ | [9 empty] | 10055 |  |  |  |  | 9.15
Раздел 3. Прочие работы
Вывоз мусора
16 | ТССЦпг01-01-01-041 Приказ Минстроя России от 12.11.14 №703/пр | Погрузочные работы при автомобильных перевозках: мусора строительного с погрузкой вручную ИНДЕКС К ПОЗИЦИИ(справочно): 1 СМР Ксмр=6,92 СМР=6,92 НР 0% от ФОТ СП 0% от ФОТ | 1 т груза | 2.0939 | 43.98 |  |  |  |  | 92
17 | ТССЦпг03-21-01-015 Приказ Минстроя России от 12.11.14 №703/пр | Перевозка грузов автомобилями-самосвалами грузоподъемностью 10 т, работающих вне карьера, на расстояние: до 15 км I класс груза ИНДЕКС К ПОЗИЦИИ(справочно): 1 СМР Ксмр=6,92 СМР=6,92 НР 0% от ФОТ СП 0% от ФОТ | 1 т груза | 2.0939 | 13.56 |  | 13.56 |  |  | 28 |  | 28
Итого прямые затраты по разделу в базисных ценах | [9 empty] | 120 |  | 28
Итоги по разделу 3 Прочие работы :
Погрузо-разгрузочные работы | [9 empty] | 92
Перевозка грузов автотранспортом | [9 empty] | 28
Итого | [9 empty] | 120
Всего с учетом "СМР Ксмр=6,92 СМР=6,92" | [9 empty] | 830
Справочно, в базисных ценах:
Машины и механизмы | [9 empty] | 28
Итого по разделу 3 Прочие работы | [9 empty] | 830
ИТОГИ ПО СМЕТЕ:
Итого прямые затраты по смете в базисных ценах | [9 empty] | 3069 | 388 | 61 | 1 |  | 33.86
Накладные расходы | [9 empty] | 383
Сметная прибыль | [9 empty] | 242
Итоги по смете:
Итоги по разделу 1 Водоснабжение В-1 :
Внутренние санитарно-технические работы: демонтаж и разборка (ремонтно-строительные) | [9 empty] | 379 |  |  |  |  | 14.8
Сантехнические работы - внутренние (трубопроводы, водопровод, канализация, отопление, газоснабжение, вентиляция и кондиционирование воздуха) | [9 empty] | 380 |  |  |  |  | 9.91
Материалы | [9 empty] | 1362
Итого | [9 empty] | 2121 |  |  |  |  | 24.71
Всего с учетом "СМР Ксмр=6,92 СМР=6,92" | [9 empty] | 14677 |  |  |  |  | 24.71
Итого по разделу 1 Водоснабжение В-1 | [9 empty] | 14677 |  |  |  |  | 24.71
Итоги по разделу 2 Водопровод ТЗ :
Сантехнические работы - внутренние (трубопроводы, водопровод, канализация, отопление, газоснабжение, вентиляция и кондиционирование воздуха) | [9 empty] | 350 |  |  |  |  | 9.15
Материалы | [9 empty] | 1103
Итого | [9 empty] | 1453 |  |  |  |  | 9.15
Всего с учетом "СМР Ксмр=6,92 СМР=6,92" | [9 empty] | 10055 |  |  |  |  | 9.15
Итого по разделу 2 Водопровод ТЗ | [9 empty] | 10055 |  |  |  |  | 9.15
Итоги по разделу 3 Прочие работы :
Погрузо-разгрузочные работы | [9 empty] | 92
Перевозка грузов автотранспортом | [9 empty] | 28
Итого | [9 empty] | 120
Всего с учетом "СМР Ксмр=6,92 СМР=6,92" | [9 empty] | 830
Итого по разделу 3 Прочие работы | [9 empty] | 830
Итого | [9 empty] | 25562 |  |  |  |  | 33.86
Справочно, в базисных ценах:
Материалы | [9 empty] | 2528
Машины и механизмы | [9 empty] | 61
ФОТ | [9 empty] | 389
Накладные расходы | [9 empty] | 383
Сметная прибыль | [9 empty] | 242
НДС 20% от 25562 | [9 empty] | 5112
ВСЕГО по смете | [9 empty] | 30674 |  |  |  |  | 33.86

## 02-06
УТВЕРЖДАЮ:
Заведующий
|  |  |  | «Капитальный ремонт здания МАДОУ Детский сад № 84 (Национальный проект «Демография», в рамках регионального проекта «Содействие занятости женщин – создание условий дошкольного образования для детей в возрасте до трех лет»)» | [7 empty] | МАДОУ Детский сад № 84
________________А.А.Сахибгареева
"______ " _______________2020 г.
(наименование стройки)
ЛОКАЛЬНЫЙ СМЕТНЫЙ РАСЧЕТ №
(локальная смета)
|  | на | Раздел 02-06 Пожарная сигнализация
(наименование работ и затрат, наименование объекта)
Основание:
|  |  | Сметная стоимость _______________________________________________________________________________________________ | [5 empty] | ___________________________53,520 |  | тыс. руб.
|  |  | строительных работ _______________________________________________________________________________________________ | [5 empty] | _______________________________________________________________________________________________29,943 |  | тыс. руб.
|  |  | монтажных работ _______________________________________________________________________________________________ | [5 empty] | _______________________________________________________________________________________________14,657 |  | тыс. руб.
|  |  | Средства на оплату труда _______________________________________________________________________________________________ | [5 empty] | ___________________________0,535 |  | тыс. руб.
|  |  | Сметная трудоемкость _______________________________________________________________________________________________ | [5 empty] | _______________________________________________________________________________________________44,7 |  | чел.час
|  |  | Составлен(а) в текущих (прогнозных) ценах по состоянию на ______________ | [6 empty] | 1 квартал
№ пп | Обосно- вание | Наименование | Ед. изм. | Кол. | Стоимость единицы, руб. |  |  |  | Общая стоимость, руб. |  |  |  |  | Т/з осн. раб.на ед. | Т/з осн. раб. Всего | Общая масса обору-дования, т
[5 empty] | Всего | В том числе |  |  | Обору- дование | Всего | В том числе
[6 empty] | Осн.З/п | Эк.Маш | З/пМех |  |  | Осн.З/п | Эк.Маш | З/пМех
1 | 2 | 3 | 4 | 5 | 6 | 7 | 8 | 9 | 10 | 11 | 12 | 13 | 14 | 15 | 16 | 17
Раздел 1. ПС
Демонтажные работы.
1 | ТЕРм10-08-002-02 Приказ Минстроя России от 12.11.14 №703/пр | ДЕМОНТАЖ: Извещатель ПС автоматический: дымовой, фотоэлектрический, радиоизотопный, световой в нормальном исполнении (Демонтаж извещателя пожарного дымового адресного ДИП 34А) ИНДЕКС К ПОЗИЦИИ(справочно): 1 СМР Ксмр=6,92 СМР=6,92 НР (108 руб.): 80% от ФОТ (135 руб.) СП (81 руб.): 60% от ФОТ (135 руб.) | 1 шт. | 11 | 12.62 | 12.26 | 0.36 |  |  | 139 | 135 | 4 |  | 1.008 | 11.09
2 | ТЕРм08-01-081-01 Приказ Минстроя России от 12.11.14 №703/пр | ДЕМОНТАЖ: Аппарат (кнопка, ключ управления, замок электромагнитной блокировки, звуковой сигнал, сигнальная лампа) управления и сигнализации, количество подключаемых концов: до 2 (Демонтаж извещателя пожарного ручного адресного) ИНДЕКС К ПОЗИЦИИ(справочно): 1 СМР Ксмр=6,92 СМР=6,92 НР (17 руб.): 95% от ФОТ (18 руб.) СП (12 руб.): 65% от ФОТ (18 руб.) | 1 шт. | 2 | 13.41 | 8.24 | 5.17 | 0.39 |  | 27 | 17 | 10 | 1 | 0.678 | 1.36
3 | ТЕРр67-3-1 Приказ Минстроя России от 12.11.14 №703/пр | Демонтаж кабеля ИНДЕКС К ПОЗИЦИИ(справочно): 1 СМР Ксмр=6,92 СМР=6,92 НР (32 руб.): 85% от ФОТ (38 руб.) СП (25 руб.): 65% от ФОТ (38 руб.) | 100 м | 0,4 40 / 100 | 95.37 | 95.05 | 0.32 | 0.16 |  | 38 | 38 |  |  | 9.64 | 3.86
Монтажные работы.
4 | ТЕРм10-08-002-02 Приказ Минстроя России от 12.11.14 №703/пр | Извещатель ПС автоматический: дымовой, фотоэлектрический, радиоизотопный, световой в нормальном исполнении (Монтаж извещателя пожарного дымового адресного ДИП 34А) ИНДЕКС К ПОЗИЦИИ(справочно): 1 СМР Ксмр=6,92 СМР=6,92 НР (180 руб.): 80% от ФОТ (225 руб.) СП (135 руб.): 60% от ФОТ (225 руб.) | 1 шт. | 11 | 24.12 | 20.43 | 0.6 |  |  | 265 | 225 | 7 |  | 1.68 | 18.48
5 | ТССЦ-509-3780 Приказ Минстроя России от 01.06.16 №380/пр | Извещатель пожарный дымовой: ДИП-34А ИНДЕКС К ПОЗИЦИИ(справочно): 1 СМР Ксмр=6,92 СМР=6,92 | 10 шт. | 1,1 11 / 10 | 3426.6 |  |  |  |  | 3769
6 | ТЕРм08-01-081-01 Приказ Минстроя России от 12.11.14 №703/пр | Аппарат (кнопка, ключ управления, замок электромагнитной блокировки, звуковой сигнал, сигнальная лампа) управления и сигнализации, количество подключаемых концов: до 2 (Монтаж извещателя пожарного ручного адресного) ИНДЕКС К ПОЗИЦИИ(справочно): 1 СМР Ксмр=6,92 СМР=6,92 НР (27 руб.): 95% от ФОТ (28 руб.) СП (18 руб.): 65% от ФОТ (28 руб.) | 1 шт. | 2 | 23.54 | 13.74 | 8.61 | 0.65 |  | 47 | 27 | 17 | 1 | 1.13 | 2.26
7 | ТССЦ-509-3762 Приказ Минстроя России от 01.06.16 №380/пр | Извещатель пожарный ручной: ИПР-513-3А ИНДЕКС К ПОЗИЦИИ(справочно): 1 СМР Ксмр=6,92 СМР=6,92 | 10 шт. | 0,2 2 / 10 | 2789.6 |  |  |  |  | 558
8 | ТЕРм08-02-390-01 Приказ Минстроя России от 12.11.14 №703/пр | Короба пластмассовые: шириной до 40 мм ИНДЕКС К ПОЗИЦИИ(справочно): 1 СМР Ксмр=6,92 СМР=6,92 НР (74 руб.): 95% от ФОТ (78 руб.) СП (51 руб.): 65% от ФОТ (78 руб.) | 100 м | 0,4 40 / 100 | 276.11 | 195.97 | 22.99 | 0.16 |  | 110 | 78 | 9 |  | 16.29 | 6.52
9 | ТССЦ-509-1828 Приказ Минстроя России от 01.06.16 №380/пр | Кабель-канал (короб) "Электропласт": 15x10 мм ИНДЕКС К ПОЗИЦИИ(справочно): 1 СМР Ксмр=6,92 СМР=6,92 | 100 м | 0,4 40 / 100 | 279 |  |  |  |  | 112
10 | ТЕРм08-02-399-01 Приказ Минстроя России от 12.11.14 №703/пр | Провод в коробах, сечением: до 6 мм2 ИНДЕКС К ПОЗИЦИИ(справочно): 1 СМР Ксмр=6,92 СМР=6,92 НР (12 руб.): 95% от ФОТ (13 руб.) СП (8 руб.): 65% от ФОТ (13 руб.) | 100 м | 0,4 40 / 100 | 49.09 | 33.53 | 2.15 | 0.16 |  | 20 | 13 | 1 |  | 2.82 | 1.13
11 | ТССЦ-501-1824 Приказ Минстроя России от 01.06.16 №380/пр | Кабели парной скрутки огнестойкие для систем пожарной сигнализации с однопроволочными медными жилами, изоляцией из кремнийорганической резины, оболочкой из ПВХ, не распространяющий горение, с низким дымо- и газовыделением, с экраном из алюмолавсановой ленты, марки: КПСЭнг-FRLS 1х2х1 ИНДЕКС К ПОЗИЦИИ(справочно): 1 СМР Ксмр=6,92 СМР=6,92 | 1000 м | 0,04 40 / 1000 | 14499.06 |  |  |  |  | 580
Итого прямые затраты по разделу в базисных ценах | [9 empty] | 5665 | 533 | 48 | 2 |  | 44.7
Накладные расходы | [9 empty] | 450
Сметная прибыль | [9 empty] | 330
Итоги по разделу 1 ПС :
Итого Строительные работы | [9 empty] | 29943
Итого Монтажные работы | [9 empty] | 14657 |  |  |  |  | 44.7
Итого | [9 empty] | 44600 |  |  |  |  | 44.7
Справочно, в базисных ценах:
Материалы | [9 empty] | 5084
Машины и механизмы | [9 empty] | 48
ФОТ | [9 empty] | 535
Накладные расходы | [9 empty] | 450
Сметная прибыль | [9 empty] | 330
Итого по разделу 1 ПС | [9 empty] | 44600 |  |  |  |  | 44.7
ИТОГИ ПО СМЕТЕ:
Итого прямые затраты по смете в базисных ценах | [9 empty] | 5665 | 533 | 48 | 2 |  | 44.7
Накладные расходы | [9 empty] | 450
Сметная прибыль | [9 empty] | 330
Итоги по смете:
Итого Строительные работы | [9 empty] | 29943
Итого Монтажные работы | [9 empty] | 14657 |  |  |  |  | 44.7
Итого | [9 empty] | 44600 |  |  |  |  | 44.7
Справочно, в базисных ценах:
Материалы | [9 empty] | 5084
Машины и механизмы | [9 empty] | 48
ФОТ | [9 empty] | 535
Накладные расходы | [9 empty] | 450
Сметная прибыль | [9 empty] | 330
НДС 20% от 44600 | [9 empty] | 8920
ВСЕГО по смете | [9 empty] | 53520 |  |  |  |  | 44.7