## 02-01-04
Наименование редакции сметных нормативов |  |  | ФЕР 2001 в редакции 2020 г. (приказы Минстроя РФ 871/пр, 872/пр, 873/пр, 874/пр, 875/пр от 26.12.2019 г.), дополнение 1 (приказы Минстроя РФ 171/пр, 172/пр от 30.03.2020 г.), дополнение 2 (приказы Минстроя РФ № 294/пр, 295/пр от 01.06.2020), дополнение 3 (приказы Минстроя РФ № 352/пр, 353/пр от 30.06.2020), дополнение 4 (приказы Минстроя РФ №635/пр, 636/пр от 20.10.2020), дополнение 5 (приказы Минстроя РФ №50/пр, 51/пр от 09.02.2021), дополнение 6 (приказы Минстроя РФ №320/пр, 321/пр от 24.05.2021), дополнение 7 (приказы Минстроя РФ №407/пр, 408/пр от 24.06.2021), дополнение 8 (приказы Минстроя РФ № 745/пр, 746/пр от 14.10.2021), дополнение 9 (приказы Минстроя РФ № 961/пр, 962/пр от 20.12.2021)
Наименование программного продукта |  |  | Гектор: Сметчик-строитель
Здание общежития ТГУ, расположенное по адресу: г. Томск, пр. Ленина, 49-а. Капитальный ремонт
ЛОКАЛЬНЫЙ СМЕТНЫЙ РАСЧЕТ N 02-01-04
Системы вентиляции
Составлен базисно-индексным методом
Основание Ведомость объемов работ № 02-01-04
Составлен(а) в текущем (базисном) уровне цен (январь 2000) |  |  | 1 кв. 2022г.
Сметная стоимость |  | 12 573,37 (1 830,045) тыс.руб. |  |  |  | Средства на оплату труда рабочих |  |  | 504,603 (52,783) тыс.руб.
в том числе: | [5 empty] | Нормативные затраты труда рабочих |  |  | 5 882,21 чел.час
строительных работ |  | 7 717,518 (807,272) тыс.руб. |  |  |  | Нормативные затраты труда машинистов |  |  | 117,48 чел.час
монтажных работ |  | 310,311 (32,459) тыс.руб. |  |  |  | Расчетный измеритель конструктивного решения |  |  | Здание S = 3680,3 м2
оборудования |  | 4 545,54 (990,314) тыс.руб.
прочих затрат |  | - (-) тыс.руб.
NN пп | Обоснование | Наименование работ и затрат | Единица измерения | Количество |  |  | Сметная стоимость в базисном уровне цен (в текущем уровне цен (гр. 8) для ресурсов, отсутствующих в СНБ), руб. |  |  | Индексы | Сметная стоимость в текущем уровне цен,
|  |  |  | на единицу | коэффициенты | всего с учетом коэффициентов | на единицу | коэффициенты | всего |  | руб.
Раздел 1. Демонтажные работы
1 | ФЕР 20-06-002-01 | Установка камер приточных типовых: без секции орошения производительностью до 10 тыс.м3/час // демонтаж | шт | 1 |  | 1
мр приказ 519/пр п.8.3 демонтаж (разборка) оборудования: оборудование, непригодное для дальнейшего использования, (предназначено в лом) без разборки и резки
ОТ=0.3, ЭМ=0.3, М=0, ОТм=0.3, ЗТ=0.3, ЗТм=0.3
| 1 | ОТ |  |  | 0.3 |  | 368.12 | 0.3 | 110.44
| 3 | ЭМ |  |  | 0.3 |  | 93.88 | 0.3 | 28.16
| 2 | в т.ч. ОТм |  |  | 0.3 |  | 6.18 | 0.3 | 1.85
|  | ЗТ | чел.-ч | 40.1 | 0.3 | 12.03
|  | ЗТм | чел.-ч | 0.5 | 0.3 | 0.15
|  | Итого по расценке |  |  |  |  | 658.98 |  | 138.6
|  | ФОТ | [6 empty] | 112.29
| Пр/812-016.0-1 | НР 016.0 Сантехнические работы - внутренние | % | 121 |  | 121 |  |  | 135.87
| Пр/774-016.0 | СП 016.0 Сантехнические работы - внутренние | % | 72 |  | 72 |  |  | 80.85
|  | Всего по позиции | [6 empty] | 355.32
2 | ФЕРр 65-31-01 | Демонтаж осевых вентиляторов весом: до 0,05 т | 100 шт | 0.01 |  | 0.01
| 1 | ОТ |  |  | 1 |  | 3923.8 | 1 | 39.24
| 3 | ЭМ |  |  | 1 |  | 23.45 | 1 | 0.23
| 2 | в т.ч. ОТм |  |  | 1 |  | 10.13 | 1 | 0.1
|  | ЗТ | чел.-ч | 460 | 1 | 4.6
|  | ЗТм | чел.-ч | 0.75 | 1 | 0.01
|  | Итого по расценке |  |  |  |  | 3947.25 |  | 39.47
|  | ФОТ | [6 empty] | 39.34
| Пр/812-099.1-1 | НР 099.1 Внутренние сантехнические работы: демонтаж, разборка | % | 87 |  | 87 |  |  | 34.23
| Пр/774-099.1 | СП 099.1 Внутренние сантехнические работы: демонтаж, разборка | % | 44 |  | 44 |  |  | 17.31
|  | Всего по позиции | [6 empty] | 91.01
3 | ФЕРр 65-32-01 | Демонтаж центробежных вентиляторов весом: до 0,05 т | 100 шт | 0.01 |  | 0.01
| 1 | ОТ |  |  | 1 |  | 2388.4 | 1 | 23.88
| 3 | ЭМ |  |  | 1 |  | 23.45 | 1 | 0.23
| 2 | в т.ч. ОТм |  |  | 1 |  | 10.13 | 1 | 0.1
|  | ЗТ | чел.-ч | 280 | 1 | 2.8
|  | ЗТм | чел.-ч | 0.75 | 1 | 0.01
|  | Итого по расценке |  |  |  |  | 2411.85 |  | 24.11
|  | ФОТ | [6 empty] | 23.98
| Пр/812-099.1-1 | НР 099.1 Внутренние сантехнические работы: демонтаж, разборка | % | 87 |  | 87 |  |  | 20.86
| Пр/774-099.1 | СП 099.1 Внутренние сантехнические работы: демонтаж, разборка | % | 44 |  | 44 |  |  | 10.55
|  | Всего по позиции | [6 empty] | 55.52
4 | ФЕРр 65-30-06 | Разборка воздуховодов из листовой стали толщиной: 1-2 мм диаметром/периметром до 165 мм /540 мм | 100 м2 | 0.9 |  | 0.9
| 1 | ОТ |  |  | 1 |  | 409.44 | 1 | 368.5
| 3 | ЭМ |  |  | 1 |  | 23.45 | 1 | 21.11
| 2 | в т.ч. ОТм |  |  | 1 |  | 10.13 | 1 | 9.12
|  | ЗТ | чел.-ч | 48 | 1 | 43.2
|  | ЗТм | чел.-ч | 0.75 | 1 | 0.68
|  | Итого по расценке |  |  |  |  | 432.89 |  | 389.61
|  | ФОТ | [6 empty] | 377.62
| Пр/812-099.1-1 | НР 099.1 Внутренние сантехнические работы: демонтаж, разборка | % | 87 |  | 87 |  |  | 328.53
| Пр/774-099.1 | СП 099.1 Внутренние сантехнические работы: демонтаж, разборка | % | 44 |  | 44 |  |  | 166.15
|  | Всего по позиции | [6 empty] | 884.29
5 | ФЕР 20-02-011-01 | Установка зонтов над оборудованием // демонтаж // | м2 | 2.32 |  | 2.32
мр приказ 519/пр п.8.2 демонтаж (разборка) строительных конструкций, элементов систем и сетей инженерно-технического обеспечения: системы инженерно-технического обеспечения
ОТ=0.4, ЭМ=0.4, М=0, ОТм=0.4, ЗТ=0.4, ЗТм=0.4
| 1 | ОТ |  |  | 0.4 |  | 7.8 | 0.4 | 7.24
| 3 | ЭМ |  |  | 0.4 |  | 3.29 | 0.4 | 3.06
| 2 | в т.ч. ОТм |  |  | 0.4 |  | 0.46 | 0.4 | 0.42
| 19.1.01.11 | Крепления | кг | 0 | 0 | 0
|  | ЗТ | чел.-ч | 0.83 | 0.4 | 0.77
|  | ЗТм | чел.-ч | 0.04 | 0.4 | 0.05
|  | Итого по расценке |  |  |  |  | 157.41 |  | 10.3
|  | ФОТ | [6 empty] | 7.66
| Пр/812-016.0-1 | НР 016.0 Сантехнические работы - внутренние | % | 121 |  | 121 |  |  | 9.27
| Пр/774-016.0 | СП 016.0 Сантехнические работы - внутренние | % | 72 |  | 72 |  |  | 5.52
|  | Всего по позиции | [6 empty] | 25.09
6 | ФЕР 20-02-010-01 | Установка зонтов над шахтами из листовой стали прямоугольного сечения периметром: 1000 мм // демонтаж // | шт | 1 |  | 1
мр приказ 519/пр п.8.2 демонтаж (разборка) строительных конструкций, элементов систем и сетей инженерно-технического обеспечения: системы инженерно-технического обеспечения
ОТ=0.4, ЭМ=0.4, М=0, ОТм=0.4, ЗТ=0.4, ЗТм=0.4
| 1 | ОТ |  |  | 0.4 |  | 4.5 | 0.4 | 1.8
| 3 | ЭМ |  |  | 0.4 |  | 1.52 | 0.4 | 0.61
| 2 | в т.ч. ОТм |  |  | 0.4 |  | 0.12 | 0.4 | 0.05
| 19.1.01.11 | Крепления | кг | 0 | 0 | 0
| 19.2.02.01 | Зонты стальные вентиляционных систем | шт | 1 | 0 | 0
|  | ЗТ | чел.-ч | 0.49 | 0.4 | 0.2
|  | Итого по расценке |  |  |  |  | 8.17 |  | 2.41
|  | ФОТ | [6 empty] | 1.85
| Пр/812-016.0-1 | НР 016.0 Сантехнические работы - внутренние | % | 121 |  | 121 |  |  | 2.24
| Пр/774-016.0 | СП 016.0 Сантехнические работы - внутренние | % | 72 |  | 72 |  |  | 1.33
|  | Всего по позиции | [6 empty] | 5.98
7 | ФЕРр 65-01-02 | Разборка трубопроводов из водогазопроводных труб диаметром: свыше 25 до 32 мм | 100 м | 0.5 |  | 0.5
| 1 | ОТ |  |  | 1 |  | 288.02 | 1 | 144.01
| 3 | ЭМ |  |  | 1 |  | 7.09 | 1 | 3.55
| 2 | в т.ч. ОТм |  |  | 1 |  | 1.35 | 1 | 0.68
| 4 | М |  |  | 1 |  | 33.6 | 1 | 16.8
| 9999899 | Строительный мусор и масса возвратных материалов | т | 0.22 | 1 | 0.22
|  | ЗТ | чел.-ч | 34.66 | 1 | 17.33
|  | ЗТм | чел.-ч | 0.1 | 1 | 0.05
|  | Итого по расценке |  |  |  |  | 328.71 |  | 164.36
|  | ФОТ | [6 empty] | 144.69
| Пр/812-099.1-1 | НР 099.1 Внутренние сантехнические работы: демонтаж, разборка | % | 87 |  | 87 |  |  | 125.88
| Пр/774-099.1 | СП 099.1 Внутренние сантехнические работы: демонтаж, разборка | % | 44 |  | 44 |  |  | 63.66
|  | Всего по позиции | [6 empty] | 353.9
8 | ФЕР 09-06-033-02 | Монтаж труб вытяжных, дымовых и вентиляционных диаметром до 3250 мм из листовой стали высотой: до 45 м // Демонтаж воздуховодов из хризотилоцементных (асбестоцементных) конструкций d700 ( Прим.) | т | 2.768 |  | 2.768
мр приказ 519/пр п.8.2 демонтаж (разборка) строительных конструкций, элементов систем и сетей инженерно-технического обеспечения: системы инженерно-технического обеспечения
ОТ=0.4, ЭМ=0.4, М=0, ОТм=0.4, ЗТ=0.4, ЗТм=0.4
| 1 | ОТ |  |  | 0.4 |  | 517.82 | 0.4 | 573.34
| 3 | ЭМ |  |  | 0.4 |  | 227.03 | 0.4 | 251.36
| 2 | в т.ч. ОТм |  |  | 0.4 |  | 20.85 | 0.4 | 23.09
| 07.4.01.04 | Конструкции стальные | т | 1 | 0 | 0
|  | ЗТ | чел.-ч | 52.2 | 0.4 | 57.8
|  | ЗТм | чел.-ч | 1.61 | 0.4 | 1.77
|  | Итого по расценке |  |  |  |  | 1109.85 |  | 824.7
|  | ФОТ | [6 empty] | 596.43
| Пр/812-009.0-1 | НР 009.0 Металлические конструкции | % | 93 |  | 93 |  |  | 554.68
| Пр/774-009.0 | СП 009.0 Металлические конструкции | % | 62 |  | 62 |  |  | 369.79
|  | Всего по позиции | [6 empty] | 1749.17
|  | ИТОГО прямые затраты по разделу Демонтажные работы (в базисном уровне цен) | [6 empty] | 1593.56
в том числе
|  | оплата труда | [6 empty] | 1268.45
|  | эксплуатация машин и механизмов | [6 empty] | 308.31
|  | материальные ресурсы | [6 empty] | 16.8
перевозка
|  | Итого ФОТ (в базисном и текущем уровне цен) (справочно) | [6 empty] | 1303.86
|  | Итого накладные расходы (в базисном и текущем уровне цен) | [6 empty] | 1211.56
|  | Итого сметная прибыль (в базисном и текущем уровне цен) | [6 empty] | 715.16
Итого оборудование (в базисном и текущем уровне цен)
Итого прочие затраты (в базисном и текущем уровне цен)
|  | ИТОГО по разделу Демонтажные работы (в базисном и текущем уровне цен) | [6 empty] | 3520.28
справочно
материальные ресурсы, отсутствующие в СНБ (в базисном уровне цен)
оборудование, отсутствующее в СНБ (в базисном уровне цен)
Раздел 2. Воздушно-тепловые завесы
У1.У2
9 | ФЕР 20-04-001-01 | Установка агрегатов воздушно-отопительных массой: до 0,25 т | шт | 2 |  | 2
т.ч.1.20.19
ОТ=1.05, ЭМ=1.05, ОТм=1.05, ЗТ=1.05, ЗТм=1.05
| 1 | ОТ |  |  | 1 |  | 65.55 | 1.05 | 137.66
| 3 | ЭМ |  |  | 1 |  | 24.31 | 1.05 | 51.06
| 2 | в т.ч. ОТм |  |  | 1 |  | 1.61 | 1.05 | 3.38
| 4 | М |  |  | 1 |  | 61.56 | 1 | 123.12
|  | ЗТ | чел.-ч | 7.5 | 1.05 | 15.75
|  | ЗТм | чел.-ч | 0.13 | 1.05 | 0.28
|  | Итого по расценке |  |  |  |  | 151.42 |  | 311.84
|  | ФОТ | [6 empty] | 141.04
| Пр/812-016.0-1 | НР 016.0 Сантехнические работы - внутренние | % | 121 |  | 121 |  |  | 170.66
| Пр/774-016.0 | СП 016.0 Сантехнические работы - внутренние | % | 72 |  | 72 |  |  | 101.55
|  | Всего по позиции | [6 empty] | 584.05
10 Об | ТЦ_64.2.01.03_70_7017442761_15.04.2022_02 | Завеса тепловая BALLU BHC-B15T09-PS 18324.17/4.59 | шт | 2 |  | 2
методика приказ 421/пр п.92в заготовительно-складские расходы для оборудования
М=1.012
| 4 | М |  |  | 1.012 |  | 18324.15 | 1.012 | 8080.2 | 4.59 | 37088
|  | Итого по расценке | [6 empty] | 8080.2 |  | 37088
|  | Всего по позиции | [6 empty] | 8080.2 |  | 37088
У3
11 | ФЕР 20-04-001-01 | Установка агрегатов воздушно-отопительных массой: до 0,25 т | шт | 1 |  | 1
т.ч.1.20.19
ОТ=1.05, ЭМ=1.05, ОТм=1.05, ЗТ=1.05, ЗТм=1.05
| 1 | ОТ |  |  | 1 |  | 65.55 | 1.05 | 68.83
| 3 | ЭМ |  |  | 1 |  | 24.31 | 1.05 | 25.53
| 2 | в т.ч. ОТм |  |  | 1 |  | 1.61 | 1.05 | 1.69
| 4 | М |  |  | 1 |  | 61.56 | 1 | 61.56
|  | ЗТ | чел.-ч | 7.5 | 1.05 | 7.88
|  | ЗТм | чел.-ч | 0.13 | 1.05 | 0.14
|  | Итого по расценке |  |  |  |  | 151.42 |  | 155.92
|  | ФОТ | [6 empty] | 70.52
| Пр/812-016.0-1 | НР 016.0 Сантехнические работы - внутренние | % | 121 |  | 121 |  |  | 85.33
| Пр/774-016.0 | СП 016.0 Сантехнические работы - внутренние | % | 72 |  | 72 |  |  | 50.77
|  | Всего по позиции | [6 empty] | 292.02
12 Об | ТЦ_64.2.01.03_70_7017325458_12.04.2022_02 | Завеса тепловая BALLU BHC-L09S03-SP 20307.76/4.59 | шт | 1 |  | 1
методика приказ 421/пр п.92в заготовительно-складские расходы для оборудования
М=1.012
| 4 | М |  |  | 1.012 |  | 20307.77 | 1.012 | 4477.44 | 4.59 | 20551
|  | Итого по расценке | [6 empty] | 4477.44 |  | 20551
|  | Всего по позиции | [6 empty] | 4477.44 |  | 20551
У4
13 | ФЕР 20-04-001-01 | Установка агрегатов воздушно-отопительных массой: до 0,25 т | шт | 1 |  | 1
т.ч.1.20.19
ОТ=1.05, ЭМ=1.05, ОТм=1.05, ЗТ=1.05, ЗТм=1.05
| 1 | ОТ |  |  | 1 |  | 65.55 | 1.05 | 68.83
| 3 | ЭМ |  |  | 1 |  | 24.31 | 1.05 | 25.53
| 2 | в т.ч. ОТм |  |  | 1 |  | 1.61 | 1.05 | 1.69
| 4 | М |  |  | 1 |  | 61.56 | 1 | 61.56
|  | ЗТ | чел.-ч | 7.5 | 1.05 | 7.88
|  | ЗТм | чел.-ч | 0.13 | 1.05 | 0.14
|  | Итого по расценке |  |  |  |  | 151.42 |  | 155.92
|  | ФОТ | [6 empty] | 70.52
| Пр/812-016.0-1 | НР 016.0 Сантехнические работы - внутренние | % | 121 |  | 121 |  |  | 85.33
| Пр/774-016.0 | СП 016.0 Сантехнические работы - внутренние | % | 72 |  | 72 |  |  | 50.77
|  | Всего по позиции | [6 empty] | 292.02
14 Об | ТЦ_64.2.01.03_70_7017325458_12.04.2022_02 | Завеса воздушная BALLU BHC-H15A-PS 62941.27/4.59 | шт | 1 |  | 1
методика приказ 421/пр п.92в заготовительно-складские расходы для оборудования
М=1.012
| 4 | М |  |  | 1.012 |  | 62941.25 | 1.012 | 13877.24 | 4.59 | 63697
|  | Итого по расценке | [6 empty] | 13877.24 |  | 63697
|  | Всего по позиции | [6 empty] | 13877.24 |  | 63697
|  | ИТОГО прямые затраты по разделу Воздушно-тепловые завесы (в базисном уровне цен) | [6 empty] | 623.68
в том числе
|  | оплата труда | [6 empty] | 275.32
|  | эксплуатация машин и механизмов | [6 empty] | 102.12
|  | материальные ресурсы | [6 empty] | 246.24
перевозка
|  | Итого ФОТ (в базисном и текущем уровне цен) (справочно) | [6 empty] | 282.08
|  | Итого накладные расходы (в базисном и текущем уровне цен) | [6 empty] | 341.32
|  | Итого сметная прибыль (в базисном и текущем уровне цен) | [6 empty] | 203.09
|  | Итого оборудование (в базисном и текущем уровне цен) | [6 empty] | 26434.88
Итого прочие затраты (в базисном и текущем уровне цен)
|  | ИТОГО по разделу Воздушно-тепловые завесы (в базисном и текущем уровне цен) | [6 empty] | 27602.97
справочно
материальные ресурсы, отсутствующие в СНБ (в базисном уровне цен)
|  | оборудование, отсутствующее в СНБ (в базисном уровне цен) | [6 empty] | 26434.88
Раздел 3. Общеобменная вентиляция
П1
15 | ФЕР 20-06-002-01 | Установка камер приточных типовых: без секции орошения производительностью до 10 тыс.м3/час | шт | 1 |  | 1
т.ч.1.20.19
ОТ=1.05, ЭМ=1.05, ОТм=1.05, ЗТ=1.05, ЗТм=1.05
| 1 | ОТ |  |  | 1 |  | 368.12 | 1.05 | 386.53
| 3 | ЭМ |  |  | 1 |  | 93.88 | 1.05 | 98.57
| 2 | в т.ч. ОТм |  |  | 1 |  | 6.18 | 1.05 | 6.49
| 4 | М |  |  | 1 |  | 196.98 | 1 | 196.98
|  | ЗТ | чел.-ч | 40.1 | 1.05 | 42.11
|  | ЗТм | чел.-ч | 0.5 | 1.05 | 0.53
|  | Итого по расценке |  |  |  |  | 658.98 |  | 682.08
|  | ФОТ | [6 empty] | 393.02
| Пр/812-016.0-1 | НР 016.0 Сантехнические работы - внутренние | % | 121 |  | 121 |  |  | 475.55
| Пр/774-016.0 | СП 016.0 Сантехнические работы - внутренние | % | 72 |  | 72 |  |  | 282.97
|  | Всего по позиции | [6 empty] | 1440.6
16 Об | ТЦ_64.2.02.04_70_7017325458_12.04.2022_02 | Установка приточная компактная моноблочная CAU 3000/1-W VIM 183952.21/4.59 | шт | 1 |  | 1
| КА п 388 | методика приказ 421/пр п.92в заготовительно-складские расходы для оборудования
М=1.012
| 4 | М |  |  | 1.012 |  | 183952.19 | 1.012 | 40557.65 | 4.59 | 186160
|  | Итого по расценке | [6 empty] | 40557.65 |  | 186160
|  | Всего по позиции | [6 empty] | 40557.65 |  | 186160
17 | ФЕР 20-02-006-02 | Установка заслонок воздушных и клапанов воздушных КВР с электрическим или пневматическим приводом: диаметром до 355 мм | шт | 1 |  | 1
т.ч.1.20.19
ОТ=1.05, ЭМ=1.05, ОТм=1.05, ЗТ=1.05, ЗТм=1.05
| 1 | ОТ |  |  | 1 |  | 14.35 | 1.05 | 15.07
| 3 | ЭМ |  |  | 1 |  | 1.91 | 1.05 | 2.01
| 2 | в т.ч. ОТм |  |  | 1 |  | 0.12 | 1.05 | 0.13
| 4 | М |  |  | 1 |  | 10.1 | 1 | 10.1
| 19.3.01.02 | Заслонки унифицированные или клапаны | шт | 1 | 1 | 1
|  | ЗТ | чел.-ч | 1.6 | 1.05 | 1.68
|  | ЗТм | чел.-ч | 0.01 | 1.05 | 0.01
|  | Итого по расценке |  |  |  |  | 26.36 |  | 27.18
|  | ФОТ | [6 empty] | 15.2
| Пр/812-016.0-1 | НР 016.0 Сантехнические работы - внутренние | % | 121 |  | 121 |  |  | 18.39
| Пр/774-016.0 | СП 016.0 Сантехнические работы - внутренние | % | 72 |  | 72 |  |  | 10.94
|  | Всего по позиции | [6 empty] | 56.51
18 | ТЦ_19.3.01.06_77_5007094208_30.03.2022_02 | Клапан воздушный DCGAr 315 4463.33/9.56 | шт | 1 |  | 1
| КА п 342 | методика приказ 421/пр п.92а заготовительно-складские расходы для материалов
М=1.02
| 4 | М |  |  | 1.02 |  | 4463.37 | 1.02 | 476.22 | 9.56 | 4553
|  | Итого по расценке | [6 empty] | 476.22 |  | 4553
|  | Всего по позиции | [6 empty] | 476.22 |  | 4553
19 Об | ТЦ_69.3.01.03_77_5007094208_30.03.2022_02 | Электропривод 341-230D-03 21335.42/4.59 | шт | 1 |  | 1
| КА п 402 | методика приказ 421/пр п.92в заготовительно-складские расходы для оборудования
М=1.012
| 4 | М |  |  | 1.012 |  | 21335.42 | 1.012 | 4704.02 | 4.59 | 21591
|  | Итого по расценке | [6 empty] | 4704.02 |  | 21591
|  | Всего по позиции | [6 empty] | 4704.02 |  | 21591
20 | ФССЦ 19.1.01.11-0036 | Хомут для крепления воздуховодов, диаметр 315 мм // FCCr 315 Хомут быстроразъемный | шт | 2 |  | 2
| 4 | М |  |  | 1 |  | 80.86 | 1 | 161.72
|  | Итого по расценке |  |  |  |  | 80.86 |  | 161.72
|  | Всего по позиции | [6 empty] | 161.72
21 | ФЕР 20-02-014-04 | Установка шумоглушителей вентиляционных трубчатых круглого сечения типа: ГТК 1-4, диаметр обечайки 315 мм | шт | 1 |  | 1
т.ч.1.20.19
ОТ=1.05, ЭМ=1.05, ОТм=1.05, ЗТ=1.05, ЗТм=1.05
| 1 | ОТ |  |  | 1 |  | 13.64 | 1.05 | 14.32
| 3 | ЭМ |  |  | 1 |  | 1.88 | 1.05 | 1.97
| 2 | в т.ч. ОТм |  |  | 1 |  | 0.12 | 1.05 | 0.13
| 4 | М |  |  | 1 |  | 7.33 | 1 | 7.33
| 19.1.01.11 | Крепления | кг | 0 | 1 | 0
| 19.4.02.07 | Шумоглушители трубчатые | шт. | 1 | 1 | 1
|  | ЗТ | чел.-ч | 1.54 | 1.05 | 1.62
|  | ЗТм | чел.-ч | 0.01 | 1.05 | 0.01
|  | Итого по расценке |  |  |  |  | 22.85 |  | 23.62
|  | ФОТ | [6 empty] | 14.45
| Пр/812-016.0-1 | НР 016.0 Сантехнические работы - внутренние | % | 121 |  | 121 |  |  | 17.48
| Пр/774-016.0 | СП 016.0 Сантехнические работы - внутренние | % | 72 |  | 72 |  |  | 10.4
|  | Всего по позиции | [6 empty] | 51.5
22 | ФССЦ 19.4.02.04-1020 | Шумоглушители для круглых воздуховодов 315/600 // SCr 315/600 | шт | 1 |  | 1
| 4 | М |  |  | 1 |  | 988.76 | 1 | 988.76
|  | Итого по расценке |  |  |  |  | 988.76 |  | 988.76
|  | Всего по позиции | [6 empty] | 988.76
23 | ФЕР 20-04-002-01 | Установка калориферов массой: до 0,1 т | шт | 2 |  | 2
т.ч.1.20.19
ОТ=1.05, ЭМ=1.05, ОТм=1.05, ЗТ=1.05, ЗТм=1.05
| 1 | ОТ |  |  | 1 |  | 41.54 | 1.05 | 87.24
| 3 | ЭМ |  |  | 1 |  | 12.26 | 1.05 | 25.74
| 2 | в т.ч. ОТм |  |  | 1 |  | 0.99 | 1.05 | 2.08
| 4 | М |  |  | 1 |  | 57.43 | 1 | 114.86
|  | ЗТ | чел.-ч | 4.87 | 1.05 | 10.23
|  | ЗТм | чел.-ч | 0.08 | 1.05 | 0.16
|  | Итого по расценке |  |  |  |  | 111.23 |  | 227.84
|  | ФОТ | [6 empty] | 89.32
| Пр/812-016.0-1 | НР 016.0 Сантехнические работы - внутренние | % | 121 |  | 121 |  |  | 108.08
| Пр/774-016.0 | СП 016.0 Сантехнические работы - внутренние | % | 72 |  | 72 |  |  | 64.31
|  | Всего по позиции | [6 empty] | 400.23
24 Об | ТЦ_64.5.03.02_77_5007094208_30.03.2022_02 | Эл/нагреватель для круглого канала EHC 100-1,2/1 8341.67/4.59 | шт | 2 |  | 2
| КА п 396 | методика приказ 421/пр п.92в заготовительно-складские расходы для оборудования
М=1.012
| 4 | М |  |  | 1.012 |  | 8341.68 | 1.012 | 3678.34 | 4.59 | 16884
|  | Итого по расценке | [6 empty] | 3678.34 |  | 16884
|  | Всего по позиции | [6 empty] | 3678.34 |  | 16884
25 | ФЕРм 11-04-008-01 | Съемные и выдвижные блоки (модули, ячейки, ТЭЗ): Съемные и выдвижные блоки (модули, ячейки, ТЭЗ), масса: до 5 кг | шт | 2 |  | 2
| 1 | ОТ |  |  | 1 |  | 8.9 | 1 | 17.8
| 3 | ЭМ |  |  | 1 |  | 0.66 | 1 | 1.32
| 2 | в т.ч. ОТм |  |  | 1 |  | 0.12 | 1 | 0.24
| 4 | М |  |  | 1 |  | 0.18 | 1 | 0.36
|  | ЗТ | чел.-ч | 1.03 | 1 | 2.06
|  | ЗТм | чел.-ч | 0.01 | 1 | 0.02
|  | Итого по расценке |  |  |  |  | 9.74 |  | 19.48
|  | ФОТ | [6 empty] | 18.04
| Пр/812-052.0-1 | НР 052.0 Устройство средств посадки самолётов и систем управления воздушным движением на аэродромах | % | 96 |  | 96 |  |  | 17.32
| Пр/774-052.0 | СП 052.0 Устройство средств посадки самолётов и систем управления воздушным движением на аэродромах | % | 48 |  | 48 |  |  | 8.66
|  | Всего по позиции | [6 empty] | 45.46
26 Об | ТЦ_61.2.07.04_77_5007094208_30.03.2022_02 | TC-3.7/1 контроллер cерии ТС 13505.63/4.59 | шт | 2 |  | 2
| КА п 371 | методика приказ 421/пр п.92в заготовительно-складские расходы для оборудования
М=1.012
| 4 | М |  |  | 1.012 |  | 13505.62 | 1.012 | 5955.42 | 4.59 | 27335
|  | Итого по расценке | [6 empty] | 5955.42 |  | 27335
|  | Всего по позиции | [6 empty] | 5955.42 |  | 27335
27 | ФЕРм 11-02-001-01 | Приборы, устанавливаемые на резьбовых соединениях: Прибор, устанавливаемый на резьбовых соединениях, масса: до 1,5 кг | шт | 2 |  | 2
| 1 | ОТ |  |  | 1 |  | 10.22 | 1 | 20.44
| 4 | М |  |  | 1 |  | 1.31 | 1 | 2.62
|  | ЗТ | чел.-ч | 1.03 | 1 | 2.06
|  | Итого по расценке |  |  |  |  | 11.53 |  | 23.06
|  | ФОТ | [6 empty] | 20.44
| Пр/812-052.0-1 | НР 052.0 Устройство средств посадки самолётов и систем управления воздушным движением на аэродромах | % | 96 |  | 96 |  |  | 19.62
| Пр/774-052.0 | СП 052.0 Устройство средств посадки самолётов и систем управления воздушным движением на аэродромах | % | 48 |  | 48 |  |  | 9.81
|  | Всего по позиции | [6 empty] | 52.49
28 Об | ТЦ_61.2.04.02_77_5007094208_30.03.2022_02 | Датчик температуры канальный SHUFT HTF-NTC12K 3538.21/4.59 | шт | 2 |  | 2
| КА п 369 | методика приказ 421/пр п.92в заготовительно-складские расходы для оборудования
М=1.012
| 4 | М |  |  | 1.012 |  | 3538.2 | 1.012 | 1560.2 | 4.59 | 7161
|  | Итого по расценке | [6 empty] | 1560.2 |  | 7161
|  | Всего по позиции | [6 empty] | 1560.2 |  | 7161
29 | ФЕРм 12-10-001-01 | Бобышки, штуцеры на номинальное давление: до 10 МПа | 100 шт | 0.03 |  | 0.03
| 1 | ОТ |  |  | 1 |  | 577.2 | 1 | 17.32
| 3 | ЭМ |  |  | 1 |  | 382.78 | 1 | 11.48
| 4 | М |  |  | 1 |  | 1909.92 | 1 | 57.3
|  | ЗТ | чел.-ч | 60 | 1 | 1.8
|  | Итого по расценке |  |  |  |  | 2869.9 |  | 86.1
|  | ФОТ | [6 empty] | 17.32
| Пр/812-054.0-1 | НР 054.0 Технологические трубопроводы | % | 90 |  | 90 |  |  | 15.59
| Пр/774-054.0 | СП 054.0 Технологические трубопроводы | % | 46 |  | 46 |  |  | 7.97
|  | Всего по позиции | [6 empty] | 109.66
30 Об | ТЦ_63.4.01.02_77_5007094208_30.03.2022_02 | Термоманометр в сборе TM 25/MST 15554.23/4.59 | шт | 3 |  | 3
| КА п 376 | методика приказ 421/пр п.92в заготовительно-складские расходы для оборудования
М=1.012
| 4 | М |  |  | 1.012 |  | 15554.23 | 1.012 | 10288.14 | 4.59 | 47223
|  | Итого по расценке | [6 empty] | 10288.14 |  | 47223
|  | Всего по позиции | [6 empty] | 10288.14 |  | 47223
31 | ФЕРм 11-06-001-01 | Щиты и пульты, масса: до 50 кг | шт | 1 |  | 1
| 1 | ОТ |  |  | 1 |  | 45.63 | 1 | 45.63
| 3 | ЭМ |  |  | 1 |  | 9.56 | 1 | 9.56
| 2 | в т.ч. ОТм |  |  | 1 |  | 0.89 | 1 | 0.89
| 4 | М |  |  | 1 |  | 97.51 | 1 | 97.51
|  | ЗТ | чел.-ч | 5.15 | 1 | 5.15
|  | ЗТм | чел.-ч | 0.07 | 1 | 0.07
|  | Итого по расценке |  |  |  |  | 152.7 |  | 152.7
|  | ФОТ | [6 empty] | 46.52
| Пр/812-052.0-1 | НР 052.0 Устройство средств посадки самолётов и систем управления воздушным движением на аэродромах | % | 96 |  | 96 |  |  | 44.66
| Пр/774-052.0 | СП 052.0 Устройство средств посадки самолётов и систем управления воздушным движением на аэродромах | % | 48 |  | 48 |  |  | 22.33
|  | Всего по позиции | [6 empty] | 219.69
32 Об | ТЦ_20.4.04.01_16_1660195510_12.04.2022_02 | Шкаф управления Shuft-W-SM115-652-EM115-RCC1-SP 233576.88/4.59 | шт | 1 |  | 1
| КА п 362 | методика приказ 421/пр п.92в заготовительно-складские расходы для оборудования
М=1.012
| 4 | М |  |  | 1.012 |  | 233576.88 | 1.012 | 51498.87 | 4.59 | 236380
|  | Итого по расценке | [6 empty] | 51498.87 |  | 236380
|  | Всего по позиции | [6 empty] | 51498.87 |  | 236380
33 | ФЕРм 11-02-001-01 | Приборы, устанавливаемые на резьбовых соединениях: Прибор, устанавливаемый на резьбовых соединениях, масса: до 1,5 кг | шт | 6 |  | 6
| 1 | ОТ |  |  | 1 |  | 10.22 | 1 | 61.32
| 4 | М |  |  | 1 |  | 1.31 | 1 | 7.86
|  | ЗТ | чел.-ч | 1.03 | 1 | 6.18
|  | Итого по расценке |  |  |  |  | 11.53 |  | 69.18
|  | ФОТ | [6 empty] | 61.32
| Пр/812-052.0-1 | НР 052.0 Устройство средств посадки самолётов и систем управления воздушным движением на аэродромах | % | 96 |  | 96 |  |  | 58.87
| Пр/774-052.0 | СП 052.0 Устройство средств посадки самолётов и систем управления воздушным движением на аэродромах | % | 48 |  | 48 |  |  | 29.43
|  | Всего по позиции | [6 empty] | 157.48
34 Об | ТЦ_62.1.04.13_77_5007094208_30.03.2022_02 | Реле давления дифференциальное PS-500-L 4716.25/4.59 | шт | 2 |  | 2
| КА п 373 | методика приказ 421/пр п.92в заготовительно-складские расходы для оборудования
М=1.012
| 4 | М |  |  | 1.012 |  | 4716.27 | 1.012 | 2079.68 | 4.59 | 9546
|  | Итого по расценке | [6 empty] | 2079.68 |  | 9546
|  | Всего по позиции | [6 empty] | 2079.68 |  | 9546
35 Об | ТЦ_61.2.04.02_77_5007094208_30.03.2022_02 | ALTF1-PT1000 Контактный датчик температуры с хомутом 3109.46/4.59 | шт | 1 |  | 1
| КА п 368 | методика приказ 421/пр п.92в заготовительно-складские расходы для оборудования
М=1.012
| 4 | М |  |  | 1.012 |  | 3109.45 | 1.012 | 685.57 | 4.59 | 3147
|  | Итого по расценке | [6 empty] | 685.57 |  | 3147
|  | Всего по позиции | [6 empty] | 685.57 |  | 3147
36 Об | ТЦ_61.2.04.02_77_5007094208_30.03.2022_02 | HTF-PT1000 Канальный датчик температуры 4181.33/4.59 | шт | 1 |  | 1
| КА п 370 | методика приказ 421/пр п.92в заготовительно-складские расходы для оборудования
М=1.012
| 4 | М |  |  | 1.012 |  | 4181.35 | 1.012 | 921.9 | 4.59 | 4232
|  | Итого по расценке | [6 empty] | 921.9 |  | 4232
|  | Всего по позиции | [6 empty] | 921.9 |  | 4232
37 Об | ТЦ_64.4.02.04_77_5007094208_30.03.2022_02 | SRE-E-7,0-T Пятиступенчатый рег. скорости с термозащитой 33228.13/4.59 | шт | 1 |  | 1
| КА п 395 | методика приказ 421/пр п.92в заготовительно-складские расходы для оборудования
М=1.012
Транспортные расходы
М=1.03
| 4 | М |  |  | 1.0424 |  | 33228.11 | 1.0424 | 7545.89 | 4.59 | 34636
|  | Итого по расценке | [6 empty] | 7545.89 |  | 34636
|  | Всего по позиции | [6 empty] | 7545.89 |  | 34636
38 Об | ТЦ_64.4.02.04_77_5007094208_30.03.2022_02 | SRE-E-5,0-T Пятиступенчатый рег. скорости с термозащитой 27654.38/4.59 | шт | 1 |  | 1
| КА п 394 | методика приказ 421/пр п.92в заготовительно-складские расходы для оборудования
М=1.012
| 4 | М |  |  | 1.012 |  | 27654.38 | 1.012 | 6097.22 | 4.59 | 27986
|  | Итого по расценке | [6 empty] | 6097.22 |  | 27986
|  | Всего по позиции | [6 empty] | 6097.22 |  | 27986
39 | ФЕР 20-02-001-01 | Установка воздухораспределителей, предназначенных для подачи воздуха: в рабочую зону, массой до 20 кг | шт | 7 |  | 7
т.ч.1.20.19
ОТ=1.05, ЭМ=1.05, ОТм=1.05, ЗТ=1.05, ЗТм=1.05
| 1 | ОТ |  |  | 1 |  | 10.81 | 1.05 | 79.45
| 3 | ЭМ |  |  | 1 |  | 3.52 | 1.05 | 25.9
| 2 | в т.ч. ОТм |  |  | 1 |  | 0.12 | 1.05 | 0.91
| 4 | М |  |  | 1 |  | 7.03 | 1 | 49.21
| 19.1.01.11 | Крепления | кг | 0 | 1 | 0
| 19.1.02.09 | Воздухораспределители | шт | 1 | 1 | 1
|  | ЗТ | чел.-ч | 1.22 | 1.05 | 8.97
|  | ЗТм | чел.-ч | 0.01 | 1.05 | 0.07
|  | Итого по расценке |  |  |  |  | 21.36 |  | 154.56
|  | ФОТ | [6 empty] | 80.36
| Пр/812-016.0-1 | НР 016.0 Сантехнические работы - внутренние | % | 121 |  | 121 |  |  | 97.24
| Пр/774-016.0 | СП 016.0 Сантехнические работы - внутренние | % | 72 |  | 72 |  |  | 57.86
|  | Всего по позиции | [6 empty] | 309.66
40 | ТЦ_19.3.01.05_70_7017325458_12.04.2022_02 | Клапан приточный КП Ф100 175/9.56 | шт | 6 |  | 6
| КА п 337 | методика приказ 421/пр п.92а заготовительно-складские расходы для материалов
М=1.02
| 4 | М |  |  | 1.02 |  | 175.04 | 1.02 | 112.08 | 9.56 | 1071
|  | Итого по расценке | [6 empty] | 112.08 |  | 1071
|  | Всего по позиции | [6 empty] | 112.08 |  | 1071
41 | ТЦ_19.3.01.05_70_7017325458_12.04.2022_02 | Клапан приточный КП Ф200 433.33/9.56 | шт | 1 |  | 1
| КА п 339 | методика приказ 421/пр п.92а заготовительно-складские расходы для материалов
М=1.02
| 4 | М |  |  | 1.02 |  | 433.36 | 1.02 | 46.24 | 9.56 | 442
|  | Итого по расценке | [6 empty] | 46.24 |  | 442
|  | Всего по позиции | [6 empty] | 46.24 |  | 442
42 | ФЕР 20-01-001-01 | Прокладка воздуховодов из листовой, оцинкованной стали и алюминия класса Н (нормальные) толщиной: 0,5 мм, диаметром до 200 мм | 100 м2 | 0.0094 0,94/100
т.ч.1.20.19
ОТ=1.05, ЭМ=1.05, ОТм=1.05, ЗТ=1.05, ЗТм=1.05
| 1 | ОТ |  |  | 1 |  | 1345.96 | 1.05 | 13.28
| 3 | ЭМ |  |  | 1 |  | 117.43 | 1.05 | 1.16
| 2 | в т.ч. ОТм |  |  | 1 |  | 14.83 | 1.05 | 0.15
| 4 | М |  |  | 1 |  | 434.65 | 1 | 4.09
| 08.1.02.17 | Сетки в рамках | м2 | 0 | 1 | 0
| 19.1.01.02 | Воздуховоды металлические | м2 | 100 | 1 | 100
| 19.1.01.11 | Заглушки питометражных лючков | шт | 0 | 1 | 0
| 19.1.01.11 | Крепления | кг | 0 | 1 | 0
| 19.3.01.01 | Дроссель-клапаны в патрубке | шт | 0 | 1 | 0
| 19.3.02.07 | Шиберы | шт | 0 | 1 | 0
|  | ЗТ | чел.-ч | 154 | 1.05 | 1.52
|  | ЗТм | чел.-ч | 1.2 | 1.05 | 0.01
|  | Итого по расценке |  |  |  |  | 1898.04 |  | 18.53
|  | ФОТ | [6 empty] | 13.43
| Пр/812-016.0-1 | НР 016.0 Сантехнические работы - внутренние | % | 121 |  | 121 |  |  | 16.25
| Пр/774-016.0 | СП 016.0 Сантехнические работы - внутренние | % | 72 |  | 72 |  |  | 9.67
|  | Всего по позиции | [6 empty] | 44.45
43 | ФССЦ 19.1.01.01-0031 | Воздуховоды типа: ALUDUCT (POLAR BEAR) неизолированные гибкие диаметром 102 мм | м2 | 0.94 |  | 0.94
| 4 | М |  |  | 1 |  | 62.55 | 1 | 58.8
|  | Итого по расценке |  |  |  |  | 62.55 |  | 58.8
|  | Всего по позиции | [6 empty] | 58.8
44 | ФЕР 20-01-001-05 | Прокладка воздуховодов из листовой, оцинкованной стали и алюминия класса Н (нормальные) толщиной: 0,6 мм, диаметром до 355 мм | 100 м2 | 0.0396 3,96/100
т.ч.1.20.19
ОТ=1.05, ЭМ=1.05, ОТм=1.05, ЗТ=1.05, ЗТм=1.05
| 1 | ОТ |  |  | 1 |  | 1232.34 | 1.05 | 51.24
| 3 | ЭМ |  |  | 1 |  | 96.06 | 1.05 | 3.99
| 2 | в т.ч. ОТм |  |  | 1 |  | 11.88 | 1.05 | 0.49
| 4 | М |  |  | 1 |  | 398.08 | 1 | 15.76
| 08.1.02.17 | Сетки в рамках | м2 | 0 | 1 | 0
| 19.1.01.02 | Воздуховоды металлические | м2 | 100 | 1 | 100
| 19.1.01.11 | Заглушки питометражных лючков | шт | 0 | 1 | 0
| 19.1.01.11 | Крепления | кг | 0 | 1 | 0
| 19.3.01.01 | Дроссель-клапаны в патрубке | шт | 0 | 1 | 0
| 19.3.02.07 | Шиберы | шт | 0 | 1 | 0
|  | ЗТ | чел.-ч | 141 | 1.05 | 5.86
|  | ЗТм | чел.-ч | 0.96 | 1.05 | 0.04
|  | Итого по расценке |  |  |  |  | 1726.48 |  | 70.99
|  | ФОТ | [6 empty] | 51.73
| Пр/812-016.0-1 | НР 016.0 Сантехнические работы - внутренние | % | 121 |  | 121 |  |  | 62.59
| Пр/774-016.0 | СП 016.0 Сантехнические работы - внутренние | % | 72 |  | 72 |  |  | 37.25
|  | Всего по позиции | [6 empty] | 170.83
45 | ФССЦ 19.1.01.03-0082 | Воздуховоды из оцинкованной стали, толщина 1,0 мм, диаметр до 1000 мм (Воздуховод оц. D315, толщина 1,0) | м2 | 3.96 |  | 3.96
| 4 | М |  |  | 1 |  | 102.06 | 1 | 404.16
|  | Итого по расценке |  |  |  |  | 102.06 |  | 404.16
|  | Всего по позиции | [6 empty] | 404.16
46 | ФЕР 20-01-001-15 | Прокладка воздуховодов из листовой, оцинкованной стали и алюминия класса Н (нормальные) толщиной: 0,9 мм, периметром до 4500 мм | 100 м2 | 0.014 1,4/100
т.ч.1.20.19
ОТ=1.05, ЭМ=1.05, ОТм=1.05, ЗТ=1.05, ЗТм=1.05
| 1 | ОТ |  |  | 1 |  | 545.38 | 1.05 | 8.02
| 3 | ЭМ |  |  | 1 |  | 92.92 | 1.05 | 1.37
| 2 | в т.ч. ОТм |  |  | 1 |  | 8.17 | 1.05 | 0.12
| 4 | М |  |  | 1 |  | 352.95 | 1 | 4.94
| 08.1.02.17 | Сетки в рамках | м2 | 0 | 1 | 0
| 19.1.01.02 | Воздуховоды металлические | м2 | 100 | 1 | 100
| 19.1.01.11 | Заглушки питометражных лючков | шт | 0 | 1 | 0
| 19.1.01.11 | Крепления | кг | 0 | 1 | 0
| 19.3.01.01 | Дроссель-клапаны в патрубке | шт | 0 | 1 | 0
|  | ЗТ | чел.-ч | 62.4 | 1.05 | 0.92
|  | ЗТм | чел.-ч | 0.66 | 1.05 | 0.01
|  | Итого по расценке |  |  |  |  | 991.25 |  | 14.33
|  | ФОТ | [6 empty] | 8.14
| Пр/812-016.0-1 | НР 016.0 Сантехнические работы - внутренние | % | 121 |  | 121 |  |  | 9.85
| Пр/774-016.0 | СП 016.0 Сантехнические работы - внутренние | % | 72 |  | 72 |  |  | 5.86
|  | Всего по позиции | [6 empty] | 30.04
47 | ФССЦ 19.1.01.03-0078 | Воздуховоды из оцинкованной стали толщиной: 0,7 мм, периметром от 1100 до 1600 мм (Воздуховод оц. 350х350, толщина 1,0) | м2 | 1.4 |  | 1.4
| 4 | М |  |  | 1 |  | 104.33 | 1 | 146.06
|  | Итого по расценке |  |  |  |  | 104.33 |  | 146.06
|  | Всего по позиции | [6 empty] | 146.06
48 | ФЕР 20-01-001-01 | Прокладка воздуховодов из листовой, оцинкованной стали и алюминия класса Н (нормальные) толщиной: 0,5 мм, диаметром до 200 мм | 100 м2 | 0.0471 4,71/100
т.ч.1.20.19
ОТ=1.05, ЭМ=1.05, ОТм=1.05, ЗТ=1.05, ЗТм=1.05
| 1 | ОТ |  |  | 1 |  | 1345.96 | 1.05 | 66.56
| 3 | ЭМ |  |  | 1 |  | 117.43 | 1.05 | 5.81
| 2 | в т.ч. ОТм |  |  | 1 |  | 14.83 | 1.05 | 0.73
| 4 | М |  |  | 1 |  | 434.65 | 1 | 20.47
| 08.1.02.17 | Сетки в рамках | м2 | 0 | 1 | 0
| 19.1.01.02 | Воздуховоды металлические | м2 | 100 | 1 | 100
| 19.1.01.11 | Заглушки питометражных лючков | шт | 0 | 1 | 0
| 19.1.01.11 | Крепления | кг | 0 | 1 | 0
| 19.3.01.01 | Дроссель-клапаны в патрубке | шт | 0 | 1 | 0
| 19.3.02.07 | Шиберы | шт | 0 | 1 | 0
|  | ЗТ | чел.-ч | 154 | 1.05 | 7.62
|  | ЗТм | чел.-ч | 1.2 | 1.05 | 0.06
|  | Итого по расценке |  |  |  |  | 1898.04 |  | 92.84
|  | ФОТ | [6 empty] | 67.29
| Пр/812-016.0-1 | НР 016.0 Сантехнические работы - внутренние | % | 121 |  | 121 |  |  | 81.42
| Пр/774-016.0 | СП 016.0 Сантехнические работы - внутренние | % | 72 |  | 72 |  |  | 48.45
|  | Всего по позиции | [6 empty] | 222.71
49 | ФССЦ 19.1.01.03-0071 | Воздуховоды из оцинкованной стали, толщина 0,5 мм, диаметр до 200 мм (Воздуховод оц. D100) | м2 | 4.71 |  | 4.71
| 4 | М |  |  | 1 |  | 96.29 | 1 | 453.53
|  | Итого по расценке |  |  |  |  | 96.29 |  | 453.53
|  | Всего по позиции | [6 empty] | 453.53
50 | ФЕР 20-01-001-09 | Прокладка воздуховодов из листовой, оцинкованной стали и алюминия класса Н (нормальные) толщиной: 0,7 мм, периметром до 1000 мм | 100 м2 | 0.063 6,3/100
т.ч.1.20.19
ОТ=1.05, ЭМ=1.05, ОТм=1.05, ЗТ=1.05, ЗТм=1.05
| 1 | ОТ |  |  | 1 |  | 1232.34 | 1.05 | 81.52
| 3 | ЭМ |  |  | 1 |  | 94.25 | 1.05 | 6.23
| 2 | в т.ч. ОТм |  |  | 1 |  | 11.63 | 1.05 | 0.77
| 4 | М |  |  | 1 |  | 434.24 | 1 | 27.36
| 08.1.02.17 | Сетки в рамках | м2 | 0 | 1 | 0
| 19.1.01.02 | Воздуховоды металлические | м2 | 100 | 1 | 100
| 19.1.01.11 | Заглушки питометражных лючков | шт | 0 | 1 | 0
| 19.1.01.11 | Крепления | кг | 0 | 1 | 0
| 19.3.01.01 | Дроссель-клапаны в патрубке | шт | 0 | 1 | 0
|  | ЗТ | чел.-ч | 141 | 1.05 | 9.33
|  | ЗТм | чел.-ч | 0.94 | 1.05 | 0.06
|  | Итого по расценке |  |  |  |  | 1760.83 |  | 115.11
|  | ФОТ | [6 empty] | 82.29
| Пр/812-016.0-1 | НР 016.0 Сантехнические работы - внутренние | % | 121 |  | 121 |  |  | 99.57
| Пр/774-016.0 | СП 016.0 Сантехнические работы - внутренние | % | 72 |  | 72 |  |  | 59.25
|  | Всего по позиции | [6 empty] | 273.93
51 | ФССЦ 19.1.01.03-0077 | Воздуховоды из оцинкованной стали толщиной: 0,7 мм, периметром до 1000 мм (Воздуховод оц. 150х300, толщина 0,7) | м2 | 6.3 |  | 6.3
| 4 | М |  |  | 1 |  | 1064.7 | 1 | 701.63 | 9.56 | 6708
|  | Итого по расценке | [6 empty] | 701.63 |  | 6708
|  | Всего по позиции | [6 empty] | 701.63 |  | 6708
52 | ФЕР 20-01-001-10 | Прокладка воздуховодов из листовой, оцинкованной стали и алюминия класса Н (нормальные) толщиной: 0,7 мм, периметром от 1100 до 1600 мм | 100 м2 | 0.165 16,5/100
т.ч.1.20.19
ОТ=1.05, ЭМ=1.05, ОТм=1.05, ЗТ=1.05, ЗТм=1.05
| 1 | ОТ |  |  | 1 |  | 1066.28 | 1.05 | 184.73
| 3 | ЭМ |  |  | 1 |  | 87.59 | 1.05 | 15.18
| 2 | в т.ч. ОТм |  |  | 1 |  | 10.76 | 1.05 | 1.86
| 4 | М |  |  | 1 |  | 388.91 | 1 | 64.17
| 08.1.02.17 | Сетки в рамках | м2 | 0 | 1 | 0
| 19.1.01.02 | Воздуховоды металлические | м2 | 100 | 1 | 100
| 19.1.01.11 | Заглушки питометражных лючков | шт | 0 | 1 | 0
| 19.1.01.11 | Крепления | кг | 0 | 1 | 0
| 19.3.01.01 | Дроссель-клапаны в патрубке | шт | 0 | 1 | 0
|  | ЗТ | чел.-ч | 122 | 1.05 | 21.14
|  | ЗТм | чел.-ч | 0.87 | 1.05 | 0.15
|  | Итого по расценке |  |  |  |  | 1542.78 |  | 264.08
|  | ФОТ | [6 empty] | 186.59
| Пр/812-016.0-1 | НР 016.0 Сантехнические работы - внутренние | % | 121 |  | 121 |  |  | 225.77
| Пр/774-016.0 | СП 016.0 Сантехнические работы - внутренние | % | 72 |  | 72 |  |  | 134.34
|  | Всего по позиции | [6 empty] | 624.19
53 | ФССЦ 19.1.01.03-0078 | Воздуховоды из оцинкованной стали толщиной: 0,7 мм, периметром от 1100 до 1600 мм (Воздуховод оц. 150х400, толщина 0,7) | м2 | 16.5 |  | 16.5
| 4 | М |  |  | 1 |  | 997.4 | 1 | 1721.45 | 9.56 | 16457
|  | Итого по расценке | [6 empty] | 1721.45 |  | 16457
|  | Всего по позиции | [6 empty] | 1721.45 |  | 16457
54 | ФЕР 20-02-003-06 | Установка решеток жалюзийных стальных: регулирующих (РР), номер 2, размер 100х400 мм | шт | 5 |  | 5
т.ч.1.20.19
ОТ=1.05, ЭМ=1.05, ОТм=1.05, ЗТ=1.05, ЗТм=1.05
| 1 | ОТ |  |  | 1 |  | 9.6 | 1.05 | 50.4
| 3 | ЭМ |  |  | 1 |  | 1.47 | 1.05 | 7.7
| 2 | в т.ч. ОТм |  |  | 1 |  | 0.12 | 1.05 | 0.65
| 4 | М |  |  | 1 |  | 50.81 | 1 | 254.05
| 01.7.03.04-0001 | Электроэнергия (1% от заработной платы) | кВт-ч | 0.24 | 1 | 0.24
|  | ЗТ | чел.-ч | 1.07 | 1.05 | 5.62
|  | ЗТм | чел.-ч | 0.01 | 1.05 | 0.05
|  | Итого по расценке |  |  |  |  | 61.88 |  | 312.15
| 01.7.03.04-0001 | Электроэнергия (1% от заработной платы) | кВт-ч | 0.24 | 1 | 1.2 | 0.4 | 1 | 0.48
|  | ФОТ | [6 empty] | 51.05
| Пр/812-016.0-1 | НР 016.0 Сантехнические работы - внутренние | % | 121 |  | 121 |  |  | 61.77
| Пр/774-016.0 | СП 016.0 Сантехнические работы - внутренние | % | 72 |  | 72 |  |  | 36.76
|  | Всего по позиции | [6 empty] | 411.16
55 | ФССЦ 19.2.03.02-0442 | Решетки воздухоприточные, размер 100x400 мм | м2 | -0.2 |  | -0.2
| 4 | М |  |  | 1 |  | 1173 | 1 | -234.6
|  | Итого по расценке |  |  |  |  | 1173 |  | -234.6
|  | Всего по позиции | [6 empty] | -234.6
56 | ТЦ_19.2.03.02_54_5405473822_11.04.2022_02 | Регулятор РРВ-150*300 675/9.56 | шт | 5 |  | 5
| КА п 326 | методика приказ 421/пр п.92а заготовительно-складские расходы для материалов
М=1.02
| 4 | М |  |  | 1.02 |  | 675.03 | 1.02 | 360.1 | 9.56 | 3443
|  | Итого по расценке | [6 empty] | 360.1 |  | 3443
|  | Всего по позиции | [6 empty] | 360.1 |  | 3443
57 | ТЦ_19.2.03.01_54_5405473822_11.04.2022_02 | Решетка РВ-2 RAL9016 150х300 761.67/9.56 | шт | 5 |  | 5
| КА п 320 | методика приказ 421/пр п.92а заготовительно-складские расходы для материалов
М=1.02
| 4 | М |  |  | 1.02 |  | 761.65 | 1.02 | 406.3 | 9.56 | 3884
|  | Итого по расценке | [6 empty] | 406.3 |  | 3884
|  | Всего по позиции | [6 empty] | 406.3 |  | 3884
58 | ФЕР 20-02-002-01 | Установка решеток жалюзийных площадью в свету: до 0,5 м2 | шт | 1 |  | 1
т.ч.1.20.19
ОТ=1.05, ЭМ=1.05, ОТм=1.05, ЗТ=1.05, ЗТм=1.05
| 1 | ОТ |  |  | 1 |  | 9.6 | 1.05 | 10.08
| 3 | ЭМ |  |  | 1 |  | 1.47 | 1.05 | 1.54
| 2 | в т.ч. ОТм |  |  | 1 |  | 0.12 | 1.05 | 0.13
| 4 | М |  |  | 1 |  | 4.1 | 1 | 4.1
| 19.2.03.09 | Решетки жалюзийные | шт | 1 | 1 | 1
| 01.7.03.04-0001 | Электроэнергия (1% от заработной платы) | кВт-ч | 0.24 | 1 | 0.24
|  | ЗТ | чел.-ч | 1.07 | 1.05 | 1.12
|  | ЗТм | чел.-ч | 0.01 | 1.05 | 0.01
|  | Итого по расценке |  |  |  |  | 15.17 |  | 15.72
| 01.7.03.04-0001 | Электроэнергия (1% от заработной платы) | кВт-ч | 0.24 | 1 | 0.24 | 0.4 | 1 | 0.1
|  | ФОТ | [6 empty] | 10.21
| Пр/812-016.0-1 | НР 016.0 Сантехнические работы - внутренние | % | 121 |  | 121 |  |  | 12.35
| Пр/774-016.0 | СП 016.0 Сантехнические работы - внутренние | % | 72 |  | 72 |  |  | 7.35
|  | Всего по позиции | [6 empty] | 35.52
59 | ТЦ_19.2.03.01_54_5405473822_11.04.2022_02 | Решетка РН-750*250-45-50-оц.-1,0 2422.5/9.56 | шт | 1 |  | 1
| КА п 316 | методика приказ 421/пр п.92а заготовительно-складские расходы для материалов
М=1.02
| 4 | М |  |  | 1.02 |  | 2422.5 | 1.02 | 258.47 | 9.56 | 2471
|  | Итого по расценке | [6 empty] | 258.47 |  | 2471
|  | Всего по позиции | [6 empty] | 258.47 |  | 2471
60 | ФЕР 26-02-011-01 | Огнезащитное покрытие металлоконструкций краской по подготовленной поверхности, толщина покрытия 1 мм | 100 м2 | 0.32 |  | 0.32
| 1 | ОТ |  |  | 1 |  | 104.26 | 1 | 33.36
| 3 | ЭМ |  |  | 1 |  | 58.06 | 1 | 18.58
| 2 | в т.ч. ОТм |  |  | 1 |  | 0.1 | 1 | 0.03
| 4 | М |  |  | 1 |  | 214.65 | 1 | 68.69
| 14.2.02.03 | Краски огнезащитные |  | 0.165 | 1 | 0.165
|  | ЗТ | чел.-ч | 9.79 | 1 | 3.13
|  | Итого по расценке |  |  |  |  | 376.97 |  | 120.63
|  | ФОТ | [6 empty] | 33.39
| Пр/812-020.0-1 | НР 020.0 Теплоизоляционные работы | % | 97 |  | 97 |  |  | 32.39
| Пр/774-020.0 | СП 020.0 Теплоизоляционные работы | % | 55 |  | 55 |  |  | 18.36
|  | Всего по позиции | [6 empty] | 171.38
61 | ФЕР 26-02-011-02 | Огнезащитное покрытие металлоконструкций краской по подготовленной поверхности: при изменении толщины покрытия на 0,3 мм | 100 м2 | 0.32 |  | 0.32
8 слоев по 0,5 мм
ОТ=10, ЭМ=10, М=10, ОТм=10, ЗТ=10, ЗТм=10
| 1 | ОТ |  |  | 10 |  | 22.85 | 10 | 73.12
| 3 | ЭМ |  |  | 10 |  | 13.79 | 10 | 44.13
| 2 | в т.ч. ОТм |  |  | 10 |  | 0.02 | 10 | 0.06
| 14.2.02.03 | Краски огнезащитные | т | 0.048 | 10 | 0.48
|  | ЗТ | чел.-ч | 2.06 | 10 | 6.59
|  | Итого по расценке |  |  |  |  | 36.64 |  | 117.25
|  | ФОТ | [6 empty] | 73.18
| Пр/812-020.0-1 | НР 020.0 Теплоизоляционные работы | % | 97 |  | 97 |  |  | 70.98
| Пр/774-020.0 | СП 020.0 Теплоизоляционные работы | % | 55 |  | 55 |  |  | 40.25
|  | Всего по позиции | [6 empty] | 228.48
62 | ТЦ_12.2.03.07_70_7017169255_06.04.2022_02 | Антикоррозийное покрытие плотностью 600кг/м3 под жидкую теплоизоляцию Броня Антикор НГ 498.33/9.56 | л | 18 |  | 18
| КА п 210 | методика приказ 421/пр п.92а заготовительно-складские расходы для материалов
М=1.02
| 4 | М |  |  | 1 |  | 498.36 | 1.02 | 957.06 | 9.56 | 9149
|  | Итого по расценке | [6 empty] | 957.06 |  | 9149
|  | Всего по позиции | [6 empty] | 957.06 |  | 9149
63 | ТЦ_12.2.03.07_70_7017169255_06.04.2022_02 | Теплоизоляция жидкая сверхтонкая Броня НГ 541.67/9.56 | л | 2 |  | 2
| КА п 228 | методика приказ 421/пр п.92а заготовительно-складские расходы для материалов
М=1.02
| 4 | М |  |  | 1 |  | 541.67 | 1.02 | 115.58 | 9.56 | 1105
|  | Итого по расценке | [6 empty] | 115.58 |  | 1105
|  | Всего по позиции | [6 empty] | 115.58 |  | 1105
П3
64 | ФЕР 20-06-002-01 | Установка камер приточных типовых: без секции орошения производительностью до 10 тыс.м3/час | шт | 1 |  | 1
т.ч.1.20.19
ОТ=1.05, ЭМ=1.05, ОТм=1.05, ЗТ=1.05, ЗТм=1.05
| 1 | ОТ |  |  | 1 |  | 368.12 | 1.05 | 386.53
| 3 | ЭМ |  |  | 1 |  | 93.88 | 1.05 | 98.57
| 2 | в т.ч. ОТм |  |  | 1 |  | 6.18 | 1.05 | 6.49
| 4 | М |  |  | 1 |  | 196.98 | 1 | 196.98
|  | ЗТ | чел.-ч | 40.1 | 1.05 | 42.11
|  | ЗТм | чел.-ч | 0.5 | 1.05 | 0.53
|  | Итого по расценке |  |  |  |  | 658.98 |  | 682.08
|  | ФОТ | [6 empty] | 393.02
| Пр/812-016.0-1 | НР 016.0 Сантехнические работы - внутренние | % | 121 |  | 121 |  |  | 475.55
| Пр/774-016.0 | СП 016.0 Сантехнические работы - внутренние | % | 72 |  | 72 |  |  | 282.97
|  | Всего по позиции | [6 empty] | 1440.6
65 Об | ТЦ_64.2.02.04_77_5007094208_30.03.2022_02 | Установка приточная компактная моноблочная CAU 2000/3-W VIM 111293.98/4.59 | шт | 1 |  | 1
| КА п 389 | методика приказ 421/пр п.92в заготовительно-складские расходы для оборудования
М=1.012
Транспортные расходы
М=1.03
| 4 | М |  |  | 1.0424 |  | 111293.96 | 1.0424 | 25274.16 | 4.59 | 116008
|  | Итого по расценке | [6 empty] | 25274.16 |  | 116008
|  | Всего по позиции | [6 empty] | 25274.16 |  | 116008
66 | ФЕР 20-02-006-01 | Установка заслонок воздушных и клапанов воздушных КВР с электрическим или пневматическим приводом: диаметром до 250 мм | шт | 1 |  | 1
т.ч.1.20.19
ОТ=1.05, ЭМ=1.05, ОТм=1.05, ЗТ=1.05, ЗТм=1.05
| 1 | ОТ |  |  | 1 |  | 12.74 | 1.05 | 13.38
| 3 | ЭМ |  |  | 1 |  | 1.75 | 1.05 | 1.84
| 2 | в т.ч. ОТм |  |  | 1 |  | 0.12 | 1.05 | 0.13
| 4 | М |  |  | 1 |  | 14.74 | 1 | 14.74
| 19.3.01.02 | Заслонки унифицированные или клапаны | шт | 1 | 1 | 1
|  | ЗТ | чел.-ч | 1.42 | 1.05 | 1.49
|  | ЗТм | чел.-ч | 0.01 | 1.05 | 0.01
|  | Итого по расценке |  |  |  |  | 29.23 |  | 29.96
|  | ФОТ | [6 empty] | 13.51
| Пр/812-016.0-1 | НР 016.0 Сантехнические работы - внутренние | % | 121 |  | 121 |  |  | 16.35
| Пр/774-016.0 | СП 016.0 Сантехнические работы - внутренние | % | 72 |  | 72 |  |  | 9.73
|  | Всего по позиции | [6 empty] | 56.04
67 | ТЦ_19.3.01.06_77_5007094208_30.03.2022_02 | Клапан воздушный DCGAr 250 3445/9.56 | шт | 1 |  | 1
| КА п 341 | методика приказ 421/пр п.92а заготовительно-складские расходы для материалов
М=1.02
| 4 | М |  |  | 1.02 |  | 3445.04 | 1.02 | 367.57 | 9.56 | 3514
|  | Итого по расценке | [6 empty] | 367.57 |  | 3514
|  | Всего по позиции | [6 empty] | 367.57 |  | 3514
68 Об | ТЦ_69.3.01.03_77_5007094208_30.03.2022_02 | Электропривод 341-230D-03 21335.42/4.59 | шт | 1 |  | 1
| КА п 402 | методика приказ 421/пр п.92в заготовительно-складские расходы для оборудования
М=1.012
| 4 | М |  |  | 1.012 |  | 21335.42 | 1.012 | 4704.02 | 4.59 | 21591
|  | Итого по расценке | [6 empty] | 4704.02 |  | 21591
|  | Всего по позиции | [6 empty] | 4704.02 |  | 21591
69 | ФССЦ 19.1.01.11-0035 | Хомут для крепления воздуховодов, диаметр 250 мм // FCCr 250 Хомут быстроразъемный | шт | 2 |  | 2
| 4 | М |  |  | 1 |  | 76.59 | 1 | 153.18
|  | Итого по расценке |  |  |  |  | 76.59 |  | 153.18
|  | Всего по позиции | [6 empty] | 153.18
70 | ФЕР 20-02-014-03 | Установка шумоглушителей вентиляционных трубчатых круглого сечения типа: ГТК 1-3, диаметр обечайки 250 мм | шт | 1 |  | 1
т.ч.1.20.19
ОТ=1.05, ЭМ=1.05, ОТм=1.05, ЗТ=1.05, ЗТм=1.05
| 1 | ОТ |  |  | 1 |  | 9.66 | 1.05 | 10.14
| 3 | ЭМ |  |  | 1 |  | 1.5 | 1.05 | 1.58
| 2 | в т.ч. ОТм |  |  | 1 |  | 0.12 | 1.05 | 0.13
| 4 | М |  |  | 1 |  | 5.85 | 1 | 5.85
| 19.1.01.11 | Крепления | кг | 0 | 1 | 0
| 19.4.02.07 | Шумоглушители трубчатые | шт. | 1 | 1 | 1
|  | ЗТ | чел.-ч | 1.09 | 1.05 | 1.14
|  | ЗТм | чел.-ч | 0.01 | 1.05 | 0.01
|  | Итого по расценке |  |  |  |  | 17.01 |  | 17.57
|  | ФОТ | [6 empty] | 10.27
| Пр/812-016.0-1 | НР 016.0 Сантехнические работы - внутренние | % | 121 |  | 121 |  |  | 12.43
| Пр/774-016.0 | СП 016.0 Сантехнические работы - внутренние | % | 72 |  | 72 |  |  | 7.39
|  | Всего по позиции | [6 empty] | 37.39
71 | ФССЦ 19.4.02.04-1016 | Шумоглушители для круглых воздуховодов 250/600 // SCr 250/600 | шт | 1 |  | 1
| 4 | М |  |  | 1 |  | 716.01 | 1 | 716.01
|  | Итого по расценке |  |  |  |  | 716.01 |  | 716.01
|  | Всего по позиции | [6 empty] | 716.01
72 | ФЕРм 12-10-001-01 | Бобышки, штуцеры на номинальное давление: до 10 МПа | 100 шт | 0.03 |  | 0.03
| 1 | ОТ |  |  | 1 |  | 577.2 | 1 | 17.32
| 3 | ЭМ |  |  | 1 |  | 382.78 | 1 | 11.48
| 4 | М |  |  | 1 |  | 1909.92 | 1 | 57.3
|  | ЗТ | чел.-ч | 60 | 1 | 1.8
|  | Итого по расценке |  |  |  |  | 2869.9 |  | 86.1
|  | ФОТ | [6 empty] | 17.32
| Пр/812-054.0-1 | НР 054.0 Технологические трубопроводы | % | 90 |  | 90 |  |  | 15.59
| Пр/774-054.0 | СП 054.0 Технологические трубопроводы | % | 46 |  | 46 |  |  | 7.97
|  | Всего по позиции | [6 empty] | 109.66
73 Об | ТЦ_63.4.01.02_77_5007094208_30.03.2022_02 | Термоманометр в сборе TM 25/MST 15554.23/4.59 | шт | 3 |  | 3
| КА п 376 | методика приказ 421/пр п.92в заготовительно-складские расходы для оборудования
М=1.012
| 4 | М |  |  | 1.012 |  | 15554.23 | 1.012 | 10288.14 | 4.59 | 47223
|  | Итого по расценке | [6 empty] | 10288.14 |  | 47223
|  | Всего по позиции | [6 empty] | 10288.14 |  | 47223
74 | ФЕРм 11-06-001-01 | Щиты и пульты, масса: до 50 кг | шт | 1 |  | 1
| 1 | ОТ |  |  | 1 |  | 45.63 | 1 | 45.63
| 3 | ЭМ |  |  | 1 |  | 9.3 | 1 | 9.3
| 2 | в т.ч. ОТм |  |  | 1 |  | 0.89 | 1 | 0.89
| 4 | М |  |  | 1 |  | 97.51 | 1 | 97.51
|  | ЗТ | чел.-ч | 5.15 | 1 | 5.15
|  | ЗТм | чел.-ч | 0.07 | 1 | 0.07
|  | Итого по расценке |  |  |  |  | 152.44 |  | 152.44
|  | ФОТ | [6 empty] | 46.52
| Пр/812-052.0-1 | НР 052.0 Устройство средств посадки самолётов и систем управления воздушным движением на аэродромах | % | 96 |  | 96 |  |  | 44.66
| Пр/774-052.0 | СП 052.0 Устройство средств посадки самолётов и систем управления воздушным движением на аэродромах | % | 48 |  | 48 |  |  | 22.33
|  | Всего по позиции | [6 empty] | 219.43
75 Об | ТЦ_20.4.04.01_16_1660195510_12.04.2022_02 | Шкаф управления Shuft-WSF345-54-EM115-RC 107222912 117232.5/4.59 | шт | 1 |  | 1
| КА п 361 | методика приказ 421/пр п.92в заготовительно-складские расходы для оборудования
М=1.012
| 4 | М |  |  | 1.012 |  | 117232.5 | 1.012 | 25847.34 | 4.59 | 118639
|  | Итого по расценке | [6 empty] | 25847.34 |  | 118639
|  | Всего по позиции | [6 empty] | 25847.34 |  | 118639
76 | ФЕРм 11-02-001-01 | Приборы, устанавливаемые на резьбовых соединениях: Прибор, устанавливаемый на резьбовых соединениях, масса: до 1,5 кг | шт | 6 |  | 6
| 1 | ОТ |  |  | 1 |  | 10.22 | 1 | 61.32
| 4 | М |  |  | 1 |  | 1.31 | 1 | 7.86
|  | ЗТ | чел.-ч | 1.03 | 1 | 6.18
|  | Итого по расценке |  |  |  |  | 11.53 |  | 69.18
|  | ФОТ | [6 empty] | 61.32
| Пр/812-052.0-1 | НР 052.0 Устройство средств посадки самолётов и систем управления воздушным движением на аэродромах | % | 96 |  | 96 |  |  | 58.87
| Пр/774-052.0 | СП 052.0 Устройство средств посадки самолётов и систем управления воздушным движением на аэродромах | % | 48 |  | 48 |  |  | 29.43
|  | Всего по позиции | [6 empty] | 157.48
77 Об | ТЦ_61.1.04.03_77_5007094208_30.03.2022_02 | VLT Micro Drive FC 51 0,75 кВт (380 - 480, 3 фазы) 132F0018 -Частот.преобраз. 45529.17/4.59 | шт | 1 |  | 1
| КА п 365 | методика приказ 421/пр п.92в заготовительно-складские расходы для оборудования
М=1.012
| 4 | М |  |  | 1.012 |  | 45529.17 | 1.012 | 10038.24 | 4.59 | 46076
|  | Итого по расценке | [6 empty] | 10038.24 |  | 46076
|  | Всего по позиции | [6 empty] | 10038.24 |  | 46076
78 Об | ТЦ_61.1.04.09_77_5007094208_30.03.2022_02 | VLT Панель с потенциометром IP21, 132B0101 4389.58/4.59 | шт | 1 |  | 1
| КА п 367 | методика приказ 421/пр п.92в заготовительно-складские расходы для оборудования
М=1.012
| 4 | М |  |  | 1.012 |  | 4389.6 | 1.012 | 967.82 | 4.59 | 4442
|  | Итого по расценке | [6 empty] | 967.82 |  | 4442
|  | Всего по позиции | [6 empty] | 967.82 |  | 4442
79 Об | ТЦ_61.1.04.09_77_5007094208_30.03.2022_02 | Комплект NEMA1 - M1 132B0103 2552.08/4.59 | шт | 1 |  | 1
| КА п 366 | методика приказ 421/пр п.92в заготовительно-складские расходы для оборудования
М=1.012
| 4 | М |  |  | 1.012 |  | 2552.09 | 1.012 | 562.68 | 4.59 | 2583
|  | Итого по расценке | [6 empty] | 562.68 |  | 2583
|  | Всего по позиции | [6 empty] | 562.68 |  | 2583
80 Об | ТЦ_62.1.04.13_77_5007094208_30.03.2022_02 | Реле давления дифференциальное PS-500-L 4716.25/4.59 | шт | 2 |  | 2
| КА п 373 | методика приказ 421/пр п.92в заготовительно-складские расходы для оборудования
М=1.012
| 4 | М |  |  | 1.012 |  | 4716.27 | 1.012 | 2079.68 | 4.59 | 9546
|  | Итого по расценке | [6 empty] | 2079.68 |  | 9546
|  | Всего по позиции | [6 empty] | 2079.68 |  | 9546
81 Об | ТЦ_61.2.04.02_77_5007094208_30.03.2022_02 | ALTF1-PT1000 Контактный датчик температуры с хомутом 3109.46/4.59 | шт | 1 |  | 1
| КА п 368 | методика приказ 421/пр п.92в заготовительно-складские расходы для оборудования
М=1.012
| 4 | М |  |  | 1.012 |  | 3109.45 | 1.012 | 685.57 | 4.59 | 3147
|  | Итого по расценке | [6 empty] | 685.57 |  | 3147
|  | Всего по позиции | [6 empty] | 685.57 |  | 3147
82 Об | ТЦ_61.2.04.02_77_5007094208_30.03.2022_02 | HTF-PT1000 Канальный датчик температуры 4181.33/4.59 | шт | 1 |  | 1
| КА п 370 | методика приказ 421/пр п.92в заготовительно-складские расходы для оборудования
М=1.012
| 4 | М |  |  | 1.012 |  | 4181.35 | 1.012 | 921.9 | 4.59 | 4232
|  | Итого по расценке | [6 empty] | 921.9 |  | 4232
|  | Всего по позиции | [6 empty] | 921.9 |  | 4232
83 | ФЕРм 11-03-001-01 | Приборы, устанавливаемые на металлоконструкциях, щитах и пультах: Приборы, устанавливаемые на металлоконструкциях, щитах и пультах, масса: до 5 кг | шт | 1 |  | 1
| 1 | ОТ |  |  | 1 |  | 5.16 | 1 | 5.16
| 4 | М |  |  | 1 |  | 1.09 | 1 | 1.09
|  | ЗТ | чел.-ч | 0.52 | 1 | 0.52
|  | Итого по расценке |  |  |  |  | 6.25 |  | 6.25
|  | ФОТ | [6 empty] | 5.16
| Пр/812-052.0-1 | НР 052.0 Устройство средств посадки самолётов и систем управления воздушным движением на аэродромах | % | 96 |  | 96 |  |  | 4.95
| Пр/774-052.0 | СП 052.0 Устройство средств посадки самолётов и систем управления воздушным движением на аэродромах | % | 48 |  | 48 |  |  | 2.48
|  | Всего по позиции | [6 empty] | 13.68
84 Об | ТЦ_64.4.02.04_77_5007094208_30.03.2022_02 | SRE-2,5 плавный регулятор скорости (в корпусе) 2786.88/4.59 | шт | 1 |  | 1
| КА п 393 | методика приказ 421/пр п.92в заготовительно-складские расходы для оборудования
М=1.012
| 4 | М |  |  | 1.012 |  | 2786.86 | 1.012 | 614.45 | 4.59 | 2820
|  | Итого по расценке | [6 empty] | 614.45 |  | 2820
|  | Всего по позиции | [6 empty] | 614.45 |  | 2820
85 | ФЕР 20-02-002-01 | Установка решеток жалюзийных площадью в свету: до 0,5 м2 | шт | 1 |  | 1
т.ч.1.20.19
ОТ=1.05, ЭМ=1.05, ОТм=1.05, ЗТ=1.05, ЗТм=1.05
| 1 | ОТ |  |  | 1 |  | 9.6 | 1.05 | 10.08
| 3 | ЭМ |  |  | 1 |  | 1.47 | 1.05 | 1.54
| 2 | в т.ч. ОТм |  |  | 1 |  | 0.12 | 1.05 | 0.13
| 4 | М |  |  | 1 |  | 4.1 | 1 | 4.1
| 19.2.03.09 | Решетки жалюзийные | шт | 1 | 1 | 1
| 01.7.03.04-0001 | Электроэнергия (1% от заработной платы) | кВт-ч | 0.24 | 1 | 0.24
|  | ЗТ | чел.-ч | 1.07 | 1.05 | 1.12
|  | ЗТм | чел.-ч | 0.01 | 1.05 | 0.01
|  | Итого по расценке |  |  |  |  | 15.17 |  | 15.72
| 01.7.03.04-0001 | Электроэнергия (1% от заработной платы) | кВт-ч | 0.24 | 1 | 0.24 | 0.4 | 1 | 0.1
|  | ФОТ | [6 empty] | 10.21
| Пр/812-016.0-1 | НР 016.0 Сантехнические работы - внутренние | % | 121 |  | 121 |  |  | 12.35
| Пр/774-016.0 | СП 016.0 Сантехнические работы - внутренние | % | 72 |  | 72 |  |  | 7.35
|  | Всего по позиции | [6 empty] | 35.52
86 | ФССЦ 19.2.03.03-0083 | Решетки вентиляционные наружные РН, из оцинкованной стали, размер 700х300 мм | шт | 1 |  | 1
| 4 | М |  |  | 1 |  | 207.73 | 1 | 207.73
|  | Итого по расценке |  |  |  |  | 207.73 |  | 207.73
|  | Всего по позиции | [6 empty] | 207.73
87 | ФЕР 20-02-001-01 | Установка воздухораспределителей, предназначенных для подачи воздуха: в рабочую зону, массой до 20 кг | шт | 1 |  | 1
т.ч.1.20.19
ОТ=1.05, ЭМ=1.05, ОТм=1.05, ЗТ=1.05, ЗТм=1.05
| 1 | ОТ |  |  | 1 |  | 10.81 | 1.05 | 11.35
| 3 | ЭМ |  |  | 1 |  | 3.52 | 1.05 | 3.7
| 2 | в т.ч. ОТм |  |  | 1 |  | 0.12 | 1.05 | 0.13
| 4 | М |  |  | 1 |  | 7.03 | 1 | 7.03
| 19.1.01.11 | Крепления | кг | 0 | 1 | 0
| 19.1.02.09 | Воздухораспределители | шт | 1 | 1 | 1
|  | ЗТ | чел.-ч | 1.22 | 1.05 | 1.28
|  | ЗТм | чел.-ч | 0.01 | 1.05 | 0.01
|  | Итого по расценке |  |  |  |  | 21.36 |  | 22.08
|  | ФОТ | [6 empty] | 11.48
| Пр/812-016.0-1 | НР 016.0 Сантехнические работы - внутренние | % | 121 |  | 121 |  |  | 13.89
| Пр/774-016.0 | СП 016.0 Сантехнические работы - внутренние | % | 72 |  | 72 |  |  | 8.27
|  | Всего по позиции | [6 empty] | 44.24
88 | ТЦ_19.3.01.05_54_5405473822_11.04.2022_02 | Клапан приточный КП Ф100 175/9.56 | шт | 1 |  | 1
| КА п 337 | методика приказ 421/пр п.92а заготовительно-складские расходы для материалов
М=1.02
| 4 | М |  |  | 1.02 |  | 175.04 | 1.02 | 18.68 | 9.56 | 179
|  | Итого по расценке | [6 empty] | 18.68 |  | 179
|  | Всего по позиции | [6 empty] | 18.68 |  | 179
89 | ФЕР 20-02-003-05 | Установка решеток жалюзийных стальных: регулирующих (РР), номер 1, размер 100х200 мм | шт | 2 |  | 2
т.ч.1.20.19
ОТ=1.05, ЭМ=1.05, ОТм=1.05, ЗТ=1.05, ЗТм=1.05
| 1 | ОТ |  |  | 1 |  | 9.6 | 1.05 | 20.16
| 3 | ЭМ |  |  | 1 |  | 1.47 | 1.05 | 3.08
| 2 | в т.ч. ОТм |  |  | 1 |  | 0.12 | 1.05 | 0.26
| 4 | М |  |  | 1 |  | 34.68 | 1 | 69.36
| 01.7.03.04-0001 | Электроэнергия (1% от заработной платы) | кВт-ч | 0.24 | 1 | 0.24
|  | ЗТ | чел.-ч | 1.07 | 1.05 | 2.25
|  | ЗТм | чел.-ч | 0.01 | 1.05 | 0.02
|  | Итого по расценке |  |  |  |  | 45.75 |  | 92.6
| 01.7.03.04-0001 | Электроэнергия (1% от заработной платы) | кВт-ч | 0.24 | 1 | 0.48 | 0.4 | 1 | 0.19
|  | ФОТ | [6 empty] | 20.42
| Пр/812-016.0-1 | НР 016.0 Сантехнические работы - внутренние | % | 121 |  | 121 |  |  | 24.71
| Пр/774-016.0 | СП 016.0 Сантехнические работы - внутренние | % | 72 |  | 72 |  |  | 14.7
|  | Всего по позиции | [6 empty] | 132.2
90 | ФССЦ 19.2.03.02-0441 | Решетки воздухоприточные, размер 100x200 мм | м2 | -0.04 |  | -0.04
| 4 | М |  |  | 1 |  | 1539.5 | 1 | -61.58
|  | Итого по расценке |  |  |  |  | 1539.5 |  | -61.58
|  | Всего по позиции | [6 empty] | -61.58
91 | ТЦ_19.2.03.01_54_5405473822_11.04.2022_02 | Решетка РВ-2 RAL9016 100х200 440.83/9.56 | шт | 2 |  | 2
| КА п 314 | методика приказ 421/пр п.92а заготовительно-складские расходы для материалов
М=1.02
| 4 | М |  |  | 1.02 |  | 440.81 | 1.02 | 94.06 | 9.56 | 899
|  | Итого по расценке | [6 empty] | 94.06 |  | 899
|  | Всего по позиции | [6 empty] | 94.06 |  | 899
92 | ТЦ_19.2.03.02_54_5405473822_11.04.2022_02 | Регулятор РРВ-100*200 450/9.56 | шт | 2 |  | 2
| КА п 324 | методика приказ 421/пр п.92а заготовительно-складские расходы для материалов
М=1.02
| 4 | М |  |  | 1.02 |  | 449.99 | 1.02 | 96.02 | 9.56 | 918
|  | Итого по расценке | [6 empty] | 96.02 |  | 918
|  | Всего по позиции | [6 empty] | 96.02 |  | 918
93 | ФЕР 20-02-003-06 | Установка решеток жалюзийных стальных: регулирующих (РР), номер 2, размер 100х400 мм | шт | 6 |  | 6
т.ч.1.20.19
ОТ=1.05, ЭМ=1.05, ОТм=1.05, ЗТ=1.05, ЗТм=1.05
| 1 | ОТ |  |  | 1 |  | 9.6 | 1.05 | 60.48
| 3 | ЭМ |  |  | 1 |  | 1.47 | 1.05 | 9.24
| 2 | в т.ч. ОТм |  |  | 1 |  | 0.12 | 1.05 | 0.78
| 4 | М |  |  | 1 |  | 50.81 | 1 | 304.86
| 01.7.03.04-0001 | Электроэнергия (1% от заработной платы) | кВт-ч | 0.24 | 1 | 0.24
|  | ЗТ | чел.-ч | 1.07 | 1.05 | 6.74
|  | ЗТм | чел.-ч | 0.01 | 1.05 | 0.06
|  | Итого по расценке |  |  |  |  | 61.88 |  | 374.58
| 01.7.03.04-0001 | Электроэнергия (1% от заработной платы) | кВт-ч | 0.24 | 1 | 1.44 | 0.4 | 1 | 0.58
|  | ФОТ | [6 empty] | 61.26
| Пр/812-016.0-1 | НР 016.0 Сантехнические работы - внутренние | % | 121 |  | 121 |  |  | 74.12
| Пр/774-016.0 | СП 016.0 Сантехнические работы - внутренние | % | 72 |  | 72 |  |  | 44.11
|  | Всего по позиции | [6 empty] | 493.39
94 | ФССЦ 19.2.03.02-0442 | Решетки воздухоприточные, размер 100x400 мм | м2 | -0.24 |  | -0.24
| 4 | М |  |  | 1 |  | 1173 | 1 | -281.52
|  | Итого по расценке |  |  |  |  | 1173 |  | -281.52
|  | Всего по позиции | [6 empty] | -281.52
95 | ТЦ_19.2.03.01_54_5405473822_11.04.2022_02 | Решетка РВ-2 RAL9016 100х300 573.33/9.56 | шт | 1 |  | 1
| КА п 312 | методика приказ 421/пр п.92а заготовительно-складские расходы для материалов
М=1.02
| 4 | М |  |  | 1.02 |  | 573.31 | 1.02 | 61.17 | 9.56 | 585
|  | Итого по расценке | [6 empty] | 61.17 |  | 585
|  | Всего по позиции | [6 empty] | 61.17 |  | 585
96 | ТЦ_19.2.03.02_54_5405473822_11.04.2022_02 | Регулятор РРВ-100*300 591.67/9.56 | шт | 1 |  | 1
| КА п 323 | методика приказ 421/пр п.92а заготовительно-складские расходы для материалов
М=1.02
| 4 | М |  |  | 1.02 |  | 591.67 | 1.02 | 63.13 | 9.56 | 604
|  | Итого по расценке | [6 empty] | 63.13 |  | 604
|  | Всего по позиции | [6 empty] | 63.13 |  | 604
97 | ТЦ_19.2.03.01_54_5405473822_11.04.2022_02 | Решетка РВ-2 RAL9016 150х300 761.67/9.56 | шт | 5 |  | 5
| КА п 320 | методика приказ 421/пр п.92а заготовительно-складские расходы для материалов
М=1.02
| 4 | М |  |  | 1.02 |  | 761.65 | 1.02 | 406.3 | 9.56 | 3884
|  | Итого по расценке | [6 empty] | 406.3 |  | 3884
|  | Всего по позиции | [6 empty] | 406.3 |  | 3884
98 | ТЦ_19.2.03.02_54_5405473822_11.04.2022_02 | Регулятор РРВ-150*300 675/9.56 | шт | 5 |  | 5
| КА п 326 | методика приказ 421/пр п.92а заготовительно-складские расходы для материалов
М=1.02
| 4 | М |  |  | 1.02 |  | 675.03 | 1.02 | 360.1 | 9.56 | 3443
|  | Итого по расценке | [6 empty] | 360.1 |  | 3443
|  | Всего по позиции | [6 empty] | 360.1 |  | 3443
99 | ФЕР 20-01-001-01 | Прокладка воздуховодов из листовой, оцинкованной стали и алюминия класса Н (нормальные) толщиной: 0,5 мм, диаметром до 200 мм | 100 м2 | 0.0031 0,31/100
т.ч.1.20.19
ОТ=1.05, ЭМ=1.05, ОТм=1.05, ЗТ=1.05, ЗТм=1.05
| 1 | ОТ |  |  | 1 |  | 1345.96 | 1.05 | 4.38
| 3 | ЭМ |  |  | 1 |  | 117.43 | 1.05 | 0.38
| 2 | в т.ч. ОТм |  |  | 1 |  | 14.83 | 1.05 | 0.05
| 4 | М |  |  | 1 |  | 434.65 | 1 | 1.35
| 08.1.02.17 | Сетки в рамках | м2 | 0 | 1 | 0
| 19.1.01.02 | Воздуховоды металлические | м2 | 100 | 1 | 100
| 19.1.01.11 | Заглушки питометражных лючков | шт | 0 | 1 | 0
| 19.1.01.11 | Крепления | кг | 0 | 1 | 0
| 19.3.01.01 | Дроссель-клапаны в патрубке | шт | 0 | 1 | 0
| 19.3.02.07 | Шиберы | шт | 0 | 1 | 0
|  | ЗТ | чел.-ч | 154 | 1.05 | 0.5
|  | Итого по расценке |  |  |  |  | 1898.04 |  | 6.11
|  | ФОТ | [6 empty] | 4.43
| Пр/812-016.0-1 | НР 016.0 Сантехнические работы - внутренние | % | 121 |  | 121 |  |  | 5.36
| Пр/774-016.0 | СП 016.0 Сантехнические работы - внутренние | % | 72 |  | 72 |  |  | 3.19
|  | Всего по позиции | [6 empty] | 14.66
100 | ФССЦ 19.1.01.01-0031 | Воздуховоды типа: ALUDUCT (POLAR BEAR) неизолированные гибкие диаметром 102 мм | м2 | 0.31 |  | 0.31
| 4 | М |  |  | 1 |  | 62.55 | 1 | 19.39
|  | Итого по расценке |  |  |  |  | 62.55 |  | 19.39
|  | Всего по позиции | [6 empty] | 19.39
101 | ФЕР 20-01-001-04 | Прокладка воздуховодов из листовой, оцинкованной стали и алюминия класса Н (нормальные) толщиной: 0,6 мм, диаметром до 250 мм | 100 м2 | 0.0314 3,14/100
т.ч.1.20.19
ОТ=1.05, ЭМ=1.05, ОТм=1.05, ЗТ=1.05, ЗТм=1.05
| 1 | ОТ |  |  | 1 |  | 1345.96 | 1.05 | 44.38
| 3 | ЭМ |  |  | 1 |  | 118.09 | 1.05 | 3.89
| 2 | в т.ч. ОТм |  |  | 1 |  | 14.95 | 1.05 | 0.49
| 4 | М |  |  | 1 |  | 434.65 | 1 | 13.65
| 08.1.02.17 | Сетки в рамках | м2 | 0 | 1 | 0
| 19.1.01.02 | Воздуховоды металлические | м2 | 100 | 1 | 100
| 19.1.01.11 | Заглушки питометражных лючков | шт | 0 | 1 | 0
| 19.1.01.11 | Крепления | кг | 0 | 1 | 0
| 19.3.01.01 | Дроссель-клапаны в патрубке | шт | 0 | 1 | 0
| 19.3.02.07 | Шиберы | шт | 0 | 1 | 0
|  | ЗТ | чел.-ч | 154 | 1.05 | 5.08
|  | ЗТм | чел.-ч | 1.21 | 1.05 | 0.04
|  | Итого по расценке |  |  |  |  | 1898.7 |  | 61.92
|  | ФОТ | [6 empty] | 44.87
| Пр/812-016.0-1 | НР 016.0 Сантехнические работы - внутренние | % | 121 |  | 121 |  |  | 54.29
| Пр/774-016.0 | СП 016.0 Сантехнические работы - внутренние | % | 72 |  | 72 |  |  | 32.31
|  | Всего по позиции | [6 empty] | 148.52
102 | ФССЦ 19.1.01.03-0073 | Воздуховоды из оцинкованной стали, толщина 0,6 мм, диаметр до 250 мм (Воздуховод оц. D250, толщина 1,0) | м2 | 3.14 |  | 3.14
| 4 | М |  |  | 1 |  | 93.52 | 1 | 293.65
|  | Итого по расценке |  |  |  |  | 93.52 |  | 293.65
|  | Всего по позиции | [6 empty] | 293.65
103 | ФЕР 20-01-001-11 | Прокладка воздуховодов из листовой, оцинкованной стали и алюминия класса Н (нормальные) толщиной: 0,7 мм, периметром до 2400 мм | 100 м2 | 0.02 2/100
т.ч.1.20.19
ОТ=1.05, ЭМ=1.05, ОТм=1.05, ЗТ=1.05, ЗТм=1.05
| 1 | ОТ |  |  | 1 |  | 802.33 | 1.05 | 16.85
| 3 | ЭМ |  |  | 1 |  | 97.27 | 1.05 | 2.04
| 2 | в т.ч. ОТм |  |  | 1 |  | 8.03 | 1.05 | 0.17
| 4 | М |  |  | 1 |  | 379.93 | 1 | 7.6
| 08.1.02.17 | Сетки в рамках | м2 | 0 | 1 | 0
| 19.1.01.02 | Воздуховоды металлические | м2 | 100 | 1 | 100
| 19.1.01.11 | Заглушки питометражных лючков | шт | 0 | 1 | 0
| 19.1.01.11 | Крепления | кг | 0 | 1 | 0
| 19.3.01.01 | Дроссель-клапаны в патрубке | шт | 0 | 1 | 0
|  | ЗТ | чел.-ч | 91.8 | 1.05 | 1.93
|  | ЗТм | чел.-ч | 0.65 | 1.05 | 0.01
|  | Итого по расценке |  |  |  |  | 1279.53 |  | 26.49
|  | ФОТ | [6 empty] | 17.02
| Пр/812-016.0-1 | НР 016.0 Сантехнические работы - внутренние | % | 121 |  | 121 |  |  | 20.59
| Пр/774-016.0 | СП 016.0 Сантехнические работы - внутренние | % | 72 |  | 72 |  |  | 12.25
|  | Всего по позиции | [6 empty] | 59.33
104 | ФССЦ 19.1.01.03-0078 | Воздуховоды из оцинкованной стали толщиной: 0,7 мм, периметром от 1100 до 1600 мм (Воздуховод оц. 300х700 L1390, толщина 1,0) | м2 | 2 |  | 2
| 4 | М |  |  | 1 |  | 104.33 | 1 | 208.66
|  | Итого по расценке |  |  |  |  | 104.33 |  | 208.66
|  | Всего по позиции | [6 empty] | 208.66
105 | ФЕР 20-01-001-01 | Прокладка воздуховодов из листовой, оцинкованной стали и алюминия класса Н (нормальные) толщиной: 0,5 мм, диаметром до 200 мм | 100 м2 | 0.0063 0,63/100
т.ч.1.20.19
ОТ=1.05, ЭМ=1.05, ОТм=1.05, ЗТ=1.05, ЗТм=1.05
| 1 | ОТ |  |  | 1 |  | 1345.96 | 1.05 | 8.9
| 3 | ЭМ |  |  | 1 |  | 117.43 | 1.05 | 0.78
| 2 | в т.ч. ОТм |  |  | 1 |  | 14.83 | 1.05 | 0.1
| 4 | М |  |  | 1 |  | 434.65 | 1 | 2.74
| 08.1.02.17 | Сетки в рамках | м2 | 0 | 1 | 0
| 19.1.01.02 | Воздуховоды металлические | м2 | 100 | 1 | 100
| 19.1.01.11 | Заглушки питометражных лючков | шт | 0 | 1 | 0
| 19.1.01.11 | Крепления | кг | 0 | 1 | 0
| 19.3.01.01 | Дроссель-клапаны в патрубке | шт | 0 | 1 | 0
| 19.3.02.07 | Шиберы | шт | 0 | 1 | 0
|  | ЗТ | чел.-ч | 154 | 1.05 | 1.02
|  | ЗТм | чел.-ч | 1.2 | 1.05 | 0.01
|  | Итого по расценке |  |  |  |  | 1898.04 |  | 12.42
|  | ФОТ | [6 empty] | 9
| Пр/812-016.0-1 | НР 016.0 Сантехнические работы - внутренние | % | 121 |  | 121 |  |  | 10.89
| Пр/774-016.0 | СП 016.0 Сантехнические работы - внутренние | % | 72 |  | 72 |  |  | 6.48
|  | Всего по позиции | [6 empty] | 29.79
106 | ФССЦ 19.1.01.03-0071 | Воздуховоды из оцинкованной стали, толщина 0,5 мм, диаметр до 200 мм (Воздуховод оц. D100 L2000) | м2 | 0.63 |  | 0.63
| 4 | М |  |  | 1 |  | 96.29 | 1 | 60.66
|  | Итого по расценке |  |  |  |  | 96.29 |  | 60.66
|  | Всего по позиции | [6 empty] | 60.66
107 | ФЕР 20-01-001-02 | Прокладка воздуховодов из листовой, оцинкованной стали и алюминия класса Н (нормальные) толщиной: 0,5 мм, периметром до 600 мм | 100 м2 | 0.03 3/100
т.ч.1.20.19
ОТ=1.05, ЭМ=1.05, ОТм=1.05, ЗТ=1.05, ЗТм=1.05
| 1 | ОТ |  |  | 1 |  | 1345.96 | 1.05 | 42.4
| 3 | ЭМ |  |  | 1 |  | 117.43 | 1.05 | 3.7
| 2 | в т.ч. ОТм |  |  | 1 |  | 14.83 | 1.05 | 0.47
| 4 | М |  |  | 1 |  | 434.65 | 1 | 13.04
| 08.1.02.17 | Сетки в рамках | м2 | 0 | 1 | 0
| 19.1.01.02 | Воздуховоды металлические | м2 | 100 | 1 | 100
| 19.1.01.11 | Заглушки питометражных лючков | шт | 0 | 1 | 0
| 19.1.01.11 | Крепления | кг | 0 | 1 | 0
| 19.3.01.01 | Дроссель-клапаны в патрубке | шт | 0 | 1 | 0
| 19.3.02.07 | Шиберы | шт | 0 | 1 | 0
|  | ЗТ | чел.-ч | 154 | 1.05 | 4.85
|  | ЗТм | чел.-ч | 1.2 | 1.05 | 0.04
|  | Итого по расценке |  |  |  |  | 1898.04 |  | 59.14
|  | ФОТ | [6 empty] | 42.87
| Пр/812-016.0-1 | НР 016.0 Сантехнические работы - внутренние | % | 121 |  | 121 |  |  | 51.87
| Пр/774-016.0 | СП 016.0 Сантехнические работы - внутренние | % | 72 |  | 72 |  |  | 30.87
|  | Всего по позиции | [6 empty] | 141.88
108 | ТЦ_19.1.01.03_70_7017442761_11.04.2022_02 | Воздуховод оц. RAL9016 100х200 L1410 0,5 ш2-ш2 1711.11/9.56 | м2 | 3 |  | 3
| КА п 291 | методика приказ 421/пр п.92а заготовительно-складские расходы для материалов
М=1.02
| 4 | М |  |  | 1.02 |  | 1711.14 | 1.02 | 547.71 | 9.56 | 5236
|  | Итого по расценке | [6 empty] | 547.71 |  | 5236
|  | Всего по позиции | [6 empty] | 547.71 |  | 5236
109 | ФЕР 20-01-001-09 | Прокладка воздуховодов из листовой, оцинкованной стали и алюминия класса Н (нормальные) толщиной: 0,7 мм, периметром до 1000 мм | 100 м2 | 0.045 4,5/100
т.ч.1.20.19
ОТ=1.05, ЭМ=1.05, ОТм=1.05, ЗТ=1.05, ЗТм=1.05
| 1 | ОТ |  |  | 1 |  | 1232.34 | 1.05 | 58.23
| 3 | ЭМ |  |  | 1 |  | 94.25 | 1.05 | 4.45
| 2 | в т.ч. ОТм |  |  | 1 |  | 11.63 | 1.05 | 0.55
| 4 | М |  |  | 1 |  | 434.24 | 1 | 19.54
| 08.1.02.17 | Сетки в рамках | м2 | 0 | 1 | 0
| 19.1.01.02 | Воздуховоды металлические | м2 | 100 | 1 | 100
| 19.1.01.11 | Заглушки питометражных лючков | шт | 0 | 1 | 0
| 19.1.01.11 | Крепления | кг | 0 | 1 | 0
| 19.3.01.01 | Дроссель-клапаны в патрубке | шт | 0 | 1 | 0
|  | ЗТ | чел.-ч | 141 | 1.05 | 6.66
|  | ЗТм | чел.-ч | 0.94 | 1.05 | 0.04
|  | Итого по расценке |  |  |  |  | 1760.83 |  | 82.22
|  | ФОТ | [6 empty] | 58.78
| Пр/812-016.0-1 | НР 016.0 Сантехнические работы - внутренние | % | 121 |  | 121 |  |  | 71.12
| Пр/774-016.0 | СП 016.0 Сантехнические работы - внутренние | % | 72 |  | 72 |  |  | 42.32
|  | Всего по позиции | [6 empty] | 195.66
110 | ТЦ_19.1.01.03_54_5405473822_11.04.2022_02 | Воздуховод оц. RAL9016 150х300 0,7 т2-т2 1497.9/9.56 | м2 | 4.5 |  | 4.5
| КА п 289 | методика приказ 421/пр п.92б заготовительно-складские расходы для металлических конструкций
М=1.0075
| 4 | М |  |  | 1.0075 |  | 1497.86 | 1.0075 | 710.37 | 9.56 | 6791
|  | Итого по расценке | [6 empty] | 710.37 |  | 6791
|  | Всего по позиции | [6 empty] | 710.37 |  | 6791
111 | ФЕР 20-01-001-10 | Прокладка воздуховодов из листовой, оцинкованной стали и алюминия класса Н (нормальные) толщиной: 0,7 мм, периметром от 1100 до 1600 мм | 100 м2 | 0.187 18,7/100
т.ч.1.20.19
ОТ=1.05, ЭМ=1.05, ОТм=1.05, ЗТ=1.05, ЗТм=1.05
| 1 | ОТ |  |  | 1 |  | 1066.28 | 1.05 | 209.36
| 3 | ЭМ |  |  | 1 |  | 87.59 | 1.05 | 17.2
| 2 | в т.ч. ОТм |  |  | 1 |  | 10.76 | 1.05 | 2.11
| 4 | М |  |  | 1 |  | 388.91 | 1 | 72.73
| 08.1.02.17 | Сетки в рамках | м2 | 0 | 1 | 0
| 19.1.01.02 | Воздуховоды металлические | м2 | 100 | 1 | 100
| 19.1.01.11 | Заглушки питометражных лючков | шт | 0 | 1 | 0
| 19.1.01.11 | Крепления | кг | 0 | 1 | 0
| 19.3.01.01 | Дроссель-клапаны в патрубке | шт | 0 | 1 | 0
|  | ЗТ | чел.-ч | 122 | 1.05 | 23.95
|  | ЗТм | чел.-ч | 0.87 | 1.05 | 0.17
|  | Итого по расценке |  |  |  |  | 1542.78 |  | 299.29
|  | ФОТ | [6 empty] | 211.47
| Пр/812-016.0-1 | НР 016.0 Сантехнические работы - внутренние | % | 121 |  | 121 |  |  | 255.88
| Пр/774-016.0 | СП 016.0 Сантехнические работы - внутренние | % | 72 |  | 72 |  |  | 152.26
|  | Всего по позиции | [6 empty] | 707.43
112 | ТЦ_19.1.01.03_54_5405473822_11.04.2022_02 | Воздуховод оц. RAL9016 150х400 0,7 т2-т2 1902.53/9.56 | м2 | 18.7 |  | 18.7
| КА п 290 | методика приказ 421/пр п.92б заготовительно-складские расходы для металлических конструкций
М=1.0075
| 4 | М |  |  | 1.0075 |  | 1902.54 | 1.0075 | 3749.35 | 9.56 | 35844
|  | Итого по расценке | [6 empty] | 3749.35 |  | 35844
|  | Всего по позиции | [6 empty] | 3749.35 |  | 35844
113 | ФЕР 26-02-011-01 | Огнезащитное покрытие металлоконструкций краской по подготовленной поверхности, толщина покрытия 1 мм | 100 м2 | 0.16 16/100
| 1 | ОТ |  |  | 1 |  | 104.26 | 1 | 16.68
| 3 | ЭМ |  |  | 1 |  | 58.06 | 1 | 9.29
| 2 | в т.ч. ОТм |  |  | 1 |  | 0.1 | 1 | 0.02
| 4 | М |  |  | 1 |  | 214.65 | 1 | 34.34
| 14.2.02.03 | Краски огнезащитные |  | 0.165 | 1 | 0.165
|  | ЗТ | чел.-ч | 9.79 | 1 | 1.57
|  | Итого по расценке |  |  |  |  | 376.97 |  | 60.31
|  | ФОТ | [6 empty] | 16.7
| Пр/812-020.0-1 | НР 020.0 Теплоизоляционные работы | % | 97 |  | 97 |  |  | 16.2
| Пр/774-020.0 | СП 020.0 Теплоизоляционные работы | % | 55 |  | 55 |  |  | 9.19
|  | Всего по позиции | [6 empty] | 85.7
114 | ФЕР 26-02-011-02 | Огнезащитное покрытие металлоконструкций краской по подготовленной поверхности: при изменении толщины покрытия на 0,3 мм | 100 м2 | 0.16 16/100
8 слоев по 0,5 мм
ОТ=10, ЭМ=10, М=10, ОТм=10, ЗТ=10, ЗТм=10
| 1 | ОТ |  |  | 10 |  | 22.85 | 10 | 36.56
| 3 | ЭМ |  |  | 10 |  | 13.79 | 10 | 22.06
| 2 | в т.ч. ОТм |  |  | 10 |  | 0.02 | 10 | 0.03
| 14.2.02.03 | Краски огнезащитные | т | 0.048 | 10 | 0.48
|  | ЗТ | чел.-ч | 2.06 | 10 | 3.3
|  | Итого по расценке |  |  |  |  | 36.64 |  | 58.62
|  | ФОТ | [6 empty] | 36.59
| Пр/812-020.0-1 | НР 020.0 Теплоизоляционные работы | % | 97 |  | 97 |  |  | 35.49
| Пр/774-020.0 | СП 020.0 Теплоизоляционные работы | % | 55 |  | 55 |  |  | 20.12
|  | Всего по позиции | [6 empty] | 114.23
115 | ТЦ_12.2.03.07_70_7017169255_06.04.2022_02 | Антикоррозийное покрытие плотностью 600кг/м3 под жидкую теплоизоляцию Броня Антикор НГ 498.33/9.56 | л | 9 |  | 9
| КА п 211 | методика приказ 421/пр п.92а заготовительно-складские расходы для материалов
М=1.02
| 4 | М |  |  | 1 |  | 498.36 | 1.02 | 478.53 | 9.56 | 4575
|  | Итого по расценке | [6 empty] | 478.53 |  | 4575
|  | Всего по позиции | [6 empty] | 478.53 |  | 4575
116 | ТЦ_12.2.03.07_70_7017169255_06.04.2022_02 | Теплоизоляция жидкая сверхтонкая Броня НГ 541.67/9.56 | л | 1 |  | 1
| КА п 210 | методика приказ 421/пр п.92а заготовительно-складские расходы для материалов
М=1.02
| 4 | М |  |  | 1 |  | 541.67 | 1.02 | 57.79 | 9.56 | 552
|  | Итого по расценке | [6 empty] | 57.79 |  | 552
|  | Всего по позиции | [6 empty] | 57.79 |  | 552
117 | ФЕР 13-03-004-26 | Окраска металлических огрунтованных поверхностей: эмалью ПФ-115 | 100 м2 | 0.14 14/100
| 1 | ОТ |  |  | 1 |  | 19.32 | 1 | 2.7
| 3 | ЭМ |  |  | 1 |  | 6.01 | 1 | 0.84
| 2 | в т.ч. ОТм |  |  | 1 |  | 0.22 | 1 | 0.03
| 4 | М |  |  | 1 |  | 138.16 | 1 | 19.34
|  | ЗТ | чел.-ч | 2.13 | 1 | 0.3
|  | Итого по расценке |  |  |  |  | 163.49 |  | 22.88
|  | ФОТ | [6 empty] | 2.73
| Пр/812-013.0-1 | НР 013.0 Защита строительных конструкций и оборудования от коррозии | % | 94 |  | 94 |  |  | 2.57
| Пр/774-013.0 | СП 013.0 Защита строительных конструкций и оборудования от коррозии | % | 51 |  | 51 |  |  | 1.39
|  | Всего по позиции | [6 empty] | 26.84
П4
118 | ФЕР 20-02-006-01 | Установка заслонок воздушных и клапанов воздушных КВР с электрическим или пневматическим приводом: диаметром до 250 мм | шт | 1 |  | 1
т.ч.1.20.19
ОТ=1.05, ЭМ=1.05, ОТм=1.05, ЗТ=1.05, ЗТм=1.05
| 1 | ОТ |  |  | 1 |  | 12.74 | 1.05 | 13.38
| 3 | ЭМ |  |  | 1 |  | 1.75 | 1.05 | 1.84
| 2 | в т.ч. ОТм |  |  | 1 |  | 0.12 | 1.05 | 0.13
| 4 | М |  |  | 1 |  | 14.74 | 1 | 14.74
| 19.3.01.02 | Заслонки унифицированные или клапаны | шт | 1 | 1 | 1
|  | ЗТ | чел.-ч | 1.42 | 1.05 | 1.49
|  | ЗТм | чел.-ч | 0.01 | 1.05 | 0.01
|  | Итого по расценке |  |  |  |  | 29.23 |  | 29.96
|  | ФОТ | [6 empty] | 13.51
| Пр/812-016.0-1 | НР 016.0 Сантехнические работы - внутренние | % | 121 |  | 121 |  |  | 16.35
| Пр/774-016.0 | СП 016.0 Сантехнические работы - внутренние | % | 72 |  | 72 |  |  | 9.73
|  | Всего по позиции | [6 empty] | 56.04
119 | ТЦ_19.3.01.06_77_5007094208_30.03.2022_02 | Клапан воздушный DDr 400х200 7160.83/9.56 | шт | 1 |  | 1
| КА п 340 | методика приказ 421/пр п.92а заготовительно-складские расходы для материалов
М=1.02
| 4 | М |  |  | 1.02 |  | 7160.82 | 1.02 | 764.02 | 9.56 | 7304
|  | Итого по расценке | [6 empty] | 764.02 |  | 7304
|  | Всего по позиции | [6 empty] | 764.02 |  | 7304
120 Об | ТЦ_69.3.01.03_77_5007094208_30.03.2022_02 | Электропривод 341-230D-03 21335.42/4.59 | шт | 1 |  | 1
| КА п 402 | методика приказ 421/пр п.92в заготовительно-складские расходы для оборудования
М=1.012
| 4 | М |  |  | 1.012 |  | 21335.42 | 1.012 | 4704.02 | 4.59 | 21591
|  | Итого по расценке | [6 empty] | 4704.02 |  | 21591
|  | Всего по позиции | [6 empty] | 4704.02 |  | 21591
121 | ФЕР 20-06-005-01 | Установка фильтров воздушных (сухих) производительностью: до 10 тыс.м3/час | шт | 1 |  | 1
т.ч.1.20.19
ОТ=1.05, ЭМ=1.05, ОТм=1.05, ЗТ=1.05, ЗТм=1.05
| 1 | ОТ |  |  | 1 |  | 89.66 | 1.05 | 94.14
| 3 | ЭМ |  |  | 1 |  | 12.61 | 1.05 | 13.24
| 2 | в т.ч. ОТм |  |  | 1 |  | 0.62 | 1.05 | 0.65
| 4 | М |  |  | 1 |  | 28.79 | 1 | 28.79
| 19.1.01.11 | Крепления | кг | 0 | 1 | 0
| 19.3.03.03 | Фильтры воздушные | шт | 1 | 1 | 1
|  | ЗТ | чел.-ч | 9.32 | 1.05 | 9.79
|  | ЗТм | чел.-ч | 0.05 | 1.05 | 0.05
|  | Итого по расценке |  |  |  |  | 131.06 |  | 136.17
|  | ФОТ | [6 empty] | 94.79
| Пр/812-016.0-1 | НР 016.0 Сантехнические работы - внутренние | % | 121 |  | 121 |  |  | 114.7
| Пр/774-016.0 | СП 016.0 Сантехнические работы - внутренние | % | 72 |  | 72 |  |  | 68.25
|  | Всего по позиции | [6 empty] | 319.12
122 | ТЦ_19.3.03.04_77_5007094208_30.03.2022_02 | FBRr-K 400x200 Фильтр-бокс (корпус) 8926.67/9.56 | шт | 1 |  | 1
| КА п 353 | методика приказ 421/пр п.92а заготовительно-складские расходы для материалов
М=1.02
| 4 | М |  |  | 1.02 |  | 8926.65 | 1.02 | 952.43 | 9.56 | 9105
|  | Итого по расценке | [6 empty] | 952.43 |  | 9105
|  | Всего по позиции | [6 empty] | 952.43 |  | 9105
123 | ТЦ_19.3.03.04_77_5007094208_30.03.2022_02 | FRKr (G3) 400x200/50 Фильтр кассетный 1278.33/9.56 | шт | 1 |  | 1
| КА п 352 | методика приказ 421/пр п.92а заготовительно-складские расходы для материалов
М=1.02
| 4 | М |  |  | 1.02 |  | 1278.36 | 1.02 | 136.39 | 9.56 | 1304
|  | Итого по расценке | [6 empty] | 136.39 |  | 1304
|  | Всего по позиции | [6 empty] | 136.39 |  | 1304
124 | ФЕР 20-06-006-01 | Установка воздухонагревателей однорядных для обводного канала производительностью: до 10 тыс.м3/час | шт | 1 |  | 1
| 1 | ОТ |  |  | 1 |  | 64.17 | 1 | 64.17
| 3 | ЭМ |  |  | 1 |  | 13.28 | 1 | 13.28
| 2 | в т.ч. ОТм |  |  | 1 |  | 1.35 | 1 | 1.35
| 4 | М |  |  | 1 |  | 95.03 | 1 | 95.03
| 19.1.01.11 | Крепления | кг | 0 | 1 | 0
|  | ЗТ | чел.-ч | 6.67 | 1 | 6.67
|  | ЗТм | чел.-ч | 0.11 | 1 | 0.11
|  | Итого по расценке |  |  |  |  | 172.48 |  | 172.48
|  | ФОТ | [6 empty] | 65.52
| Пр/812-016.0-1 | НР 016.0 Сантехнические работы - внутренние | % | 121 |  | 121 |  |  | 79.28
| Пр/774-016.0 | СП 016.0 Сантехнические работы - внутренние | % | 72 |  | 72 |  |  | 47.17
|  | Всего по позиции | [6 empty] | 298.93
125 Об | ТЦ_63.1.01.08_77_5007094208_30.03.2022_02 | Водяной нагреватель для прямоугольных каналов WHR 400*200-2 17160/4.59 | шт | 1 |  | 1
| КА п 374 | методика приказ 421/пр п.92в заготовительно-складские расходы для оборудования
М=1.012
| 4 | М |  |  | 1.012 |  | 17159.99 | 1.012 | 3783.42 | 4.59 | 17366
|  | Итого по расценке | [6 empty] | 3783.42 |  | 17366
|  | Всего по позиции | [6 empty] | 3783.42 |  | 17366
126 | ФЕР 20-03-001-01 | Установка вентиляторов радиальных массой: до 0,05 т | шт | 1 |  | 1
т.ч.1.20.19
ОТ=1.05, ЭМ=1.05, ОТм=1.05, ЗТ=1.05, ЗТм=1.05
| 1 | ОТ |  |  | 1 |  | 51.18 | 1.05 | 53.74
| 3 | ЭМ |  |  | 1 |  | 6.49 | 1.05 | 6.81
| 2 | в т.ч. ОТм |  |  | 1 |  | 0.26 | 1.05 | 0.27
| 4 | М |  |  | 1 |  | 14.1 | 1 | 14.1
|  | ЗТ | чел.-ч | 6 | 1.05 | 6.3
|  | ЗТм | чел.-ч | 0.02 | 1.05 | 0.02
|  | Итого по расценке |  |  |  |  | 71.77 |  | 74.65
|  | ФОТ | [6 empty] | 54.01
| Пр/812-016.0-1 | НР 016.0 Сантехнические работы - внутренние | % | 121 |  | 121 |  |  | 65.35
| Пр/774-016.0 | СП 016.0 Сантехнические работы - внутренние | % | 72 |  | 72 |  |  | 38.89
|  | Всего по позиции | [6 empty] | 178.89
127 Об | ТЦ_64.1.02.01_77_5007094208_30.03.2022_02 | Вентилятор прямоугольный канальный SHUFT RFE-B EC 400x200-S 77956.67/4.59 | шт | 1 |  | 1
| КА п 382 | методика приказ 421/пр п.92в заготовительно-складские расходы для оборудования
М=1.012
| 4 | М |  |  | 1.012 |  | 77956.65 | 1.012 | 17187.83 | 4.59 | 78892
|  | Итого по расценке | [6 empty] | 17187.83 |  | 78892
|  | Всего по позиции | [6 empty] | 17187.83 |  | 78892
128 | ФЕР 20-02-018-01 | Установка вставок гибких к радиальным вентиляторам | м2 | 0.16 |  | 0.16
т.ч.1.20.19
ОТ=1.05, ЭМ=1.05, ОТм=1.05, ЗТ=1.05, ЗТм=1.05
| 1 | ОТ |  |  | 1 |  | 50.26 | 1.05 | 8.44
| 3 | ЭМ |  |  | 1 |  | 0.66 | 1.05 | 0.11
| 2 | в т.ч. ОТм |  |  | 1 |  | 0.12 | 1.05 | 0.02
| 4 | М |  |  | 1 |  | 2.39 | 1 | 0.38
| 19.2.01.05 | Вставки гибкие | м2 | 1 | 1 | 1
|  | ЗТ | чел.-ч | 5.75 | 1.05 | 0.97
|  | Итого по расценке |  |  |  |  | 53.31 |  | 8.93
|  | ФОТ | [6 empty] | 8.46
| Пр/812-016.0-1 | НР 016.0 Сантехнические работы - внутренние | % | 121 |  | 121 |  |  | 10.24
| Пр/774-016.0 | СП 016.0 Сантехнические работы - внутренние | % | 72 |  | 72 |  |  | 6.09
|  | Всего по позиции | [6 empty] | 25.26
129 | ТЦ_19.1.01.09_77_5007094208_30.03.2022_02 | Гибкая вставка FKr 400*200 3325.83/9.56 | шт | 2 |  | 2
| КА п 293 | методика приказ 421/пр п.92а заготовительно-складские расходы для материалов
М=1.02
| 4 | М |  |  | 1.02 |  | 3325.83 | 1.02 | 709.7 | 9.56 | 6785
|  | Итого по расценке | [6 empty] | 709.7 |  | 6785
|  | Всего по позиции | [6 empty] | 709.7 |  | 6785
130 | ФЕР 20-02-015-03 | Установка шумоглушителей вентиляционных трубчатых типа: ГТП 1-3 сечением 400х200 мм | шт | 1 |  | 1
т.ч.1.20.19
ОТ=1.05, ЭМ=1.05, ОТм=1.05, ЗТ=1.05, ЗТм=1.05
| 1 | ОТ |  |  | 1 |  | 16.13 | 1.05 | 16.94
| 3 | ЭМ |  |  | 1 |  | 2.75 | 1.05 | 2.89
| 2 | в т.ч. ОТм |  |  | 1 |  | 0.23 | 1.05 | 0.24
| 4 | М |  |  | 1 |  | 8.89 | 1 | 8.89
| 19.1.01.11 | Крепления | кг | 0 | 1 | 0
| 19.4.02.07 | Шумоглушители трубчатые | шт. | 1 | 1 | 1
|  | ЗТ | чел.-ч | 1.82 | 1.05 | 1.91
|  | ЗТм | чел.-ч | 0.02 | 1.05 | 0.02
|  | Итого по расценке |  |  |  |  | 27.77 |  | 28.72
|  | ФОТ | [6 empty] | 17.18
| Пр/812-016.0-1 | НР 016.0 Сантехнические работы - внутренние | % | 121 |  | 121 |  |  | 20.79
| Пр/774-016.0 | СП 016.0 Сантехнические работы - внутренние | % | 72 |  | 72 |  |  | 12.37
|  | Всего по позиции | [6 empty] | 61.88
131 | ФССЦ 19.4.02.05-1004 | Шумоглушители для прямоугольных воздуховодов 400X200/1000 // SRSr 400*200/1000 | шт | 1 |  | 1
| 4 | М |  |  | 1 |  | 1022.87 | 1 | 1022.87
|  | Итого по расценке |  |  |  |  | 1022.87 |  | 1022.87
|  | Всего по позиции | [6 empty] | 1022.87
132 | ФЕРм 12-10-001-01 | Бобышки, штуцеры на номинальное давление: до 10 МПа | 100 шт | 0.03 |  | 0.03
| 1 | ОТ |  |  | 1 |  | 577.2 | 1 | 17.32
| 3 | ЭМ |  |  | 1 |  | 382.78 | 1 | 11.48
| 4 | М |  |  | 1 |  | 1909.92 | 1 | 57.3
|  | ЗТ | чел.-ч | 60 | 1 | 1.8
|  | Итого по расценке |  |  |  |  | 2869.9 |  | 86.1
|  | ФОТ | [6 empty] | 17.32
| Пр/812-054.0-1 | НР 054.0 Технологические трубопроводы | % | 90 |  | 90 |  |  | 15.59
| Пр/774-054.0 | СП 054.0 Технологические трубопроводы | % | 46 |  | 46 |  |  | 7.97
|  | Всего по позиции | [6 empty] | 109.66
133 Об | ТЦ_63.4.01.02_77_5007094208_30.03.2022_02 | Термоманометр в сборе TM 25/MST 15554.23/4.59 | шт | 3 |  | 3
| КА п 376 | методика приказ 421/пр п.92в заготовительно-складские расходы для оборудования
М=1.012
| 4 | М |  |  | 1.012 |  | 15554.23 | 1.012 | 10288.14 | 4.59 | 47223
|  | Итого по расценке | [6 empty] | 10288.14 |  | 47223
|  | Всего по позиции | [6 empty] | 10288.14 |  | 47223
134 | ФЕРм 11-02-001-01 | Приборы, устанавливаемые на резьбовых соединениях: Прибор, устанавливаемый на резьбовых соединениях, масса: до 1,5 кг | шт | 4 |  | 4
| 1 | ОТ |  |  | 1 |  | 10.22 | 1 | 40.88
| 4 | М |  |  | 1 |  | 1.31 | 1 | 5.24
|  | ЗТ | чел.-ч | 1.03 | 1 | 4.12
|  | Итого по расценке |  |  |  |  | 11.53 |  | 46.12
|  | ФОТ | [6 empty] | 40.88
| Пр/812-052.0-1 | НР 052.0 Устройство средств посадки самолётов и систем управления воздушным движением на аэродромах | % | 96 |  | 96 |  |  | 39.24
| Пр/774-052.0 | СП 052.0 Устройство средств посадки самолётов и систем управления воздушным движением на аэродромах | % | 48 |  | 48 |  |  | 19.62
|  | Всего по позиции | [6 empty] | 104.98
135 Об | ТЦ_62.1.04.13_77_5007094208_30.03.2022_02 | Реле давления дифференциальное PS-500-L 4716.25/4.59 | шт | 1 |  | 1
| КА п 373 | методика приказ 421/пр п.92в заготовительно-складские расходы для оборудования
М=1.012
| 4 | М |  |  | 1.012 |  | 4716.27 | 1.012 | 1039.84 | 4.59 | 4773
|  | Итого по расценке | [6 empty] | 1039.84 |  | 4773
|  | Всего по позиции | [6 empty] | 1039.84 |  | 4773
136 Об | ТЦ_61.2.04.02_77_5007094208_30.03.2022_02 | ALTF1-PT1000 Контактный датчик температуры с хомутом 3109.46/4.59 | шт | 1 |  | 1
| КА п 368 | методика приказ 421/пр п.92в заготовительно-складские расходы для оборудования
М=1.012
| 4 | М |  |  | 1.012 |  | 3109.45 | 1.012 | 685.57 | 4.59 | 3147
|  | Итого по расценке | [6 empty] | 685.57 |  | 3147
|  | Всего по позиции | [6 empty] | 685.57 |  | 3147
137 Об | ТЦ_61.2.04.02_77_5007094208_30.03.2022_02 | HTF-PT1000 Канальный датчик температуры 4181.33/4.59 | шт | 1 |  | 1
| КА п 370 | методика приказ 421/пр п.92в заготовительно-складские расходы для оборудования
М=1.012
| 4 | М |  |  | 1.012 |  | 4181.35 | 1.012 | 921.9 | 4.59 | 4232
|  | Итого по расценке | [6 empty] | 921.9 |  | 4232
|  | Всего по позиции | [6 empty] | 921.9 |  | 4232
138 Об | ТЦ_62.1.04.08_77_5007094208_30.03.2022_02 | Реле температуры KP61-2 8677.08/4.59 | шт | 1 |  | 1
| КА п 372 | методика приказ 421/пр п.92в заготовительно-складские расходы для оборудования
М=1.012
| 4 | М |  |  | 1.012 |  | 8677.07 | 1.012 | 1913.12 | 4.59 | 8781
|  | Итого по расценке | [6 empty] | 1913.12 |  | 8781
|  | Всего по позиции | [6 empty] | 1913.12 |  | 8781
139 | ФЕРм 11-06-001-01 | Щиты и пульты, масса: до 50 кг | шт | 1 |  | 1
| 1 | ОТ |  |  | 1 |  | 45.63 | 1 | 45.63
| 3 | ЭМ |  |  | 1 |  | 9.3 | 1 | 9.3
| 2 | в т.ч. ОТм |  |  | 1 |  | 0.89 | 1 | 0.89
| 4 | М |  |  | 1 |  | 97.51 | 1 | 97.51
|  | ЗТ | чел.-ч | 5.15 | 1 | 5.15
|  | ЗТм | чел.-ч | 0.07 | 1 | 0.07
|  | Итого по расценке |  |  |  |  | 152.44 |  | 152.44
|  | ФОТ | [6 empty] | 46.52
| Пр/812-052.0-1 | НР 052.0 Устройство средств посадки самолётов и систем управления воздушным движением на аэродромах | % | 96 |  | 96 |  |  | 44.66
| Пр/774-052.0 | СП 052.0 Устройство средств посадки самолётов и систем управления воздушным движением на аэродромах | % | 48 |  | 48 |  |  | 22.33
|  | Всего по позиции | [6 empty] | 219.43
140 Об | ТЦ_20.4.04.01_70_7017442761_15.04.2022_02 | Шкаф управления Shuft-W-SF122-652-RCC1-SEC122 147375/4.59 | шт | 1 |  | 1
| КА п 363 | методика приказ 421/пр п.92в заготовительно-складские расходы для оборудования
М=1.012
| 4 | М |  |  | 1.012 |  | 147374.99 | 1.012 | 32493.13 | 4.59 | 149143
|  | Итого по расценке | [6 empty] | 32493.13 |  | 149143
|  | Всего по позиции | [6 empty] | 32493.13 |  | 149143
141 | ФЕР 20-02-006-01 | Установка заслонок воздушных и клапанов воздушных КВР с электрическим или пневматическим приводом: диаметром до 250 мм | шт | 1 |  | 1
т.ч.1.20.19
ОТ=1.05, ЭМ=1.05, ОТм=1.05, ЗТ=1.05, ЗТм=1.05
| 1 | ОТ |  |  | 1 |  | 12.74 | 1.05 | 13.38
| 3 | ЭМ |  |  | 1 |  | 1.75 | 1.05 | 1.84
| 2 | в т.ч. ОТм |  |  | 1 |  | 0.12 | 1.05 | 0.13
| 4 | М |  |  | 1 |  | 14.74 | 1 | 14.74
| 19.3.01.02 | Заслонки унифицированные или клапаны | шт | 1 | 1 | 1
|  | ЗТ | чел.-ч | 1.42 | 1.05 | 1.49
|  | ЗТм | чел.-ч | 0.01 | 1.05 | 0.01
|  | Итого по расценке |  |  |  |  | 29.23 |  | 29.96
|  | ФОТ | [6 empty] | 13.51
| Пр/812-016.0-1 | НР 016.0 Сантехнические работы - внутренние | % | 121 |  | 121 |  |  | 16.35
| Пр/774-016.0 | СП 016.0 Сантехнические работы - внутренние | % | 72 |  | 72 |  |  | 9.73
|  | Всего по позиции | [6 empty] | 56.04
142 Об | ТЦ_69.2.02.01_77_7718559623_05.04.2022_02 | Клапан Сигмавент-60-НО-160-BM(220) 22716.67/4.59 | шт | 1 |  | 1
| КА п 401 | методика приказ 421/пр п.92в заготовительно-складские расходы для оборудования
М=1.012
| 4 | М |  |  | 1.012 |  | 22716.69 | 1.012 | 5008.56 | 4.59 | 22989
|  | Итого по расценке | [6 empty] | 5008.56 |  | 22989
|  | Всего по позиции | [6 empty] | 5008.56 |  | 22989
143 | ФЕР 20-02-002-01 | Установка решеток жалюзийных площадью в свету: до 0,5 м2 | шт | 1 |  | 1
т.ч.1.20.19
ОТ=1.05, ЭМ=1.05, ОТм=1.05, ЗТ=1.05, ЗТм=1.05
| 1 | ОТ |  |  | 1 |  | 9.6 | 1.05 | 10.08
| 3 | ЭМ |  |  | 1 |  | 1.47 | 1.05 | 1.54
| 2 | в т.ч. ОТм |  |  | 1 |  | 0.12 | 1.05 | 0.13
| 4 | М |  |  | 1 |  | 4.1 | 1 | 4.1
| 19.2.03.09 | Решетки жалюзийные | шт | 1 | 1 | 1
| 01.7.03.04-0001 | Электроэнергия (1% от заработной платы) | кВт-ч | 0.24 | 1 | 0.24
|  | ЗТ | чел.-ч | 1.07 | 1.05 | 1.12
|  | ЗТм | чел.-ч | 0.01 | 1.05 | 0.01
|  | Итого по расценке |  |  |  |  | 15.17 |  | 15.72
| 01.7.03.04-0001 | Электроэнергия (1% от заработной платы) | кВт-ч | 0.24 | 1 | 0.24 | 0.4 | 1 | 0.1
|  | ФОТ | [6 empty] | 10.21
| Пр/812-016.0-1 | НР 016.0 Сантехнические работы - внутренние | % | 121 |  | 121 |  |  | 12.35
| Пр/774-016.0 | СП 016.0 Сантехнические работы - внутренние | % | 72 |  | 72 |  |  | 7.35
|  | Всего по позиции | [6 empty] | 35.52
144 | ТЦ_19.2.03.01_70_7017442761_15.04.2022_02 | Решетка РН RAL9016 250х550 2009.17/9.56 | шт | 1 |  | 1
| КА п 321 | методика приказ 421/пр п.92а заготовительно-складские расходы для материалов
М=1.02
| 4 | М |  |  | 1.02 |  | 2009.13 | 1.02 | 214.36 | 9.56 | 2049
|  | Итого по расценке | [6 empty] | 214.36 |  | 2049
|  | Всего по позиции | [6 empty] | 214.36 |  | 2049
145 | ФЕР 20-02-001-01 | Установка воздухораспределителей, предназначенных для подачи воздуха: в рабочую зону, массой до 20 кг | шт | 11 |  | 11
т.ч.1.20.19
ОТ=1.05, ЭМ=1.05, ОТм=1.05, ЗТ=1.05, ЗТм=1.05
| 1 | ОТ |  |  | 1 |  | 10.81 | 1.05 | 124.85
| 3 | ЭМ |  |  | 1 |  | 3.52 | 1.05 | 40.7
| 2 | в т.ч. ОТм |  |  | 1 |  | 0.12 | 1.05 | 1.43
| 4 | М |  |  | 1 |  | 7.03 | 1 | 77.33
| 19.1.01.11 | Крепления | кг | 0 | 1 | 0
| 19.1.02.09 | Воздухораспределители | шт | 1 | 1 | 1
|  | ЗТ | чел.-ч | 1.22 | 1.05 | 14.09
|  | ЗТм | чел.-ч | 0.01 | 1.05 | 0.11
|  | Итого по расценке |  |  |  |  | 21.36 |  | 242.88
|  | ФОТ | [6 empty] | 126.28
| Пр/812-016.0-1 | НР 016.0 Сантехнические работы - внутренние | % | 121 |  | 121 |  |  | 152.8
| Пр/774-016.0 | СП 016.0 Сантехнические работы - внутренние | % | 72 |  | 72 |  |  | 90.92
|  | Всего по позиции | [6 empty] | 486.6
146 | ТЦ_19.3.01.05_54_5405473822_11.04.2022_02 | Клапан приточный КП Ф125 216.67/9.56 | шт | 9 |  | 9
| КА п 335 | методика приказ 421/пр п.92а заготовительно-складские расходы для материалов
М=1.02
| 4 | М |  |  | 1.02 |  | 216.63 | 1.02 | 207.99 | 9.56 | 1988
|  | Итого по расценке | [6 empty] | 207.99 |  | 1988
|  | Всего по позиции | [6 empty] | 207.99 |  | 1988
147 | ТЦ_19.3.01.05_54_5405473822_11.04.2022_02 | Клапан приточный КП Ф160 316.67/9.56 | шт | 9 |  | 9
| КА п 338 | методика приказ 421/пр п.92а заготовительно-складские расходы для материалов
М=1.02
| 4 | М |  |  | 1.02 |  | 316.63 | 1.02 | 304.02 | 9.56 | 2906
|  | Итого по расценке | [6 empty] | 304.02 |  | 2906
|  | Всего по позиции | [6 empty] | 304.02 |  | 2906
148 | ФЕР 20-01-001-01 | Прокладка воздуховодов из листовой, оцинкованной стали и алюминия класса Н (нормальные) толщиной: 0,5 мм, диаметром до 200 мм | 100 м2 | 0.0157 1,57/100
т.ч.1.20.19
ОТ=1.05, ЭМ=1.05, ОТм=1.05, ЗТ=1.05, ЗТм=1.05
| 1 | ОТ |  |  | 1 |  | 1345.96 | 1.05 | 22.19
| 3 | ЭМ |  |  | 1 |  | 117.43 | 1.05 | 1.94
| 2 | в т.ч. ОТм |  |  | 1 |  | 14.83 | 1.05 | 0.24
| 4 | М |  |  | 1 |  | 434.65 | 1 | 6.82
| 08.1.02.17 | Сетки в рамках | м2 | 0 | 1 | 0
| 19.1.01.02 | Воздуховоды металлические | м2 | 100 | 1 | 100
| 19.1.01.11 | Заглушки питометражных лючков | шт | 0 | 1 | 0
| 19.1.01.11 | Крепления | кг | 0 | 1 | 0
| 19.3.01.01 | Дроссель-клапаны в патрубке | шт | 0 | 1 | 0
| 19.3.02.07 | Шиберы | шт | 0 | 1 | 0
|  | ЗТ | чел.-ч | 154 | 1.05 | 2.54
|  | ЗТм | чел.-ч | 1.2 | 1.05 | 0.02
|  | Итого по расценке |  |  |  |  | 1898.04 |  | 30.95
|  | ФОТ | [6 empty] | 22.43
| Пр/812-016.0-1 | НР 016.0 Сантехнические работы - внутренние | % | 121 |  | 121 |  |  | 27.14
| Пр/774-016.0 | СП 016.0 Сантехнические работы - внутренние | % | 72 |  | 72 |  |  | 16.15
|  | Всего по позиции | [6 empty] | 74.24
149 | ФССЦ 19.1.01.01-0021 | Воздуховоды типа: ALUDUCT (POLAR BEAR) неизолированные гибкие диаметром 127 мм | м2 | 1.57 |  | 1.57
| 4 | М |  |  | 1 |  | 66.31 | 1 | 104.11
|  | Итого по расценке |  |  |  |  | 66.31 |  | 104.11
|  | Всего по позиции | [6 empty] | 104.11
150 | ФЕР 20-01-001-01 | Прокладка воздуховодов из листовой, оцинкованной стали и алюминия класса Н (нормальные) толщиной: 0,5 мм, диаметром до 200 мм | 100 м2 | 0.0785 7,85/100
т.ч.1.20.19
ОТ=1.05, ЭМ=1.05, ОТм=1.05, ЗТ=1.05, ЗТм=1.05
| 1 | ОТ |  |  | 1 |  | 1345.96 | 1.05 | 110.94
| 3 | ЭМ |  |  | 1 |  | 117.43 | 1.05 | 9.68
| 2 | в т.ч. ОТм |  |  | 1 |  | 14.83 | 1.05 | 1.22
| 4 | М |  |  | 1 |  | 434.65 | 1 | 34.12
| 08.1.02.17 | Сетки в рамках | м2 | 0 | 1 | 0
| 19.1.01.02 | Воздуховоды металлические | м2 | 100 | 1 | 100
| 19.1.01.11 | Заглушки питометражных лючков | шт | 0 | 1 | 0
| 19.1.01.11 | Крепления | кг | 0 | 1 | 0
| 19.3.01.01 | Дроссель-клапаны в патрубке | шт | 0 | 1 | 0
| 19.3.02.07 | Шиберы | шт | 0 | 1 | 0
|  | ЗТ | чел.-ч | 154 | 1.05 | 12.69
|  | ЗТм | чел.-ч | 1.2 | 1.05 | 0.1
|  | Итого по расценке |  |  |  |  | 1898.04 |  | 154.74
|  | ФОТ | [6 empty] | 112.16
| Пр/812-016.0-1 | НР 016.0 Сантехнические работы - внутренние | % | 121 |  | 121 |  |  | 135.71
| Пр/774-016.0 | СП 016.0 Сантехнические работы - внутренние | % | 72 |  | 72 |  |  | 80.76
|  | Всего по позиции | [6 empty] | 371.21
151 | ФССЦ 19.1.01.03-0073 | Воздуховоды из оцинкованной стали, толщина 0,6 мм, диаметр до 250 мм (Воздуховод оц. D125, толщина 1,0) | м2 | 7.85 |  | 7.85
| 4 | М |  |  | 1 |  | 93.52 | 1 | 734.13
|  | Итого по расценке |  |  |  |  | 93.52 |  | 734.13
|  | Всего по позиции | [6 empty] | 734.13
152 | ФЕР 20-01-001-01 | Прокладка воздуховодов из листовой, оцинкованной стали и алюминия класса Н (нормальные) толщиной: 0,5 мм, диаметром до 200 мм | 100 м2 | 0.005 0,5/100
т.ч.1.20.19
ОТ=1.05, ЭМ=1.05, ОТм=1.05, ЗТ=1.05, ЗТм=1.05
| 1 | ОТ |  |  | 1 |  | 1345.96 | 1.05 | 7.07
| 3 | ЭМ |  |  | 1 |  | 117.43 | 1.05 | 0.62
| 2 | в т.ч. ОТм |  |  | 1 |  | 14.83 | 1.05 | 0.08
| 4 | М |  |  | 1 |  | 434.65 | 1 | 2.17
| 08.1.02.17 | Сетки в рамках | м2 | 0 | 1 | 0
| 19.1.01.02 | Воздуховоды металлические | м2 | 100 | 1 | 100
| 19.1.01.11 | Заглушки питометражных лючков | шт | 0 | 1 | 0
| 19.1.01.11 | Крепления | кг | 0 | 1 | 0
| 19.3.01.01 | Дроссель-клапаны в патрубке | шт | 0 | 1 | 0
| 19.3.02.07 | Шиберы | шт | 0 | 1 | 0
|  | ЗТ | чел.-ч | 154 | 1.05 | 0.81
|  | ЗТм | чел.-ч | 1.2 | 1.05 | 0.01
|  | Итого по расценке |  |  |  |  | 1898.04 |  | 9.86
|  | ФОТ | [6 empty] | 7.15
| Пр/812-016.0-1 | НР 016.0 Сантехнические работы - внутренние | % | 121 |  | 121 |  |  | 8.65
| Пр/774-016.0 | СП 016.0 Сантехнические работы - внутренние | % | 72 |  | 72 |  |  | 5.15
|  | Всего по позиции | [6 empty] | 23.66
153 | ФССЦ 19.1.01.01-0022 | Воздуховоды типа: ALUDUCT (POLAR BEAR) неизолированные гибкие диаметром 160 мм | м2 | 0.5 |  | 0.5
| 4 | М |  |  | 1 |  | 67.95 | 1 | 33.98
|  | Итого по расценке |  |  |  |  | 67.95 |  | 33.98
|  | Всего по позиции | [6 empty] | 33.98
154 | ФЕР 20-01-001-04 | Прокладка воздуховодов из листовой, оцинкованной стали и алюминия класса Н (нормальные) толщиной: 0,6 мм, диаметром до 250 мм | 100 м2 | 0.0188 1,88/100
т.ч.1.20.19
ОТ=1.05, ЭМ=1.05, ОТм=1.05, ЗТ=1.05, ЗТм=1.05
| 1 | ОТ |  |  | 1 |  | 1345.96 | 1.05 | 26.57
| 3 | ЭМ |  |  | 1 |  | 118.09 | 1.05 | 2.33
| 2 | в т.ч. ОТм |  |  | 1 |  | 14.95 | 1.05 | 0.3
| 4 | М |  |  | 1 |  | 434.65 | 1 | 8.17
| 08.1.02.17 | Сетки в рамках | м2 | 0 | 1 | 0
| 19.1.01.02 | Воздуховоды металлические | м2 | 100 | 1 | 100
| 19.1.01.11 | Заглушки питометражных лючков | шт | 0 | 1 | 0
| 19.1.01.11 | Крепления | кг | 0 | 1 | 0
| 19.3.01.01 | Дроссель-клапаны в патрубке | шт | 0 | 1 | 0
| 19.3.02.07 | Шиберы | шт | 0 | 1 | 0
|  | ЗТ | чел.-ч | 154 | 1.05 | 3.04
|  | ЗТм | чел.-ч | 1.21 | 1.05 | 0.02
|  | Итого по расценке |  |  |  |  | 1898.7 |  | 37.07
|  | ФОТ | [6 empty] | 26.87
| Пр/812-016.0-1 | НР 016.0 Сантехнические работы - внутренние | % | 121 |  | 121 |  |  | 32.51
| Пр/774-016.0 | СП 016.0 Сантехнические работы - внутренние | % | 72 |  | 72 |  |  | 19.35
|  | Всего по позиции | [6 empty] | 88.93
155 | ФССЦ 19.1.01.03-0073 | Воздуховоды из оцинкованной стали, толщина 0,6 мм, диаметр до 250 мм (Воздуховод оц. D200, толщина 1,0) | м2 | 1.88 |  | 1.88
| 4 | М |  |  | 1 |  | 93.52 | 1 | 175.82
|  | Итого по расценке |  |  |  |  | 93.52 |  | 175.82
|  | Всего по позиции | [6 empty] | 175.82
156 | ФЕР 20-01-001-10 | Прокладка воздуховодов из листовой, оцинкованной стали и алюминия класса Н (нормальные) толщиной: 0,7 мм, периметром от 1100 до 1600 мм | 100 м2 | 0.016 1,6/100
т.ч.1.20.19
ОТ=1.05, ЭМ=1.05, ОТм=1.05, ЗТ=1.05, ЗТм=1.05
| 1 | ОТ |  |  | 1 |  | 1066.28 | 1.05 | 17.91
| 3 | ЭМ |  |  | 1 |  | 87.59 | 1.05 | 1.47
| 2 | в т.ч. ОТм |  |  | 1 |  | 10.76 | 1.05 | 0.18
| 4 | М |  |  | 1 |  | 388.91 | 1 | 6.22
| 08.1.02.17 | Сетки в рамках | м2 | 0 | 1 | 0
| 19.1.01.02 | Воздуховоды металлические | м2 | 100 | 1 | 100
| 19.1.01.11 | Заглушки питометражных лючков | шт | 0 | 1 | 0
| 19.1.01.11 | Крепления | кг | 0 | 1 | 0
| 19.3.01.01 | Дроссель-клапаны в патрубке | шт | 0 | 1 | 0
|  | ЗТ | чел.-ч | 122 | 1.05 | 2.05
|  | ЗТм | чел.-ч | 0.87 | 1.05 | 0.01
|  | Итого по расценке |  |  |  |  | 1542.78 |  | 25.6
|  | ФОТ | [6 empty] | 18.09
| Пр/812-016.0-1 | НР 016.0 Сантехнические работы - внутренние | % | 121 |  | 121 |  |  | 21.89
| Пр/774-016.0 | СП 016.0 Сантехнические работы - внутренние | % | 72 |  | 72 |  |  | 13.02
|  | Всего по позиции | [6 empty] | 60.51
157 | ФССЦ 19.1.01.03-0078 | Воздуховоды из оцинкованной стали толщиной: 0,7 мм, периметром от 1100 до 1600 мм (Воздуховод оц. 250х550, тощина 1,0) | м2 | 1.6 |  | 1.6
| 4 | М |  |  | 1 |  | 104.33 | 1 | 166.93
|  | Итого по расценке |  |  |  |  | 104.33 |  | 166.93
|  | Всего по позиции | [6 empty] | 166.93
158 | ФЕР 20-01-001-01 | Прокладка воздуховодов из листовой, оцинкованной стали и алюминия класса Н (нормальные) толщиной: 0,5 мм, диаметром до 200 мм | 100 м2 | 0.0393 3,93/100
т.ч.1.20.19
ОТ=1.05, ЭМ=1.05, ОТм=1.05, ЗТ=1.05, ЗТм=1.05
| 1 | ОТ |  |  | 1 |  | 1345.96 | 1.05 | 55.54
| 3 | ЭМ |  |  | 1 |  | 117.43 | 1.05 | 4.85
| 2 | в т.ч. ОТм |  |  | 1 |  | 14.83 | 1.05 | 0.61
| 4 | М |  |  | 1 |  | 434.65 | 1 | 17.08
| 08.1.02.17 | Сетки в рамках | м2 | 0 | 1 | 0
| 19.1.01.02 | Воздуховоды металлические | м2 | 100 | 1 | 100
| 19.1.01.11 | Заглушки питометражных лючков | шт | 0 | 1 | 0
| 19.1.01.11 | Крепления | кг | 0 | 1 | 0
| 19.3.01.01 | Дроссель-клапаны в патрубке | шт | 0 | 1 | 0
| 19.3.02.07 | Шиберы | шт | 0 | 1 | 0
|  | ЗТ | чел.-ч | 154 | 1.05 | 6.35
|  | ЗТм | чел.-ч | 1.2 | 1.05 | 0.05
|  | Итого по расценке |  |  |  |  | 1898.04 |  | 77.47
|  | ФОТ | [6 empty] | 56.15
| Пр/812-016.0-1 | НР 016.0 Сантехнические работы - внутренние | % | 121 |  | 121 |  |  | 67.94
| Пр/774-016.0 | СП 016.0 Сантехнические работы - внутренние | % | 72 |  | 72 |  |  | 40.43
|  | Всего по позиции | [6 empty] | 185.84
159 | ФССЦ 19.1.01.03-0071 | Воздуховоды из оцинкованной стали, толщина 0,5 мм, диаметр до 200 мм (Воздуховод оц. D125 ) | м2 | 3.93 |  | 3.93
| 4 | М |  |  | 1 |  | 96.29 | 1 | 378.42
|  | Итого по расценке |  |  |  |  | 96.29 |  | 378.42
|  | Всего по позиции | [6 empty] | 378.42
160 | ФЕР 20-01-001-01 | Прокладка воздуховодов из листовой, оцинкованной стали и алюминия класса Н (нормальные) толщиной: 0,5 мм, диаметром до 200 мм | 100 м2 | 0.0101 1,01/100
т.ч.1.20.19
ОТ=1.05, ЭМ=1.05, ОТм=1.05, ЗТ=1.05, ЗТм=1.05
| 1 | ОТ |  |  | 1 |  | 1345.96 | 1.05 | 14.27
| 3 | ЭМ |  |  | 1 |  | 117.43 | 1.05 | 1.25
| 2 | в т.ч. ОТм |  |  | 1 |  | 14.83 | 1.05 | 0.16
| 4 | М |  |  | 1 |  | 434.65 | 1 | 4.39
| 08.1.02.17 | Сетки в рамках | м2 | 0 | 1 | 0
| 19.1.01.02 | Воздуховоды металлические | м2 | 100 | 1 | 100
| 19.1.01.11 | Заглушки питометражных лючков | шт | 0 | 1 | 0
| 19.1.01.11 | Крепления | кг | 0 | 1 | 0
| 19.3.01.01 | Дроссель-клапаны в патрубке | шт | 0 | 1 | 0
| 19.3.02.07 | Шиберы | шт | 0 | 1 | 0
|  | ЗТ | чел.-ч | 154 | 1.05 | 1.63
|  | ЗТм | чел.-ч | 1.2 | 1.05 | 0.01
|  | Итого по расценке |  |  |  |  | 1898.04 |  | 19.91
|  | ФОТ | [6 empty] | 14.43
| Пр/812-016.0-1 | НР 016.0 Сантехнические работы - внутренние | % | 121 |  | 121 |  |  | 17.46
| Пр/774-016.0 | СП 016.0 Сантехнические работы - внутренние | % | 72 |  | 72 |  |  | 10.39
|  | Всего по позиции | [6 empty] | 47.76
161 | ФССЦ 19.1.01.03-0071 | Воздуховоды из оцинкованной стали, толщина 0,5 мм, диаметр до 200 мм (Воздуховод оц. D160) | м2 | 1.01 |  | 1.01
| 4 | М |  |  | 1 |  | 96.29 | 1 | 97.25
|  | Итого по расценке |  |  |  |  | 96.29 |  | 97.25
|  | Всего по позиции | [6 empty] | 97.25
162 | ФЕР 26-02-011-01 | Огнезащитное покрытие металлоконструкций краской по подготовленной поверхности, толщина покрытия 1 мм | 100 м2 | 0.13 13/100
| 1 | ОТ |  |  | 1 |  | 104.26 | 1 | 13.55
| 3 | ЭМ |  |  | 1 |  | 58.06 | 1 | 7.55
| 2 | в т.ч. ОТм |  |  | 1 |  | 0.1 | 1 | 0.01
| 4 | М |  |  | 1 |  | 214.65 | 1 | 27.9
| 14.2.02.03 | Краски огнезащитные |  | 0.165 | 1 | 0.165
|  | ЗТ | чел.-ч | 9.79 | 1 | 1.27
|  | Итого по расценке |  |  |  |  | 376.97 |  | 49
|  | ФОТ | [6 empty] | 13.56
| Пр/812-020.0-1 | НР 020.0 Теплоизоляционные работы | % | 97 |  | 97 |  |  | 13.15
| Пр/774-020.0 | СП 020.0 Теплоизоляционные работы | % | 55 |  | 55 |  |  | 7.46
|  | Всего по позиции | [6 empty] | 69.61
163 | ФЕР 26-02-011-02 | Огнезащитное покрытие металлоконструкций краской по подготовленной поверхности: при изменении толщины покрытия на 0,3 мм | 100 м2 | 0.13 13/100
8 слоев 0,5 мм
ОТ=10, ЭМ=10, М=10, ОТм=10, ЗТ=10, ЗТм=10
| 1 | ОТ |  |  | 10 |  | 22.85 | 10 | 29.71
| 3 | ЭМ |  |  | 10 |  | 13.79 | 10 | 17.93
| 2 | в т.ч. ОТм |  |  | 10 |  | 0.02 | 10 | 0.03
| 14.2.02.03 | Краски огнезащитные | т | 0.048 | 10 | 0.48
|  | ЗТ | чел.-ч | 2.06 | 10 | 2.68
|  | Итого по расценке |  |  |  |  | 36.64 |  | 47.64
|  | ФОТ | [6 empty] | 29.74
| Пр/812-020.0-1 | НР 020.0 Теплоизоляционные работы | % | 97 |  | 97 |  |  | 28.85
| Пр/774-020.0 | СП 020.0 Теплоизоляционные работы | % | 55 |  | 55 |  |  | 16.36
|  | Всего по позиции | [6 empty] | 92.85
164 | ТЦ_12.2.03.07_70_7017169255_06.04.2022_02 | Антикоррозийное покрытие плотностью 600кг/м3 под жидкую теплоизоляцию Броня Антикор НГ 498.33/9.56 | л | 7 |  | 7
| КА п 211 | методика приказ 421/пр п.92а заготовительно-складские расходы для материалов
М=1.02
| 4 | М |  |  | 1 |  | 498.36 | 1.02 | 372.19 | 9.56 | 3558
|  | Итого по расценке | [6 empty] | 372.19 |  | 3558
|  | Всего по позиции | [6 empty] | 372.19 |  | 3558
165 | ТЦ_12.2.03.07_70_7017169255_06.04.2022_02 | Теплоизоляция жидкая сверхтонкая Броня НГ 541.67/9.56 | л | 1 |  | 1
| КА п 210 | методика приказ 421/пр п.92а заготовительно-складские расходы для материалов
М=1.02
| 4 | М |  |  | 1 |  | 541.67 | 1.02 | 57.79 | 9.56 | 552
|  | Итого по расценке | [6 empty] | 57.79 |  | 552
|  | Всего по позиции | [6 empty] | 57.79 |  | 552
166 | ФЕР 26-02-006-01 | Огнезащитное покрытие металлоконструкций комплексной огнезащитой на основе плит теплоизоляционных с пределом огнестойкости 2,0 часа | 100 м2 | 0.1 10/100
| 1 | ОТ |  |  | 1 |  | 1864.51 | 1 | 186.45
| 3 | ЭМ |  |  | 1 |  | 569.82 | 1 | 56.98
| 2 | в т.ч. ОТм |  |  | 1 |  | 26.8 | 1 | 2.68
| 4 | М |  |  | 1 |  | 4120.03 | 1 | 412
| 14.2.02.11 | Состав огнезащитный | т | 0.72 | 1 | 0.72
|  | ЗТ | чел.-ч | 215.8 | 1 | 21.58
|  | ЗТм | чел.-ч | 2.31 | 1 | 0.23
|  | Итого по расценке |  |  |  |  | 6554.36 |  | 655.43
|  | ФОТ | [6 empty] | 189.13
| Пр/812-020.0-1 | НР 020.0 Теплоизоляционные работы | % | 97 |  | 97 |  |  | 183.46
| Пр/774-020.0 | СП 020.0 Теплоизоляционные работы | % | 55 |  | 55 |  |  | 104.02
|  | Всего по позиции | [6 empty] | 942.91
167 | ТЦ_14.2.02.10_70_7017442761_12.04.2022_02 | "БИЗОН-5-1Ф-К(EI 30)Фольгированный, в рулоне 20 м2 . 363.75/9.56 | м2 | 10 |  | 10
| КА п 277 | методика приказ 421/пр п.92а заготовительно-складские расходы для материалов
М=1.02
| 4 | М |  |  | 1 |  | 363.76 | 1.02 | 388.1 | 9.56 | 3710
|  | Итого по расценке | [6 empty] | 388.1 |  | 3710
|  | Всего по позиции | [6 empty] | 388.1 |  | 3710
В1
168 | ФЕР 20-03-001-01 | Установка вентиляторов радиальных массой: до 0,05 т | шт | 1 |  | 1
т.ч.1.20.19
ОТ=1.05, ЭМ=1.05, ОТм=1.05, ЗТ=1.05, ЗТм=1.05
| 1 | ОТ |  |  | 1 |  | 51.18 | 1.05 | 53.74
| 3 | ЭМ |  |  | 1 |  | 6.49 | 1.05 | 6.81
| 2 | в т.ч. ОТм |  |  | 1 |  | 0.26 | 1.05 | 0.27
| 4 | М |  |  | 1 |  | 14.1 | 1 | 14.1
|  | ЗТ | чел.-ч | 6 | 1.05 | 6.3
|  | ЗТм | чел.-ч | 0.02 | 1.05 | 0.02
|  | Итого по расценке |  |  |  |  | 71.77 |  | 74.65
|  | ФОТ | [6 empty] | 54.01
| Пр/812-016.0-1 | НР 016.0 Сантехнические работы - внутренние | % | 121 |  | 121 |  |  | 65.35
| Пр/774-016.0 | СП 016.0 Сантехнические работы - внутренние | % | 72 |  | 72 |  |  | 38.89
|  | Всего по позиции | [6 empty] | 178.89
169 Об | ТЦ_64.1.02.01_77_5007094208_30.03.2022_02 | CMFE 315 S Вентилятор диагональный канальный энергосберегающий 79625/4.59 | шт | 1 |  | 1
| КА п 380 | методика приказ 421/пр п.92в заготовительно-складские расходы для оборудования
М=1.012
| 4 | М |  |  | 1.012 |  | 79624.98 | 1.012 | 17555.66 | 4.59 | 80580
|  | Итого по расценке | [6 empty] | 17555.66 |  | 80580
|  | Всего по позиции | [6 empty] | 17555.66 |  | 80580
170 | ФЕР 20-02-014-04 | Установка шумоглушителей вентиляционных трубчатых круглого сечения типа: ГТК 1-4, диаметр обечайки 315 мм | шт | 1 |  | 1
т.ч.1.20.19
ОТ=1.05, ЭМ=1.05, ОТм=1.05, ЗТ=1.05, ЗТм=1.05
| 1 | ОТ |  |  | 1 |  | 13.64 | 1.05 | 14.32
| 3 | ЭМ |  |  | 1 |  | 1.88 | 1.05 | 1.97
| 2 | в т.ч. ОТм |  |  | 1 |  | 0.12 | 1.05 | 0.13
| 4 | М |  |  | 1 |  | 7.33 | 1 | 7.33
| 19.1.01.11 | Крепления | кг | 0 | 1 | 0
| 19.4.02.07 | Шумоглушители трубчатые | шт. | 1 | 1 | 1
|  | ЗТ | чел.-ч | 1.54 | 1.05 | 1.62
|  | ЗТм | чел.-ч | 0.01 | 1.05 | 0.01
|  | Итого по расценке |  |  |  |  | 22.85 |  | 23.62
|  | ФОТ | [6 empty] | 14.45
| Пр/812-016.0-1 | НР 016.0 Сантехнические работы - внутренние | % | 121 |  | 121 |  |  | 17.48
| Пр/774-016.0 | СП 016.0 Сантехнические работы - внутренние | % | 72 |  | 72 |  |  | 10.4
|  | Всего по позиции | [6 empty] | 51.5
171 | ФССЦ 19.4.02.04-1020 | Шумоглушители для круглых воздуховодов 315/600 // SCr 315/600 | шт | 1 |  | 1
| 4 | М |  |  | 1 |  | 988.76 | 1 | 988.76
|  | Итого по расценке |  |  |  |  | 988.76 |  | 988.76
|  | Всего по позиции | [6 empty] | 988.76
172 | ФЕР 20-02-004-01 | Установка клапанов обратных: диаметром до 355 мм | шт | 1 |  | 1
т.ч.1.20.19
ОТ=1.05, ЭМ=1.05, ОТм=1.05, ЗТ=1.05, ЗТм=1.05
| 1 | ОТ |  |  | 1 |  | 9.13 | 1.05 | 9.59
| 3 | ЭМ |  |  | 1 |  | 1.47 | 1.05 | 1.54
| 2 | в т.ч. ОТм |  |  | 1 |  | 0.12 | 1.05 | 0.13
| 4 | М |  |  | 1 |  | 7.49 | 1 | 7.49
| 18.1.01.01 | Клапаны | шт. | 1 | 1 | 1
|  | ЗТ | чел.-ч | 1.03 | 1.05 | 1.08
|  | ЗТм | чел.-ч | 0.01 | 1.05 | 0.01
|  | Итого по расценке |  |  |  |  | 18.09 |  | 18.62
|  | ФОТ | [6 empty] | 9.72
| Пр/812-016.0-1 | НР 016.0 Сантехнические работы - внутренние | % | 121 |  | 121 |  |  | 11.76
| Пр/774-016.0 | СП 016.0 Сантехнические работы - внутренние | % | 72 |  | 72 |  |  | 7
|  | Всего по позиции | [6 empty] | 37.38
173 | ТЦ_19.3.01.09_77_5007094208_30.03.2022_02 | Клапан обратный RSK 315 1928.33/9.56 | шт | 1 |  | 1
| КА п 348 | методика приказ 421/пр п.92а заготовительно-складские расходы для материалов
М=1.02
| 4 | М |  |  | 1.02 |  | 1928.35 | 1.02 | 205.74 | 9.56 | 1967
|  | Итого по расценке | [6 empty] | 205.74 |  | 1967
|  | Всего по позиции | [6 empty] | 205.74 |  | 1967
174 | ФЕР 20-02-009-03 | Установка зонтов над шахтами из листовой стали круглого сечения диаметром: 315 мм | шт | 1 |  | 1
т.ч.1.20.19
ОТ=1.05, ЭМ=1.05, ОТм=1.05, ЗТ=1.05, ЗТм=1.05
| 1 | ОТ |  |  | 1 |  | 4.5 | 1.05 | 4.73
| 3 | ЭМ |  |  | 1 |  | 1.52 | 1.05 | 1.6
| 2 | в т.ч. ОТм |  |  | 1 |  | 0.12 | 1.05 | 0.13
| 4 | М |  |  | 1 |  | 2.96 | 1 | 2.96
| 19.1.01.11 | Крепления | кг | 0 | 1 | 0
| 19.2.02.01 | Зонты стальные вентиляционных систем | шт | 1 | 1 | 1
|  | ЗТ | чел.-ч | 0.49 | 1.05 | 0.51
|  | ЗТм | чел.-ч | 0.01 | 1.05 | 0.01
|  | Итого по расценке |  |  |  |  | 8.98 |  | 9.29
|  | ФОТ | [6 empty] | 4.86
| Пр/812-016.0-1 | НР 016.0 Сантехнические работы - внутренние | % | 121 |  | 121 |  |  | 5.88
| Пр/774-016.0 | СП 016.0 Сантехнические работы - внутренние | % | 72 |  | 72 |  |  | 3.5
|  | Всего по позиции | [6 empty] | 18.67
175 | ТЦ_19.2.02.02_70_7017442761_15.04.2022_02 | Зонт крышный-315-оц.-0.7-н 1292.5/9.56 | шт | 1 |  | 1
| КА п 305 | методика приказ 421/пр п.92а заготовительно-складские расходы для материалов
М=1.02
| 4 | М |  |  | 1.02 |  | 1292.51 | 1.02 | 137.9 | 9.56 | 1318
|  | Итого по расценке | [6 empty] | 137.9 |  | 1318
|  | Всего по позиции | [6 empty] | 137.9 |  | 1318
176 | ФЕР 20-02-003-06 | Установка решеток жалюзийных стальных: регулирующих (РР), номер 2, размер 100х400 мм | шт | 6 |  | 6
т.ч.1.20.19
ОТ=1.05, ЭМ=1.05, ОТм=1.05, ЗТ=1.05, ЗТм=1.05
| 1 | ОТ |  |  | 1 |  | 9.6 | 1.05 | 60.48
| 3 | ЭМ |  |  | 1 |  | 1.47 | 1.05 | 9.24
| 2 | в т.ч. ОТм |  |  | 1 |  | 0.12 | 1.05 | 0.78
| 4 | М |  |  | 1 |  | 50.81 | 1 | 304.86
| 01.7.03.04-0001 | Электроэнергия (1% от заработной платы) | кВт-ч | 0.24 | 1 | 0.24
|  | ЗТ | чел.-ч | 1.07 | 1.05 | 6.74
|  | ЗТм | чел.-ч | 0.01 | 1.05 | 0.06
|  | Итого по расценке |  |  |  |  | 61.88 |  | 374.58
| 01.7.03.04-0001 | Электроэнергия (1% от заработной платы) | кВт-ч | 0.24 | 1 | 1.44 | 0.4 | 1 | 0.58
|  | ФОТ | [6 empty] | 61.26
| Пр/812-016.0-1 | НР 016.0 Сантехнические работы - внутренние | % | 121 |  | 121 |  |  | 74.12
| Пр/774-016.0 | СП 016.0 Сантехнические работы - внутренние | % | 72 |  | 72 |  |  | 44.11
|  | Всего по позиции | [6 empty] | 493.39
177 | ФССЦ 19.2.03.02-0442 | Решетки воздухоприточные, размер 100x400 мм | м2 | -0.24 |  | -0.24
| 4 | М |  |  | 1 |  | 11213.88 | 1 | -281.52 | 9.56 | -2691
|  | Итого по расценке | [6 empty] | -281.52 |  | -2691
|  | Всего по позиции | [6 empty] | -281.52 |  | -2691
178 | ТЦ_19.2.03.01_54_5405473822_11.04.2022_02 | Решетка РВ-2 RAL9016 150х300 761.67/9.56 | шт | 6 |  | 6
| КА п 320 | методика приказ 421/пр п.92а заготовительно-складские расходы для материалов
М=1.02
| 4 | М |  |  | 1.02 |  | 761.65 | 1.02 | 487.56 | 9.56 | 4661
|  | Итого по расценке | [6 empty] | 487.56 |  | 4661
|  | Всего по позиции | [6 empty] | 487.56 |  | 4661
179 | ТЦ_19.2.03.02_54_5405473822_11.04.2022_02 | Регулятор РРВ-150*300 675/9.56 | шт | 6 |  | 6
| КА п 326 | методика приказ 421/пр п.92а заготовительно-складские расходы для материалов
М=1.02
| 4 | М |  |  | 1.02 |  | 675.03 | 1.02 | 432.12 | 9.56 | 4131
|  | Итого по расценке | [6 empty] | 432.12 |  | 4131
|  | Всего по позиции | [6 empty] | 432.12 |  | 4131
180 | ФЕР 20-01-001-05 | Прокладка воздуховодов из листовой, оцинкованной стали и алюминия класса Н (нормальные) толщиной: 0,6 мм, диаметром до 355 мм | 100 м2 | 0.1781 17,81/100
т.ч.1.20.19
ОТ=1.05, ЭМ=1.05, ОТм=1.05, ЗТ=1.05, ЗТм=1.05
| 1 | ОТ |  |  | 1 |  | 1232.34 | 1.05 | 230.45
| 3 | ЭМ |  |  | 1 |  | 96.06 | 1.05 | 17.96
| 2 | в т.ч. ОТм |  |  | 1 |  | 11.88 | 1.05 | 2.22
| 4 | М |  |  | 1 |  | 398.08 | 1 | 70.9
| 08.1.02.17 | Сетки в рамках | м2 | 0 | 1 | 0
| 19.1.01.02 | Воздуховоды металлические | м2 | 100 | 1 | 100
| 19.1.01.11 | Заглушки питометражных лючков | шт | 0 | 1 | 0
| 19.1.01.11 | Крепления | кг | 0 | 1 | 0
| 19.3.01.01 | Дроссель-клапаны в патрубке | шт | 0 | 1 | 0
| 19.3.02.07 | Шиберы | шт | 0 | 1 | 0
|  | ЗТ | чел.-ч | 141 | 1.05 | 26.37
|  | ЗТм | чел.-ч | 0.96 | 1.05 | 0.18
|  | Итого по расценке |  |  |  |  | 1726.48 |  | 319.31
|  | ФОТ | [6 empty] | 232.67
| Пр/812-016.0-1 | НР 016.0 Сантехнические работы - внутренние | % | 121 |  | 121 |  |  | 281.53
| Пр/774-016.0 | СП 016.0 Сантехнические работы - внутренние | % | 72 |  | 72 |  |  | 167.52
|  | Всего по позиции | [6 empty] | 768.36
181 | ФССЦ 19.1.01.03-0074 | Воздуховоды из оцинкованной стали, толщина 0,6 мм, диаметр до 450 мм (Воздуховод оц. D315, толщина 1,0) | м2 | 17.81 |  | 17.81
| 4 | М |  |  | 1 |  | 84.05 | 1 | 1496.93
|  | Итого по расценке |  |  |  |  | 84.05 |  | 1496.93
|  | Всего по позиции | [6 empty] | 1496.93
182 | ФЕР 20-01-001-09 | Прокладка воздуховодов из листовой, оцинкованной стали и алюминия класса Н (нормальные) толщиной: 0,7 мм, периметром до 1000 мм | 100 м2 | 0.018 1,8/100
т.ч.1.20.19
ОТ=1.05, ЭМ=1.05, ОТм=1.05, ЗТ=1.05, ЗТм=1.05
| 1 | ОТ |  |  | 1 |  | 1232.34 | 1.05 | 23.29
| 3 | ЭМ |  |  | 1 |  | 94.25 | 1.05 | 1.78
| 2 | в т.ч. ОТм |  |  | 1 |  | 11.63 | 1.05 | 0.22
| 4 | М |  |  | 1 |  | 434.24 | 1 | 7.82
| 08.1.02.17 | Сетки в рамках | м2 | 0 | 1 | 0
| 19.1.01.02 | Воздуховоды металлические | м2 | 100 | 1 | 100
| 19.1.01.11 | Заглушки питометражных лючков | шт | 0 | 1 | 0
| 19.1.01.11 | Крепления | кг | 0 | 1 | 0
| 19.3.01.01 | Дроссель-клапаны в патрубке | шт | 0 | 1 | 0
|  | ЗТ | чел.-ч | 141 | 1.05 | 2.66
|  | ЗТм | чел.-ч | 0.94 | 1.05 | 0.02
|  | Итого по расценке |  |  |  |  | 1760.83 |  | 32.89
|  | ФОТ | [6 empty] | 23.51
| Пр/812-016.0-1 | НР 016.0 Сантехнические работы - внутренние | % | 121 |  | 121 |  |  | 28.45
| Пр/774-016.0 | СП 016.0 Сантехнические работы - внутренние | % | 72 |  | 72 |  |  | 16.93
|  | Всего по позиции | [6 empty] | 78.27
183 | ФССЦ 19.1.01.03-0077 | Воздуховоды из оцинкованной стали толщиной: 0,7 мм, периметром до 1000 мм (Воздуховод оц. 150х300 , толщина 0,7) | м2 | 1.8 |  | 1.8
| 4 | М |  |  | 1 |  | 111.37 | 1 | 200.47
|  | Итого по расценке |  |  |  |  | 111.37 |  | 200.47
|  | Всего по позиции | [6 empty] | 200.47
184 | ФЕР 20-01-001-09 | Прокладка воздуховодов из листовой, оцинкованной стали и алюминия класса Н (нормальные) толщиной: 0,7 мм, периметром до 1000 мм | 100 м2 | 0.2 20/100
т.ч.1.20.19
ОТ=1.05, ЭМ=1.05, ОТм=1.05, ЗТ=1.05, ЗТм=1.05
| 1 | ОТ |  |  | 1 |  | 1232.34 | 1.05 | 258.79
| 3 | ЭМ |  |  | 1 |  | 94.25 | 1.05 | 19.79
| 2 | в т.ч. ОТм |  |  | 1 |  | 11.63 | 1.05 | 2.44
| 4 | М |  |  | 1 |  | 434.24 | 1 | 86.85
| 08.1.02.17 | Сетки в рамках | м2 | 0 | 1 | 0
| 19.1.01.02 | Воздуховоды металлические | м2 | 100 | 1 | 100
| 19.1.01.11 | Заглушки питометражных лючков | шт | 0 | 1 | 0
| 19.1.01.11 | Крепления | кг | 0 | 1 | 0
| 19.3.01.01 | Дроссель-клапаны в патрубке | шт | 0 | 1 | 0
|  | ЗТ | чел.-ч | 141 | 1.05 | 29.61
|  | ЗТм | чел.-ч | 0.94 | 1.05 | 0.2
|  | Итого по расценке |  |  |  |  | 1760.83 |  | 365.43
|  | ФОТ | [6 empty] | 261.23
| Пр/812-016.0-1 | НР 016.0 Сантехнические работы - внутренние | % | 121 |  | 121 |  |  | 316.09
| Пр/774-016.0 | СП 016.0 Сантехнические работы - внутренние | % | 72 |  | 72 |  |  | 188.09
|  | Всего по позиции | [6 empty] | 869.61
185 | ФССЦ 19.1.01.03-0077 | Воздуховоды из оцинкованной стали толщиной: 0,7 мм, периметром до 1000 мм (Воздуховод оц. 150х350 , толщина 0,7 ) | м2 | 20 |  | 20
| 4 | М |  |  | 1 |  | 111.37 | 1 | 2227.4
|  | Итого по расценке |  |  |  |  | 111.37 |  | 2227.4
|  | Всего по позиции | [6 empty] | 2227.4
186 | ФЕР 26-02-011-01 | Огнезащитное покрытие металлоконструкций краской по подготовленной поверхности, толщина покрытия 1 мм | 100 м2 | 1.42 142/100
| 1 | ОТ |  |  | 1 |  | 104.26 | 1 | 148.05
| 3 | ЭМ |  |  | 1 |  | 58.06 | 1 | 82.45
| 2 | в т.ч. ОТм |  |  | 1 |  | 0.1 | 1 | 0.14
| 4 | М |  |  | 1 |  | 214.65 | 1 | 304.8
| 14.2.02.03 | Краски огнезащитные |  | 0.165 | 1 | 0.165
|  | ЗТ | чел.-ч | 9.79 | 1 | 13.9
|  | ЗТм | чел.-ч | 0.01 | 1 | 0.01
|  | Итого по расценке |  |  |  |  | 376.97 |  | 535.3
|  | ФОТ | [6 empty] | 148.19
| Пр/812-020.0-1 | НР 020.0 Теплоизоляционные работы | % | 97 |  | 97 |  |  | 143.74
| Пр/774-020.0 | СП 020.0 Теплоизоляционные работы | % | 55 |  | 55 |  |  | 81.5
|  | Всего по позиции | [6 empty] | 760.54
187 | ФЕР 26-02-011-02 | Огнезащитное покрытие металлоконструкций краской по подготовленной поверхности: при изменении толщины покрытия на 0,3 мм | 100 м2 | 1.42 |  | 1.42
8 слоев по 0,5 мм
ОТ=10, ЭМ=10, М=10, ОТм=10, ЗТ=10, ЗТм=10
| 1 | ОТ |  |  | 10 |  | 22.85 | 10 | 324.47
| 3 | ЭМ |  |  | 10 |  | 13.79 | 10 | 195.82
| 2 | в т.ч. ОТм |  |  | 10 |  | 0.02 | 10 | 0.28
| 14.2.02.03 | Краски огнезащитные | т | 0.048 | 10 | 0.48
|  | ЗТ | чел.-ч | 2.06 | 10 | 29.25
|  | Итого по расценке |  |  |  |  | 36.64 |  | 520.29
|  | ФОТ | [6 empty] | 324.75
| Пр/812-020.0-1 | НР 020.0 Теплоизоляционные работы | % | 97 |  | 97 |  |  | 315.01
| Пр/774-020.0 | СП 020.0 Теплоизоляционные работы | % | 55 |  | 55 |  |  | 178.61
|  | Всего по позиции | [6 empty] | 1013.91
188 | ТЦ_12.2.03.07_70_7017169255_06.04.2022_02 | Антикоррозийное покрытие плотностью 600кг/м3 под жидкую теплоизоляцию Броня Антикор НГ 498.33/9.56 | л | 79 |  | 79
| КА п 211 | методика приказ 421/пр п.92а заготовительно-складские расходы для материалов
М=1.02
| 4 | М |  |  | 1 |  | 498.36 | 1.02 | 4200.43 | 9.56 | 40156
|  | Итого по расценке | [6 empty] | 4200.43 |  | 40156
|  | Всего по позиции | [6 empty] | 4200.43 |  | 40156
189 | ТЦ_12.2.03.07_70_7017169255_06.04.2022_02 | Теплоизоляция жидкая сверхтонкая Броня НГ 541.67/9.56 | л | 10 |  | 10
| КА п 210 | методика приказ 421/пр п.92а заготовительно-складские расходы для материалов
М=1.02
| 4 | М |  |  | 1 |  | 541.67 | 1.02 | 577.9 | 9.56 | 5525
|  | Итого по расценке | [6 empty] | 577.9 |  | 5525
|  | Всего по позиции | [6 empty] | 577.9 |  | 5525
В2
190 | ФЕР 20-02-014-02 | Установка шумоглушителей вентиляционных трубчатых круглого сечения типа: ГТК 1-2, диаметр обечайки 200 мм | шт | 1 |  | 1
т.ч.1.20.19
ОТ=1.05, ЭМ=1.05, ОТм=1.05, ЗТ=1.05, ЗТм=1.05
| 1 | ОТ |  |  | 1 |  | 9.66 | 1.05 | 10.14
| 3 | ЭМ |  |  | 1 |  | 1.5 | 1.05 | 1.58
| 2 | в т.ч. ОТм |  |  | 1 |  | 0.12 | 1.05 | 0.13
| 4 | М |  |  | 1 |  | 4.93 | 1 | 4.93
| 19.1.01.11 | Крепления | кг | 0 | 1 | 0
| 19.4.02.07 | Шумоглушители трубчатые | шт. | 1 | 1 | 1
|  | ЗТ | чел.-ч | 1.09 | 1.05 | 1.14
|  | ЗТм | чел.-ч | 0.01 | 1.05 | 0.01
|  | Итого по расценке |  |  |  |  | 16.09 |  | 16.65
|  | ФОТ | [6 empty] | 10.27
| Пр/812-016.0-1 | НР 016.0 Сантехнические работы - внутренние | % | 121 |  | 121 |  |  | 12.43
| Пр/774-016.0 | СП 016.0 Сантехнические работы - внутренние | % | 72 |  | 72 |  |  | 7.39
|  | Всего по позиции | [6 empty] | 36.47
191 | ФССЦ 19.4.02.04-1012 | Шумоглушители для круглых воздуховодов 200/600 // SCr 200/600 | шт | 1 |  | 1
| 4 | М |  |  | 1 |  | 579.62 | 1 | 579.62
|  | Итого по расценке |  |  |  |  | 579.62 |  | 579.62
|  | Всего по позиции | [6 empty] | 579.62
192 | ФЕР 20-02-001-01 | Установка воздухораспределителей, предназначенных для подачи воздуха: в рабочую зону, массой до 20 кг | шт | 4 |  | 4
т.ч.1.20.19
ОТ=1.05, ЭМ=1.05, ОТм=1.05, ЗТ=1.05, ЗТм=1.05
| 1 | ОТ |  |  | 1 |  | 10.81 | 1.05 | 45.4
| 3 | ЭМ |  |  | 1 |  | 3.52 | 1.05 | 14.8
| 2 | в т.ч. ОТм |  |  | 1 |  | 0.12 | 1.05 | 0.52
| 4 | М |  |  | 1 |  | 7.03 | 1 | 28.12
| 19.1.01.11 | Крепления | кг | 0 | 1 | 0
| 19.1.02.09 | Воздухораспределители | шт | 1 | 1 | 1
|  | ЗТ | чел.-ч | 1.22 | 1.05 | 5.12
|  | ЗТм | чел.-ч | 0.01 | 1.05 | 0.04
|  | Итого по расценке |  |  |  |  | 21.36 |  | 88.32
|  | ФОТ | [6 empty] | 45.92
| Пр/812-016.0-1 | НР 016.0 Сантехнические работы - внутренние | % | 121 |  | 121 |  |  | 55.56
| Пр/774-016.0 | СП 016.0 Сантехнические работы - внутренние | % | 72 |  | 72 |  |  | 33.06
|  | Всего по позиции | [6 empty] | 176.94
193 | ТЦ_19.3.01.05_54_5405473822_11.04.2022_02 | Клапан вытяжной КВ Ф200 433.33/9.56 | шт | 4 |  | 4
| КА п 336 | методика приказ 421/пр п.92а заготовительно-складские расходы для материалов
М=1.02
| 4 | М |  |  | 1.02 |  | 433.36 | 1.02 | 184.96 | 9.56 | 1768
|  | Итого по расценке | [6 empty] | 184.96 |  | 1768
|  | Всего по позиции | [6 empty] | 184.96 |  | 1768
194 | ФЕР 20-01-001-01 | Прокладка воздуховодов из листовой, оцинкованной стали и алюминия класса Н (нормальные) толщиной: 0,5 мм, диаметром до 200 мм | 100 м2 | 0.0126 1,26/100
т.ч.1.20.19
ОТ=1.05, ЭМ=1.05, ОТм=1.05, ЗТ=1.05, ЗТм=1.05
| 1 | ОТ |  |  | 1 |  | 1345.96 | 1.05 | 17.81
| 3 | ЭМ |  |  | 1 |  | 117.43 | 1.05 | 1.55
| 2 | в т.ч. ОТм |  |  | 1 |  | 14.83 | 1.05 | 0.2
| 4 | М |  |  | 1 |  | 434.65 | 1 | 5.48
| 08.1.02.17 | Сетки в рамках | м2 | 0 | 1 | 0
| 19.1.01.02 | Воздуховоды металлические | м2 | 100 | 1 | 100
| 19.1.01.11 | Заглушки питометражных лючков | шт | 0 | 1 | 0
| 19.1.01.11 | Крепления | кг | 0 | 1 | 0
| 19.3.01.01 | Дроссель-клапаны в патрубке | шт | 0 | 1 | 0
| 19.3.02.07 | Шиберы | шт | 0 | 1 | 0
|  | ЗТ | чел.-ч | 154 | 1.05 | 2.04
|  | ЗТм | чел.-ч | 1.2 | 1.05 | 0.02
|  | Итого по расценке |  |  |  |  | 1898.04 |  | 24.84
|  | ФОТ | [6 empty] | 18.01
| Пр/812-016.0-1 | НР 016.0 Сантехнические работы - внутренние | % | 121 |  | 121 |  |  | 21.79
| Пр/774-016.0 | СП 016.0 Сантехнические работы - внутренние | % | 72 |  | 72 |  |  | 12.97
|  | Всего по позиции | [6 empty] | 59.6
195 | ФССЦ 19.1.01.01-0023 | Воздуховоды типа: ALUDUCT (POLAR BEAR) неизолированные гибкие диаметром 203 мм | м2 | 1.26 |  | 1.26
| 4 | М |  |  | 1 |  | 80.72 | 1 | 101.71
|  | Итого по расценке |  |  |  |  | 80.72 |  | 101.71
|  | Всего по позиции | [6 empty] | 101.71
196 | ФЕР 20-01-001-01 | Прокладка воздуховодов из листовой, оцинкованной стали и алюминия класса Н (нормальные) толщиной: 0,5 мм, диаметром до 200 мм | 100 м2 | 0.1068 10,68/100
т.ч.1.20.19
ОТ=1.05, ЭМ=1.05, ОТм=1.05, ЗТ=1.05, ЗТм=1.05
| 1 | ОТ |  |  | 1 |  | 1345.96 | 1.05 | 150.94
| 3 | ЭМ |  |  | 1 |  | 117.43 | 1.05 | 13.17
| 2 | в т.ч. ОТм |  |  | 1 |  | 14.83 | 1.05 | 1.66
| 4 | М |  |  | 1 |  | 434.65 | 1 | 46.42
| 08.1.02.17 | Сетки в рамках | м2 | 0 | 1 | 0
| 19.1.01.02 | Воздуховоды металлические | м2 | 100 | 1 | 100
| 19.1.01.11 | Заглушки питометражных лючков | шт | 0 | 1 | 0
| 19.1.01.11 | Крепления | кг | 0 | 1 | 0
| 19.3.01.01 | Дроссель-клапаны в патрубке | шт | 0 | 1 | 0
| 19.3.02.07 | Шиберы | шт | 0 | 1 | 0
|  | ЗТ | чел.-ч | 154 | 1.05 | 17.27
|  | ЗТм | чел.-ч | 1.2 | 1.05 | 0.13
|  | Итого по расценке |  |  |  |  | 1898.04 |  | 210.53
|  | ФОТ | [6 empty] | 152.6
| Пр/812-016.0-1 | НР 016.0 Сантехнические работы - внутренние | % | 121 |  | 121 |  |  | 184.65
| Пр/774-016.0 | СП 016.0 Сантехнические работы - внутренние | % | 72 |  | 72 |  |  | 109.87
|  | Всего по позиции | [6 empty] | 505.05
197 | ФССЦ 19.1.01.03-0071 | Воздуховоды из оцинкованной стали, толщина 0,5 мм, диаметр до 200 мм (Воздуховод оц. D200) | м2 | 10.68 |  | 10.68
| 4 | М |  |  | 1 |  | 96.29 | 1 | 1028.38
|  | Итого по расценке |  |  |  |  | 96.29 |  | 1028.38
|  | Всего по позиции | [6 empty] | 1028.38
В3-В7
198 | ФЕР 20-03-001-01 | Установка вентиляторов радиальных массой: до 0,05 т | шт | 5 |  | 5
т.ч.1.20.19
ОТ=1.05, ЭМ=1.05, ОТм=1.05, ЗТ=1.05, ЗТм=1.05
| 1 | ОТ |  |  | 1 |  | 51.18 | 1.05 | 268.7
| 3 | ЭМ |  |  | 1 |  | 6.49 | 1.05 | 34.05
| 2 | в т.ч. ОТм |  |  | 1 |  | 0.26 | 1.05 | 1.35
| 4 | М |  |  | 1 |  | 14.1 | 1 | 70.5
|  | ЗТ | чел.-ч | 6 | 1.05 | 31.5
|  | ЗТм | чел.-ч | 0.02 | 1.05 | 0.1
|  | Итого по расценке |  |  |  |  | 71.77 |  | 373.25
|  | ФОТ | [6 empty] | 270.05
| Пр/812-016.0-1 | НР 016.0 Сантехнические работы - внутренние | % | 121 |  | 121 |  |  | 326.76
| Пр/774-016.0 | СП 016.0 Сантехнические работы - внутренние | % | 72 |  | 72 |  |  | 194.44
|  | Всего по позиции | [6 empty] | 894.45
199 Об | ТЦ_64.1.02.01_77_5007094208_30.03.2022_02 | Вентилятор канальный центробежный SHUFT CFk 250 MAX 19760/4.59 | шт | 5 |  | 5
| КА п 381 | методика приказ 421/пр п.92в заготовительно-складские расходы для оборудования
М=1.012
| 4 | М |  |  | 1.012 |  | 19760 | 1.012 | 21783.35 | 4.59 | 99986
|  | Итого по расценке | [6 empty] | 21783.35 |  | 99986
|  | Всего по позиции | [6 empty] | 21783.35 |  | 99986
200 | ФЕР 20-02-014-03 | Установка шумоглушителей вентиляционных трубчатых круглого сечения типа: ГТК 1-3, диаметр обечайки 250 мм | шт | 5 |  | 5
т.ч.1.20.19
ОТ=1.05, ЭМ=1.05, ОТм=1.05, ЗТ=1.05, ЗТм=1.05
| 1 | ОТ |  |  | 1 |  | 9.66 | 1.05 | 50.7
| 3 | ЭМ |  |  | 1 |  | 1.5 | 1.05 | 7.9
| 2 | в т.ч. ОТм |  |  | 1 |  | 0.12 | 1.05 | 0.65
| 4 | М |  |  | 1 |  | 5.85 | 1 | 29.25
| 19.1.01.11 | Крепления | кг | 0 | 1 | 0
| 19.4.02.07 | Шумоглушители трубчатые | шт. | 1 | 1 | 1
|  | ЗТ | чел.-ч | 1.09 | 1.05 | 5.72
|  | ЗТм | чел.-ч | 0.01 | 1.05 | 0.05
|  | Итого по расценке |  |  |  |  | 17.01 |  | 87.85
|  | ФОТ | [6 empty] | 51.35
| Пр/812-016.0-1 | НР 016.0 Сантехнические работы - внутренние | % | 121 |  | 121 |  |  | 62.13
| Пр/774-016.0 | СП 016.0 Сантехнические работы - внутренние | % | 72 |  | 72 |  |  | 36.97
|  | Всего по позиции | [6 empty] | 186.95
201 | ФССЦ 19.4.02.04-1016 | Шумоглушители для круглых воздуховодов 250/600 // SCr 250/600 | шт | 5 |  | 5
| 4 | М |  |  | 1 |  | 716.01 | 1 | 3580.05
|  | Итого по расценке |  |  |  |  | 716.01 |  | 3580.05
|  | Всего по позиции | [6 empty] | 3580.05
202 | ФЕРм 11-02-001-01 | Приборы, устанавливаемые на резьбовых соединениях: Прибор, устанавливаемый на резьбовых соединениях, масса: до 1,5 кг | шт | 4 |  | 4
| 1 | ОТ |  |  | 1 |  | 10.22 | 1 | 40.88
| 4 | М |  |  | 1 |  | 1.31 | 1 | 5.24
|  | ЗТ | чел.-ч | 1.03 | 1 | 4.12
|  | Итого по расценке |  |  |  |  | 11.53 |  | 46.12
|  | ФОТ | [6 empty] | 40.88
| Пр/812-052.0-1 | НР 052.0 Устройство средств посадки самолётов и систем управления воздушным движением на аэродромах | % | 96 |  | 96 |  |  | 39.24
| Пр/774-052.0 | СП 052.0 Устройство средств посадки самолётов и систем управления воздушным движением на аэродромах | % | 48 |  | 48 |  |  | 19.62
|  | Всего по позиции | [6 empty] | 104.98
203 Об | ТЦ_64.4.02.04_77_5007094208_30.03.2022_02 | SRE-2,5 плавный регулятор скорости (в корпусе) 2786.88/4.59 | шт | 4 |  | 4
| КА п 393 | методика приказ 421/пр п.92в заготовительно-складские расходы для оборудования
М=1.012
| 4 | М |  |  | 1.012 |  | 2786.86 | 1.012 | 2457.8 | 4.59 | 11281
|  | Итого по расценке | [6 empty] | 2457.8 |  | 11281
|  | Всего по позиции | [6 empty] | 2457.8 |  | 11281
204 | ФЕР 20-02-004-01 | Установка клапанов обратных: диаметром до 355 мм | шт | 17 |  | 17
т.ч.1.20.19
ОТ=1.05, ЭМ=1.05, ОТм=1.05, ЗТ=1.05, ЗТм=1.05
| 1 | ОТ |  |  | 1 |  | 9.13 | 1.05 | 163.03
| 3 | ЭМ |  |  | 1 |  | 1.47 | 1.05 | 26.18
| 2 | в т.ч. ОТм |  |  | 1 |  | 0.12 | 1.05 | 2.21
| 4 | М |  |  | 1 |  | 7.49 | 1 | 127.33
| 18.1.01.01 | Клапаны | шт. | 1 | 1 | 1
|  | ЗТ | чел.-ч | 1.03 | 1.05 | 18.39
|  | ЗТм | чел.-ч | 0.01 | 1.05 | 0.17
|  | Итого по расценке |  |  |  |  | 18.09 |  | 316.54
|  | ФОТ | [6 empty] | 165.24
| Пр/812-016.0-1 | НР 016.0 Сантехнические работы - внутренние | % | 121 |  | 121 |  |  | 199.94
| Пр/774-016.0 | СП 016.0 Сантехнические работы - внутренние | % | 72 |  | 72 |  |  | 118.97
|  | Всего по позиции | [6 empty] | 635.45
205 | ТЦ_19.3.01.09_77_5007094208_30.03.2022_02 | Клапан обратный RSK 250 1538.33/9.56 | шт | 5 |  | 5
| КА п 347 | методика приказ 421/пр п.92а заготовительно-складские расходы для материалов
М=1.02
| 4 | М |  |  | 1.02 |  | 1538.3 | 1.02 | 820.65 | 9.56 | 7845
|  | Итого по расценке | [6 empty] | 820.65 |  | 7845
|  | Всего по позиции | [6 empty] | 820.65 |  | 7845
206 | ТЦ_19.3.01.09_77_5007094208_30.03.2022_02 | Клапан обратный RSK 100 595.83/9.56 | шт | 12 |  | 12
| КА п 346 | методика приказ 421/пр п.92а заготовительно-складские расходы для материалов
М=1.02
| 4 | М |  |  | 1.02 |  | 595.88 | 1.02 | 762.96 | 9.56 | 7294
|  | Итого по расценке | [6 empty] | 762.96 |  | 7294
|  | Всего по позиции | [6 empty] | 762.96 |  | 7294
207 | ФЕР 20-02-017-07 | Установка люков герметических | шт | 8 |  | 8
т.ч.1.20.19
ОТ=1.05, ЭМ=1.05, ОТм=1.05, ЗТ=1.05, ЗТм=1.05
| 1 | ОТ |  |  | 1 |  | 12.86 | 1.05 | 108
| 3 | ЭМ |  |  | 1 |  | 6.6 | 1.05 | 55.44
| 2 | в т.ч. ОТм |  |  | 1 |  | 0.46 | 1.05 | 3.84
| 4 | М |  |  | 1 |  | 22.26 | 1 | 178.08
| 22.2.02.10 | Люки герметические | шт | 1 | 1 | 1
|  | ЗТ | чел.-ч | 1.26 | 1.05 | 10.58
|  | ЗТм | чел.-ч | 0.04 | 1.05 | 0.32
|  | Итого по расценке |  |  |  |  | 41.72 |  | 341.52
|  | ФОТ | [6 empty] | 111.84
| Пр/812-016.0-1 | НР 016.0 Сантехнические работы - внутренние | % | 121 |  | 121 |  |  | 135.33
| Пр/774-016.0 | СП 016.0 Сантехнические работы - внутренние | % | 72 |  | 72 |  |  | 80.52
|  | Всего по позиции | [6 empty] | 557.37
208 | ТЦ_19.1.01.09_70_7017442761_12.04.2022_02 | Лючок ЛВ-100*200-оц. 1025/9.56 | шт | 8 |  | 8
| КА п 292 | методика приказ 421/пр п.92а заготовительно-складские расходы для материалов
М=1.02
| 4 | М |  |  | 1.02 |  | 1025.02 | 1.02 | 874.88 | 9.56 | 8364
|  | Итого по расценке | [6 empty] | 874.88 |  | 8364
|  | Всего по позиции | [6 empty] | 874.88 |  | 8364
209 | ФЕР 20-02-001-01 | Установка воздухораспределителей, предназначенных для подачи воздуха: в рабочую зону, массой до 20 кг | шт | 1 |  | 1
т.ч.1.20.19
ОТ=1.05, ЭМ=1.05, ОТм=1.05, ЗТ=1.05, ЗТм=1.05
| 1 | ОТ |  |  | 1 |  | 10.81 | 1.05 | 11.35
| 3 | ЭМ |  |  | 1 |  | 3.52 | 1.05 | 3.7
| 2 | в т.ч. ОТм |  |  | 1 |  | 0.12 | 1.05 | 0.13
| 4 | М |  |  | 1 |  | 7.03 | 1 | 7.03
| 19.1.01.11 | Крепления | кг | 0 | 1 | 0
| 19.1.02.09 | Воздухораспределители | шт | 1 | 1 | 1
|  | ЗТ | чел.-ч | 1.22 | 1.05 | 1.28
|  | ЗТм | чел.-ч | 0.01 | 1.05 | 0.01
|  | Итого по расценке |  |  |  |  | 21.36 |  | 22.08
|  | ФОТ | [6 empty] | 11.48
| Пр/812-016.0-1 | НР 016.0 Сантехнические работы - внутренние | % | 121 |  | 121 |  |  | 13.89
| Пр/774-016.0 | СП 016.0 Сантехнические работы - внутренние | % | 72 |  | 72 |  |  | 8.27
|  | Всего по позиции | [6 empty] | 44.24
210 | ТЦ_19.3.01.05_54_5405473822_11.04.2022_02 | Клапан вытяжной КВ Ф100 175/9.56 | шт | 1 |  | 1
| КА п 334 | методика приказ 421/пр п.92а заготовительно-складские расходы для материалов
М=1.02
| 4 | М |  |  | 1.02 |  | 175.04 | 1.02 | 18.68 | 9.56 | 179
|  | Итого по расценке | [6 empty] | 18.68 |  | 179
|  | Всего по позиции | [6 empty] | 18.68 |  | 179
211 | ФЕР 20-02-003-06 | Установка решеток жалюзийных стальных: регулирующих (РР), номер 2, размер 100х400 мм | шт | 6 |  | 6
т.ч.1.20.19
ОТ=1.05, ЭМ=1.05, ОТм=1.05, ЗТ=1.05, ЗТм=1.05
| 1 | ОТ |  |  | 1 |  | 9.6 | 1.05 | 60.48
| 3 | ЭМ |  |  | 1 |  | 1.47 | 1.05 | 9.24
| 2 | в т.ч. ОТм |  |  | 1 |  | 0.12 | 1.05 | 0.78
| 4 | М |  |  | 1 |  | 50.81 | 1 | 304.86
| 01.7.03.04-0001 | Электроэнергия (1% от заработной платы) | кВт-ч | 0.24 | 1 | 0.24
|  | ЗТ | чел.-ч | 1.07 | 1.05 | 6.74
|  | ЗТм | чел.-ч | 0.01 | 1.05 | 0.06
|  | Итого по расценке |  |  |  |  | 61.88 |  | 374.58
| 01.7.03.04-0001 | Электроэнергия (1% от заработной платы) | кВт-ч | 0.24 | 1 | 1.44 | 0.4 | 1 | 0.58
|  | ФОТ | [6 empty] | 61.26
| Пр/812-016.0-1 | НР 016.0 Сантехнические работы - внутренние | % | 121 |  | 121 |  |  | 74.12
| Пр/774-016.0 | СП 016.0 Сантехнические работы - внутренние | % | 72 |  | 72 |  |  | 44.11
|  | Всего по позиции | [6 empty] | 493.39
212 | ФССЦ 19.2.03.02-0442 | Решетки воздухоприточные, размер 100x400 мм | м2 | -0.24 |  | -0.24
| 4 | М |  |  | 1 |  | 11213.88 | 1 | -281.52 | 9.56 | -2691
|  | Итого по расценке | [6 empty] | -281.52 |  | -2691
|  | Всего по позиции | [6 empty] | -281.52 |  | -2691
213 | ТЦ_19.2.03.01_54_5405473822_11.04.2022_02 | Решетка РВ-2 RAL9016 150х300 761.67/9.56 | шт | 6 |  | 6
| КА п 320 | методика приказ 421/пр п.92а заготовительно-складские расходы для материалов
М=1.02
| 4 | М |  |  | 1.02 |  | 761.65 | 1.02 | 487.56 | 9.56 | 4661
|  | Итого по расценке | [6 empty] | 487.56 |  | 4661
|  | Всего по позиции | [6 empty] | 487.56 |  | 4661
214 | ТЦ_19.2.03.02_54_5405473822_11.04.2022_02 | Регулятор РРВ-150*300 675/9.56 | шт | 6 |  | 6
| КА п 326 | методика приказ 421/пр п.92а заготовительно-складские расходы для материалов
М=1.02
| 4 | М |  |  | 1.02 |  | 675.03 | 1.02 | 432.12 | 9.56 | 4131
|  | Итого по расценке | [6 empty] | 432.12 |  | 4131
|  | Всего по позиции | [6 empty] | 432.12 |  | 4131
215 | ФЕР 20-01-001-01 | Прокладка воздуховодов из листовой, оцинкованной стали и алюминия класса Н (нормальные) толщиной: 0,5 мм, диаметром до 200 мм | 100 м2 | 0.0031 0,31/100
т.ч.1.20.19
ОТ=1.05, ЭМ=1.05, ОТм=1.05, ЗТ=1.05, ЗТм=1.05
| 1 | ОТ |  |  | 1 |  | 1345.96 | 1.05 | 4.38
| 3 | ЭМ |  |  | 1 |  | 117.43 | 1.05 | 0.38
| 2 | в т.ч. ОТм |  |  | 1 |  | 14.83 | 1.05 | 0.05
| 4 | М |  |  | 1 |  | 434.65 | 1 | 1.35
| 08.1.02.17 | Сетки в рамках | м2 | 0 | 1 | 0
| 19.1.01.02 | Воздуховоды металлические | м2 | 100 | 1 | 100
| 19.1.01.11 | Заглушки питометражных лючков | шт | 0 | 1 | 0
| 19.1.01.11 | Крепления | кг | 0 | 1 | 0
| 19.3.01.01 | Дроссель-клапаны в патрубке | шт | 0 | 1 | 0
| 19.3.02.07 | Шиберы | шт | 0 | 1 | 0
|  | ЗТ | чел.-ч | 154 | 1.05 | 0.5
|  | Итого по расценке |  |  |  |  | 1898.04 |  | 6.11
|  | ФОТ | [6 empty] | 4.43
| Пр/812-016.0-1 | НР 016.0 Сантехнические работы - внутренние | % | 121 |  | 121 |  |  | 5.36
| Пр/774-016.0 | СП 016.0 Сантехнические работы - внутренние | % | 72 |  | 72 |  |  | 3.19
|  | Всего по позиции | [6 empty] | 14.66
216 | ФССЦ 19.1.01.01-0031 | Воздуховоды типа: ALUDUCT (POLAR BEAR) неизолированные гибкие диаметром 102 мм | м2 | 0.31 |  | 0.31
| 4 | М |  |  | 1 |  | 62.55 | 1 | 19.39
|  | Итого по расценке |  |  |  |  | 62.55 |  | 19.39
|  | Всего по позиции | [6 empty] | 19.39
217 | ФЕР 20-01-001-09 | Прокладка воздуховодов из листовой, оцинкованной стали и алюминия класса Н (нормальные) толщиной: 0,7 мм, периметром до 1000 мм | 100 м2 | 0.16 16/100
т.ч.1.20.19
ОТ=1.05, ЭМ=1.05, ОТм=1.05, ЗТ=1.05, ЗТм=1.05
| 1 | ОТ |  |  | 1 |  | 1232.34 | 1.05 | 207.03
| 3 | ЭМ |  |  | 1 |  | 94.25 | 1.05 | 15.83
| 2 | в т.ч. ОТм |  |  | 1 |  | 11.63 | 1.05 | 1.95
| 4 | М |  |  | 1 |  | 434.24 | 1 | 69.48
| 08.1.02.17 | Сетки в рамках | м2 | 0 | 1 | 0
| 19.1.01.02 | Воздуховоды металлические | м2 | 100 | 1 | 100
| 19.1.01.11 | Заглушки питометражных лючков | шт | 0 | 1 | 0
| 19.1.01.11 | Крепления | кг | 0 | 1 | 0
| 19.3.01.01 | Дроссель-клапаны в патрубке | шт | 0 | 1 | 0
|  | ЗТ | чел.-ч | 141 | 1.05 | 23.69
|  | ЗТм | чел.-ч | 0.94 | 1.05 | 0.16
|  | Итого по расценке |  |  |  |  | 1760.83 |  | 292.34
|  | ФОТ | [6 empty] | 208.98
| Пр/812-016.0-1 | НР 016.0 Сантехнические работы - внутренние | % | 121 |  | 121 |  |  | 252.87
| Пр/774-016.0 | СП 016.0 Сантехнические работы - внутренние | % | 72 |  | 72 |  |  | 150.47
|  | Всего по позиции | [6 empty] | 695.68
218 | ФССЦ 19.1.01.03-0077 | Воздуховоды из оцинкованной стали толщиной: 0,7 мм, периметром до 1000 мм (Воздуховод оц. 150х250 , толщина 1,0) | м2 | 16 |  | 16
| 4 | М |  |  | 1 |  | 111.37 | 1 | 1781.92
|  | Итого по расценке |  |  |  |  | 111.37 |  | 1781.92
|  | Всего по позиции | [6 empty] | 1781.92
219 | ФЕР 20-01-001-09 | Прокладка воздуховодов из листовой, оцинкованной стали и алюминия класса Н (нормальные) толщиной: 0,7 мм, периметром до 1000 мм | 100 м2 | 0.126 12,6/100
т.ч.1.20.19
ОТ=1.05, ЭМ=1.05, ОТм=1.05, ЗТ=1.05, ЗТм=1.05
| 1 | ОТ |  |  | 1 |  | 1232.34 | 1.05 | 163.04
| 3 | ЭМ |  |  | 1 |  | 94.25 | 1.05 | 12.47
| 2 | в т.ч. ОТм |  |  | 1 |  | 11.63 | 1.05 | 1.54
| 4 | М |  |  | 1 |  | 434.24 | 1 | 54.71
| 08.1.02.17 | Сетки в рамках | м2 | 0 | 1 | 0
| 19.1.01.02 | Воздуховоды металлические | м2 | 100 | 1 | 100
| 19.1.01.11 | Заглушки питометражных лючков | шт | 0 | 1 | 0
| 19.1.01.11 | Крепления | кг | 0 | 1 | 0
| 19.3.01.01 | Дроссель-клапаны в патрубке | шт | 0 | 1 | 0
|  | ЗТ | чел.-ч | 141 | 1.05 | 18.65
|  | ЗТм | чел.-ч | 0.94 | 1.05 | 0.12
|  | Итого по расценке |  |  |  |  | 1760.83 |  | 230.22
|  | ФОТ | [6 empty] | 164.58
| Пр/812-016.0-1 | НР 016.0 Сантехнические работы - внутренние | % | 121 |  | 121 |  |  | 199.14
| Пр/774-016.0 | СП 016.0 Сантехнические работы - внутренние | % | 72 |  | 72 |  |  | 118.5
|  | Всего по позиции | [6 empty] | 547.86
220 | ФССЦ 19.1.01.03-0077 | Воздуховоды из оцинкованной стали толщиной: 0,7 мм, периметром до 1000 мм (Воздуховод оц. 150х300 толщина 1,0) | м2 | 12.6 |  | 12.6
| 4 | М |  |  | 1 |  | 111.37 | 1 | 1403.26
|  | Итого по расценке |  |  |  |  | 111.37 |  | 1403.26
|  | Всего по позиции | [6 empty] | 1403.26
221 | ФЕР 20-01-001-01 | Прокладка воздуховодов из листовой, оцинкованной стали и алюминия класса Н (нормальные) толщиной: 0,5 мм, диаметром до 200 мм | 100 м2 | 0.1131 11,31/100
т.ч.1.20.19
ОТ=1.05, ЭМ=1.05, ОТм=1.05, ЗТ=1.05, ЗТм=1.05
| 1 | ОТ |  |  | 1 |  | 1345.96 | 1.05 | 159.84
| 3 | ЭМ |  |  | 1 |  | 117.43 | 1.05 | 13.95
| 2 | в т.ч. ОТм |  |  | 1 |  | 14.83 | 1.05 | 1.76
| 4 | М |  |  | 1 |  | 434.65 | 1 | 49.16
| 08.1.02.17 | Сетки в рамках | м2 | 0 | 1 | 0
| 19.1.01.02 | Воздуховоды металлические | м2 | 100 | 1 | 100
| 19.1.01.11 | Заглушки питометражных лючков | шт | 0 | 1 | 0
| 19.1.01.11 | Крепления | кг | 0 | 1 | 0
| 19.3.01.01 | Дроссель-клапаны в патрубке | шт | 0 | 1 | 0
| 19.3.02.07 | Шиберы | шт | 0 | 1 | 0
|  | ЗТ | чел.-ч | 154 | 1.05 | 18.29
|  | ЗТм | чел.-ч | 1.2 | 1.05 | 0.14
|  | Итого по расценке |  |  |  |  | 1898.04 |  | 222.95
|  | ФОТ | [6 empty] | 161.6
| Пр/812-016.0-1 | НР 016.0 Сантехнические работы - внутренние | % | 121 |  | 121 |  |  | 195.54
| Пр/774-016.0 | СП 016.0 Сантехнические работы - внутренние | % | 72 |  | 72 |  |  | 116.35
|  | Всего по позиции | [6 empty] | 534.84
222 | ТЦ_19.1.01.03_54_5405473822_11.04.2022_02 | Воздуховод оц. RAL9016 D100 1687.02/9.56 | м2 | 11.31 |  | 11.31
| КА п 288 | методика приказ 421/пр п.92а заготовительно-складские расходы для материалов
М=1.02
| 4 | М |  |  | 1.02 |  | 1687.05 | 1.02 | 2035.8 | 9.56 | 19462
|  | Итого по расценке | [6 empty] | 2035.8 |  | 19462
|  | Всего по позиции | [6 empty] | 2035.8 |  | 19462
223 | ФЕР 20-01-001-01 | Прокладка воздуховодов из листовой, оцинкованной стали и алюминия класса Н (нормальные) толщиной: 0,5 мм, диаметром до 200 мм | 100 м2 | 0.1005 10,05/100
т.ч.1.20.19
ОТ=1.05, ЭМ=1.05, ОТм=1.05, ЗТ=1.05, ЗТм=1.05
| 1 | ОТ |  |  | 1 |  | 1345.96 | 1.05 | 142.03
| 3 | ЭМ |  |  | 1 |  | 117.43 | 1.05 | 12.39
| 2 | в т.ч. ОТм |  |  | 1 |  | 14.83 | 1.05 | 1.56
| 4 | М |  |  | 1 |  | 434.65 | 1 | 43.68
| 08.1.02.17 | Сетки в рамках | м2 | 0 | 1 | 0
| 19.1.01.02 | Воздуховоды металлические | м2 | 100 | 1 | 100
| 19.1.01.11 | Заглушки питометражных лючков | шт | 0 | 1 | 0
| 19.1.01.11 | Крепления | кг | 0 | 1 | 0
| 19.3.01.01 | Дроссель-клапаны в патрубке | шт | 0 | 1 | 0
| 19.3.02.07 | Шиберы | шт | 0 | 1 | 0
|  | ЗТ | чел.-ч | 154 | 1.05 | 16.25
|  | ЗТм | чел.-ч | 1.2 | 1.05 | 0.13
|  | Итого по расценке |  |  |  |  | 1898.04 |  | 198.1
|  | ФОТ | [6 empty] | 143.59
| Пр/812-016.0-1 | НР 016.0 Сантехнические работы - внутренние | % | 121 |  | 121 |  |  | 173.74
| Пр/774-016.0 | СП 016.0 Сантехнические работы - внутренние | % | 72 |  | 72 |  |  | 103.38
|  | Всего по позиции | [6 empty] | 475.22
224 | ФССЦ 19.1.01.03-0071 | Воздуховоды из оцинкованной стали, толщина 0,5 мм, диаметр до 200 мм (Воздуховод оц. D200) | м2 | 10.05 |  | 10.05
| 4 | М |  |  | 1 |  | 96.29 | 1 | 967.71
|  | Итого по расценке |  |  |  |  | 96.29 |  | 967.71
|  | Всего по позиции | [6 empty] | 967.71
225 | ФЕР 20-01-001-03 | Прокладка воздуховодов из листовой, оцинкованной стали и алюминия класса Н (нормальные) толщиной: 0,5 мм, периметром до 1000 мм | 100 м2 | 0.04 4/100
т.ч.1.20.19
ОТ=1.05, ЭМ=1.05, ОТм=1.05, ЗТ=1.05, ЗТм=1.05
| 1 | ОТ |  |  | 1 |  | 1232.34 | 1.05 | 51.76
| 3 | ЭМ |  |  | 1 |  | 94.25 | 1.05 | 3.96
| 2 | в т.ч. ОТм |  |  | 1 |  | 11.63 | 1.05 | 0.49
| 4 | М |  |  | 1 |  | 434.24 | 1 | 17.37
| 08.1.02.17 | Сетки в рамках | м2 | 0 | 1 | 0
| 19.1.01.02 | Воздуховоды металлические | м2 | 100 | 1 | 100
| 19.1.01.11 | Заглушки питометражных лючков | шт | 0 | 1 | 0
| 19.1.01.11 | Крепления | кг | 0 | 1 | 0
| 19.3.01.01 | Дроссель-клапаны в патрубке | шт | 0 | 1 | 0
| 19.3.02.07 | Шиберы | шт | 0 | 1 | 0
|  | ЗТ | чел.-ч | 141 | 1.05 | 5.92
|  | ЗТм | чел.-ч | 0.94 | 1.05 | 0.04
|  | Итого по расценке |  |  |  |  | 1760.83 |  | 73.09
|  | ФОТ | [6 empty] | 52.25
| Пр/812-016.0-1 | НР 016.0 Сантехнические работы - внутренние | % | 121 |  | 121 |  |  | 63.22
| Пр/774-016.0 | СП 016.0 Сантехнические работы - внутренние | % | 72 |  | 72 |  |  | 37.62
|  | Всего по позиции | [6 empty] | 173.93
226 | ТЦ_19.1.01.03_54_5405473822_11.04.2022_02 | Воздуховод оц. RAL9016 150х250 L1410 0,5 т2-т2 1136.23/9.56 | м2 | 4 |  | 4
| КА п 287 | методика приказ 421/пр п.92а заготовительно-складские расходы для материалов
М=1.02
| 4 | М |  |  | 1.02 |  | 1136.21 | 1.02 | 484.92 | 9.56 | 4636
|  | Итого по расценке | [6 empty] | 484.92 |  | 4636
|  | Всего по позиции | [6 empty] | 484.92 |  | 4636
227 | ФЕР 20-01-001-09 | Прокладка воздуховодов из листовой, оцинкованной стали и алюминия класса Н (нормальные) толщиной: 0,7 мм, периметром до 1000 мм | 100 м2 | 0.027 2,7/100
т.ч.1.20.19
ОТ=1.05, ЭМ=1.05, ОТм=1.05, ЗТ=1.05, ЗТм=1.05
| 1 | ОТ |  |  | 1 |  | 1232.34 | 1.05 | 34.94
| 3 | ЭМ |  |  | 1 |  | 94.25 | 1.05 | 2.67
| 2 | в т.ч. ОТм |  |  | 1 |  | 11.63 | 1.05 | 0.33
| 4 | М |  |  | 1 |  | 434.24 | 1 | 11.72
| 08.1.02.17 | Сетки в рамках | м2 | 0 | 1 | 0
| 19.1.01.02 | Воздуховоды металлические | м2 | 100 | 1 | 100
| 19.1.01.11 | Заглушки питометражных лючков | шт | 0 | 1 | 0
| 19.1.01.11 | Крепления | кг | 0 | 1 | 0
| 19.3.01.01 | Дроссель-клапаны в патрубке | шт | 0 | 1 | 0
|  | ЗТ | чел.-ч | 141 | 1.05 | 4
|  | ЗТм | чел.-ч | 0.94 | 1.05 | 0.03
|  | Итого по расценке |  |  |  |  | 1760.83 |  | 49.33
|  | ФОТ | [6 empty] | 35.27
| Пр/812-016.0-1 | НР 016.0 Сантехнические работы - внутренние | % | 121 |  | 121 |  |  | 42.68
| Пр/774-016.0 | СП 016.0 Сантехнические работы - внутренние | % | 72 |  | 72 |  |  | 25.39
|  | Всего по позиции | [6 empty] | 117.4
228 | ФССЦ 19.1.01.03-0077 | Воздуховоды из оцинкованной стали толщиной: 0,7 мм, периметром до 1000 мм (Воздуховод оц. 150х300 0,7) | м2 | 2.7 |  | 2.7
| 4 | М |  |  | 1 |  | 111.37 | 1 | 300.7
|  | Итого по расценке |  |  |  |  | 111.37 |  | 300.7
|  | Всего по позиции | [6 empty] | 300.7
229 | ФЕР 13-03-004-26 | Окраска металлических огрунтованных поверхностей: эмалью ПФ-115 | 100 м2 | 0.1 10/100
| 1 | ОТ |  |  | 1 |  | 19.32 | 1 | 1.93
| 3 | ЭМ |  |  | 1 |  | 6.01 | 1 | 0.6
| 2 | в т.ч. ОТм |  |  | 1 |  | 0.22 | 1 | 0.02
| 4 | М |  |  | 1 |  | 138.16 | 1 | 13.82
|  | ЗТ | чел.-ч | 2.13 | 1 | 0.21
|  | Итого по расценке |  |  |  |  | 163.49 |  | 16.35
|  | ФОТ | [6 empty] | 1.95
| Пр/812-013.0-1 | НР 013.0 Защита строительных конструкций и оборудования от коррозии | % | 94 |  | 94 |  |  | 1.83
| Пр/774-013.0 | СП 013.0 Защита строительных конструкций и оборудования от коррозии | % | 51 |  | 51 |  |  | 0.99
|  | Всего по позиции | [6 empty] | 19.17
230 | ФЕР 26-02-006-01 | Огнезащитное покрытие металлоконструкций комплексной огнезащитой на основе плит теплоизоляционных с пределом огнестойкости 2,0 часа | 100 м2 | 0.16 16/100
| 1 | ОТ |  |  | 1 |  | 1864.51 | 1 | 298.32 | 9.56 | 2852
| 3 | ЭМ |  |  | 1 |  | 569.82 | 1 | 91.17 | 9.56 | 872
| 2 | в т.ч. ОТм |  |  | 1 |  | 26.8 | 1 | 4.29 | 9.56 | 41
| 4 | М |  |  | 1 |  | 39387.49 | 1 | 659.2 | 9.56 | 6302
| 14.2.02.11 | Состав огнезащитный | т | 0.72 | 1 | 0.72
|  | ЗТ | чел.-ч | 215.8 | 1 | 34.53
|  | ЗТм | чел.-ч | 2.31 | 1 | 0.37
|  | Итого по расценке | [6 empty] | 1048.69 |  | 10026
|  | ФОТ | [6 empty] | 302.61 |  | 2893
| Пр/812-020.0-1 | НР 020.0 Теплоизоляционные работы | % | 97 |  | 97 |  |  | 293.53 |  | 2806
| Пр/774-020.0 | СП 020.0 Теплоизоляционные работы | % | 55 |  | 55 |  |  | 166.44 |  | 1591
|  | Всего по позиции | [6 empty] | 1508.66 |  | 14423
231 | ФССЦ 12.2.05.05-0015 | Плиты из минеральной ваты: полужесткие М-150 | м3 | -0.96 |  | -0.96
| 4 | М |  |  | 1 |  | 580 | 1 | -556.8
|  | Итого по расценке |  |  |  |  | 580 |  | -556.8
|  | Всего по позиции | [6 empty] | -556.8
232 | ТЦ_14.2.02.10_70_7017442761_12.04.2022_02 | "БИЗОН-5-1Ф-К(EI 30)Фольгированный, в рулоне 20 м2 . 363.75/9.56 | м2 | 16 |  | 16
| КА п 277 | методика приказ 421/пр п.92а заготовительно-складские расходы для материалов
М=1.02
| 4 | М |  |  | 1 |  | 363.76 | 1.02 | 620.96 | 9.56 | 5936
|  | Итого по расценке | [6 empty] | 620.96 |  | 5936
|  | Всего по позиции | [6 empty] | 620.96 |  | 5936
233 | ФЕР 26-01-010-01 | Изоляция трубопроводов: матами минераловатными прошивными безобкладочными и в обкладках, изделиями минераловатными с гофрированной структурой | м3 | 0.7 |  | 0.7
| 1 | ОТ |  |  | 1 |  | 136.64 | 1 | 95.65
| 3 | ЭМ |  |  | 1 |  | 34.26 | 1 | 23.98
| 2 | в т.ч. ОТм |  |  | 1 |  | 5.8 | 1 | 4.06
| 4 | М |  |  | 1 |  | 273.61 | 1 | 191.53
| 12.2.05.05 | Материалы теплоизоляционные | м3 | 1.03 | 1 | 1.03
|  | ЗТ | чел.-ч | 14 | 1 | 9.8
|  | ЗТм | чел.-ч | 0.5 | 1 | 0.35
|  | Итого по расценке |  |  |  |  | 444.51 |  | 311.16
|  | ФОТ | [6 empty] | 99.71
| Пр/812-020.0-1 | НР 020.0 Теплоизоляционные работы | % | 97 |  | 97 |  |  | 96.72
| Пр/774-020.0 | СП 020.0 Теплоизоляционные работы | % | 55 |  | 55 |  |  | 54.84
|  | Всего по позиции | [6 empty] | 462.72
234 | ТЦ_12.2.03.02_70_7017442761_12.04.2022_02 | ALU 1 WIRED MAT 105 Rockwool покр. из алюм. фольги (7000х1000х50)/7м2/0,35м3. 5466.67/9.56 | м2 | 14 0,7/0,05
| КА п 274 | методика приказ 421/пр п.92а заготовительно-складские расходы для материалов
М=1.02
| 4 | М |  |  | 1 |  | 5466.7 | 1.02 | 8165.78 | 9.56 | 78065
|  | Итого по расценке | [6 empty] | 8165.78 |  | 78065
|  | Всего по позиции | [6 empty] | 8165.78 |  | 78065
В8, В9, В14-В21
235 | ФЕР 20-03-001-01 | Установка вентиляторов радиальных массой: до 0,05 т | шт | 10 |  | 10
т.ч.1.20.19
ОТ=1.05, ЭМ=1.05, ОТм=1.05, ЗТ=1.05, ЗТм=1.05
| 1 | ОТ |  |  | 1 |  | 51.18 | 1.05 | 537.4
| 3 | ЭМ |  |  | 1 |  | 6.49 | 1.05 | 68.1
| 2 | в т.ч. ОТм |  |  | 1 |  | 0.26 | 1.05 | 2.7
| 4 | М |  |  | 1 |  | 14.1 | 1 | 141
|  | ЗТ | чел.-ч | 6 | 1.05 | 63
|  | ЗТм | чел.-ч | 0.02 | 1.05 | 0.2
|  | Итого по расценке |  |  |  |  | 71.77 |  | 746.5
|  | ФОТ | [6 empty] | 540.1
| Пр/812-016.0-1 | НР 016.0 Сантехнические работы - внутренние | % | 121 |  | 121 |  |  | 653.52
| Пр/774-016.0 | СП 016.0 Сантехнические работы - внутренние | % | 72 |  | 72 |  |  | 388.87
|  | Всего по позиции | [6 empty] | 1788.89
236 Об | ТЦ_64.1.02.01_70_7017442761_15.04.2022_02 | Вентилятор бытовой накладной с обратн. клапаном EAFM-120ТН 5826.67/4.59 | шт | 10 |  | 10
| КА п 379 | методика приказ 421/пр п.92в заготовительно-складские расходы для оборудования
М=1.012
| 4 | М |  |  | 1.012 |  | 5826.68 | 1.012 | 12846.6 | 4.59 | 58966
|  | Итого по расценке | [6 empty] | 12846.6 |  | 58966
|  | Всего по позиции | [6 empty] | 12846.6 |  | 58966
237 | ФЕР 20-01-001-01 | Прокладка воздуховодов из листовой, оцинкованной стали и алюминия класса Н (нормальные) толщиной: 0,5 мм, диаметром до 200 мм | 100 м2 | 0.0196 1,96/100
т.ч.1.20.19
ОТ=1.05, ЭМ=1.05, ОТм=1.05, ЗТ=1.05, ЗТм=1.05
| 1 | ОТ |  |  | 1 |  | 1345.96 | 1.05 | 27.7
| 3 | ЭМ |  |  | 1 |  | 117.43 | 1.05 | 2.42
| 2 | в т.ч. ОТм |  |  | 1 |  | 14.83 | 1.05 | 0.31
| 4 | М |  |  | 1 |  | 434.65 | 1 | 8.52
| 08.1.02.17 | Сетки в рамках | м2 | 0 | 1 | 0
| 19.1.01.02 | Воздуховоды металлические | м2 | 100 | 1 | 100
| 19.1.01.11 | Заглушки питометражных лючков | шт | 0 | 1 | 0
| 19.1.01.11 | Крепления | кг | 0 | 1 | 0
| 19.3.01.01 | Дроссель-клапаны в патрубке | шт | 0 | 1 | 0
| 19.3.02.07 | Шиберы | шт | 0 | 1 | 0
|  | ЗТ | чел.-ч | 154 | 1.05 | 3.17
|  | ЗТм | чел.-ч | 1.2 | 1.05 | 0.02
|  | Итого по расценке |  |  |  |  | 1898.04 |  | 38.64
|  | ФОТ | [6 empty] | 28.01
| Пр/812-016.0-1 | НР 016.0 Сантехнические работы - внутренние | % | 121 |  | 121 |  |  | 33.89
| Пр/774-016.0 | СП 016.0 Сантехнические работы - внутренние | % | 72 |  | 72 |  |  | 20.17
|  | Всего по позиции | [6 empty] | 92.7
238 | ФССЦ 19.1.01.01-0021 | Воздуховоды типа: ALUDUCT (POLAR BEAR) неизолированные гибкие диаметром 127 мм | м2 | 1.96 |  | 1.96
| 4 | М |  |  | 1 |  | 66.31 | 1 | 129.97
|  | Итого по расценке |  |  |  |  | 66.31 |  | 129.97
|  | Всего по позиции | [6 empty] | 129.97
239 | ФЕР 20-01-001-01 | Прокладка воздуховодов из листовой, оцинкованной стали и алюминия класса Н (нормальные) толщиной: 0,5 мм, диаметром до 200 мм | 100 м2 | 0.1217 12,17/100
т.ч.1.20.19
ОТ=1.05, ЭМ=1.05, ОТм=1.05, ЗТ=1.05, ЗТм=1.05
| 1 | ОТ |  |  | 1 |  | 1345.96 | 1.05 | 171.99
| 3 | ЭМ |  |  | 1 |  | 117.43 | 1.05 | 15.01
| 2 | в т.ч. ОТм |  |  | 1 |  | 14.83 | 1.05 | 1.89
| 4 | М |  |  | 1 |  | 434.65 | 1 | 52.9
| 08.1.02.17 | Сетки в рамках | м2 | 0 | 1 | 0
| 19.1.01.02 | Воздуховоды металлические | м2 | 100 | 1 | 100
| 19.1.01.11 | Заглушки питометражных лючков | шт | 0 | 1 | 0
| 19.1.01.11 | Крепления | кг | 0 | 1 | 0
| 19.3.01.01 | Дроссель-клапаны в патрубке | шт | 0 | 1 | 0
| 19.3.02.07 | Шиберы | шт | 0 | 1 | 0
|  | ЗТ | чел.-ч | 154 | 1.05 | 19.68
|  | ЗТм | чел.-ч | 1.2 | 1.05 | 0.15
|  | Итого по расценке |  |  |  |  | 1898.04 |  | 239.9
|  | ФОТ | [6 empty] | 173.88
| Пр/812-016.0-1 | НР 016.0 Сантехнические работы - внутренние | % | 121 |  | 121 |  |  | 210.39
| Пр/774-016.0 | СП 016.0 Сантехнические работы - внутренние | % | 72 |  | 72 |  |  | 125.19
|  | Всего по позиции | [6 empty] | 575.48
240 | ФССЦ 19.1.01.03-0071 | Воздуховоды из оцинкованной стали, толщина 0,5 мм, диаметр до 200 мм (Воздуховод оц. D125) | м2 | 12.17 |  | 12.17
| 4 | М |  |  | 1 |  | 96.29 | 1 | 1171.85
|  | Итого по расценке |  |  |  |  | 96.29 |  | 1171.85
|  | Всего по позиции | [6 empty] | 1171.85
В10-В13
241 | ФЕР 20-03-001-01 | Установка вентиляторов радиальных массой: до 0,05 т | шт | 4 |  | 4
т.ч.1.20.19
ОТ=1.05, ЭМ=1.05, ОТм=1.05, ЗТ=1.05, ЗТм=1.05
| 1 | ОТ |  |  | 1 |  | 51.18 | 1.05 | 214.96
| 3 | ЭМ |  |  | 1 |  | 6.49 | 1.05 | 27.24
| 2 | в т.ч. ОТм |  |  | 1 |  | 0.26 | 1.05 | 1.08
| 4 | М |  |  | 1 |  | 14.1 | 1 | 56.4
|  | ЗТ | чел.-ч | 6 | 1.05 | 25.2
|  | ЗТм | чел.-ч | 0.02 | 1.05 | 0.08
|  | Итого по расценке |  |  |  |  | 71.77 |  | 298.6
|  | ФОТ | [6 empty] | 216.04
| Пр/812-016.0-1 | НР 016.0 Сантехнические работы - внутренние | % | 121 |  | 121 |  |  | 261.41
| Пр/774-016.0 | СП 016.0 Сантехнические работы - внутренние | % | 72 |  | 72 |  |  | 155.55
|  | Всего по позиции | [6 empty] | 715.56
242 Об | ТЦ_64.1.02.01_70_7017442761_15.04.2022_02 | Вентилятор канальный SHUFT CW 125 7698.17/4.59 | шт | 4 |  | 4
| КА п 378 | методика приказ 421/пр п.92в заготовительно-складские расходы для оборудования
М=1.012
| 4 | М |  |  | 1.012 |  | 7698.16 | 1.012 | 6789.16 | 4.59 | 31162
|  | Итого по расценке | [6 empty] | 6789.16 |  | 31162
|  | Всего по позиции | [6 empty] | 6789.16 |  | 31162
243 | ФЕРм 11-03-001-01 | Приборы, устанавливаемые на металлоконструкциях, щитах и пультах: Приборы, устанавливаемые на металлоконструкциях, щитах и пультах, масса: до 5 кг | шт | 4 |  | 4
| 1 | ОТ |  |  | 1 |  | 5.16 | 1 | 20.64
| 4 | М |  |  | 1 |  | 1.09 | 1 | 4.36
|  | ЗТ | чел.-ч | 0.52 | 1 | 2.08
|  | Итого по расценке |  |  |  |  | 6.25 |  | 25
|  | ФОТ | [6 empty] | 20.64
| Пр/812-052.0-1 | НР 052.0 Устройство средств посадки самолётов и систем управления воздушным движением на аэродромах | % | 96 |  | 96 |  |  | 19.81
| Пр/774-052.0 | СП 052.0 Устройство средств посадки самолётов и систем управления воздушным движением на аэродромах | % | 48 |  | 48 |  |  | 9.91
|  | Всего по позиции | [6 empty] | 54.72
244 Об | ТЦ_64.4.02.04_77_5007094208_30.03.2022_02 | SRE-2,5 плавный регулятор скорости (в корпусе) 2786.88/4.59 | шт | 4 |  | 4
| КА п 393 | методика приказ 421/пр п.92в заготовительно-складские расходы для оборудования
М=1.012
| 4 | М |  |  | 1.012 |  | 2786.86 | 1.012 | 2457.8 | 4.59 | 11281
|  | Итого по расценке | [6 empty] | 2457.8 |  | 11281
|  | Всего по позиции | [6 empty] | 2457.8 |  | 11281
245 | ФЕР 20-02-004-01 | Установка клапанов обратных: диаметром до 355 мм | шт | 12 |  | 12
т.ч.1.20.19
ОТ=1.05, ЭМ=1.05, ОТм=1.05, ЗТ=1.05, ЗТм=1.05
| 1 | ОТ |  |  | 1 |  | 9.13 | 1.05 | 115.08
| 3 | ЭМ |  |  | 1 |  | 1.47 | 1.05 | 18.48
| 2 | в т.ч. ОТм |  |  | 1 |  | 0.12 | 1.05 | 1.56
| 4 | М |  |  | 1 |  | 7.49 | 1 | 89.88
| 18.1.01.01 | Клапаны | шт. | 1 | 1 | 1
|  | ЗТ | чел.-ч | 1.03 | 1.05 | 12.98
|  | ЗТм | чел.-ч | 0.01 | 1.05 | 0.12
|  | Итого по расценке |  |  |  |  | 18.09 |  | 223.44
|  | ФОТ | [6 empty] | 116.64
| Пр/812-016.0-1 | НР 016.0 Сантехнические работы - внутренние | % | 121 |  | 121 |  |  | 141.13
| Пр/774-016.0 | СП 016.0 Сантехнические работы - внутренние | % | 72 |  | 72 |  |  | 83.98
|  | Всего по позиции | [6 empty] | 448.55
246 Об | ТЦ_19.3.01.09_70_7017442761_15.04.2022_02 | Клапан обратный RSK 125 480.27/4.59 | шт | 4 |  | 4
| КА п 344 | методика приказ 421/пр п.92в заготовительно-складские расходы для оборудования
М=1.012
Транспортные расходы
М=1.03
| 4 | М |  |  | 1.0424 |  | 480.25 | 1.0424 | 436.24 | 4.59 | 2002
|  | Итого по расценке | [6 empty] | 436.24 |  | 2002
|  | Всего по позиции | [6 empty] | 436.24 |  | 2002
247 Об | ТЦ_19.3.01.09_70_7017442761_15.04.2022_02 | Клапан обратный КВ Ф 125 191.67/4.59 | шт | 8 |  | 8
| КА п 345 | методика приказ 421/пр п.92в заготовительно-складские расходы для оборудования
М=1.012
Транспортные расходы
М=1.03
| 4 | М |  |  | 1.0424 |  | 191.68 | 1.0424 | 348.24 | 4.59 | 1598
|  | Итого по расценке | [6 empty] | 348.24 |  | 1598
|  | Всего по позиции | [6 empty] | 348.24 |  | 1598
248 | ФЕР 20-01-001-01 | Прокладка воздуховодов из листовой, оцинкованной стали и алюминия класса Н (нормальные) толщиной: 0,5 мм, диаметром до 200 мм | 100 м2 | 0.0079 0,79/100
т.ч.1.20.19
ОТ=1.05, ЭМ=1.05, ОТм=1.05, ЗТ=1.05, ЗТм=1.05
| 1 | ОТ |  |  | 1 |  | 1345.96 | 1.05 | 11.16
| 3 | ЭМ |  |  | 1 |  | 117.43 | 1.05 | 0.97
| 2 | в т.ч. ОТм |  |  | 1 |  | 14.83 | 1.05 | 0.12
| 4 | М |  |  | 1 |  | 434.65 | 1 | 3.43
| 08.1.02.17 | Сетки в рамках | м2 | 0 | 1 | 0
| 19.1.01.02 | Воздуховоды металлические | м2 | 100 | 1 | 100
| 19.1.01.11 | Заглушки питометражных лючков | шт | 0 | 1 | 0
| 19.1.01.11 | Крепления | кг | 0 | 1 | 0
| 19.3.01.01 | Дроссель-клапаны в патрубке | шт | 0 | 1 | 0
| 19.3.02.07 | Шиберы | шт | 0 | 1 | 0
|  | ЗТ | чел.-ч | 154 | 1.05 | 1.28
|  | ЗТм | чел.-ч | 1.2 | 1.05 | 0.01
|  | Итого по расценке |  |  |  |  | 1898.04 |  | 15.56
|  | ФОТ | [6 empty] | 11.28
| Пр/812-016.0-1 | НР 016.0 Сантехнические работы - внутренние | % | 121 |  | 121 |  |  | 13.65
| Пр/774-016.0 | СП 016.0 Сантехнические работы - внутренние | % | 72 |  | 72 |  |  | 8.12
|  | Всего по позиции | [6 empty] | 37.33
249 | ФССЦ 19.1.01.01-0021 | Воздуховоды типа: ALUDUCT (POLAR BEAR) неизолированные гибкие диаметром 127 мм | м2 | 0.79 |  | 0.79
| 4 | М |  |  | 1 |  | 66.31 | 1 | 52.38
|  | Итого по расценке |  |  |  |  | 66.31 |  | 52.38
|  | Всего по позиции | [6 empty] | 52.38
250 | ФЕР 20-01-001-01 | Прокладка воздуховодов из листовой, оцинкованной стали и алюминия класса Н (нормальные) толщиной: 0,5 мм, диаметром до 200 мм | 100 м2 | 0.0471 4,71/100
т.ч.1.20.19
ОТ=1.05, ЭМ=1.05, ОТм=1.05, ЗТ=1.05, ЗТм=1.05
| 1 | ОТ |  |  | 1 |  | 1345.96 | 1.05 | 66.56
| 3 | ЭМ |  |  | 1 |  | 117.43 | 1.05 | 5.81
| 2 | в т.ч. ОТм |  |  | 1 |  | 14.83 | 1.05 | 0.73
| 4 | М |  |  | 1 |  | 434.65 | 1 | 20.47
| 08.1.02.17 | Сетки в рамках | м2 | 0 | 1 | 0
| 19.1.01.02 | Воздуховоды металлические | м2 | 100 | 1 | 100
| 19.1.01.11 | Заглушки питометражных лючков | шт | 0 | 1 | 0
| 19.1.01.11 | Крепления | кг | 0 | 1 | 0
| 19.3.01.01 | Дроссель-клапаны в патрубке | шт | 0 | 1 | 0
| 19.3.02.07 | Шиберы | шт | 0 | 1 | 0
|  | ЗТ | чел.-ч | 154 | 1.05 | 7.62
|  | ЗТм | чел.-ч | 1.2 | 1.05 | 0.06
|  | Итого по расценке |  |  |  |  | 1898.04 |  | 92.84
|  | ФОТ | [6 empty] | 67.29
| Пр/812-016.0-1 | НР 016.0 Сантехнические работы - внутренние | % | 121 |  | 121 |  |  | 81.42
| Пр/774-016.0 | СП 016.0 Сантехнические работы - внутренние | % | 72 |  | 72 |  |  | 48.45
|  | Всего по позиции | [6 empty] | 222.71
251 | ФССЦ 19.1.01.03-0082 | Воздуховоды из оцинкованной стали, толщина 1,0 мм, диаметр до 1000 мм (Воздуховод оц. D125 , толщина1,0) | м2 | 4.71 |  | 4.71
| 4 | М |  |  | 1 |  | 102.06 | 1 | 480.7
|  | Итого по расценке |  |  |  |  | 102.06 |  | 480.7
|  | Всего по позиции | [6 empty] | 480.7
ПЕ. ВЕ1-ВЕ89
252 | ФЕРм 11-05-001-01 | Механизм исполнительный, масса: до 20 кг | шт | 130 |  | 130
| 1 | ОТ |  |  | 1 |  | 4.44 | 1 | 577.2
| 3 | ЭМ |  |  | 1 |  | 29.85 | 1 | 3880.5
| 2 | в т.ч. ОТм |  |  | 1 |  | 2.93 | 1 | 380.9
| 4 | М |  |  | 1 |  | 8.33 | 1 | 1082.9
|  | ЗТ | чел.-ч | 0.52 | 1 | 67.6
|  | ЗТм | чел.-ч | 0.22 | 1 | 28.6
|  | Итого по расценке |  |  |  |  | 42.62 |  | 5540.6
|  | ФОТ | [6 empty] | 958.1
| Пр/812-052.0-1 | НР 052.0 Устройство средств посадки самолётов и систем управления воздушным движением на аэродромах | % | 96 |  | 96 |  |  | 919.78
| Пр/774-052.0 | СП 052.0 Устройство средств посадки самолётов и систем управления воздушным движением на аэродромах | % | 48 |  | 48 |  |  | 459.89
|  | Всего по позиции | [6 empty] | 6920.27
253 Об | ТЦ_19.3.01.09_70_7017442761_11.04.2022_02 | Клапан инфильтрации КИВ-125 3104.21/4.59 | шт | 130 |  | 130
| КА п 343 | методика приказ 421/пр п.92в заготовительно-складские расходы для оборудования
М=1.012
| 4 | М |  |  | 1.012 |  | 3104.22 | 1.012 | 88974.6 | 4.59 | 408393
|  | Итого по расценке | [6 empty] | 88974.6 |  | 408393
|  | Всего по позиции | [6 empty] | 88974.6 |  | 408393
254 | ФЕР 20-02-011-01 | Установка зонтов над оборудованием | м2 | 7.109 |  | 7.109
т.ч.1.20.19
ОТ=1.05, ЭМ=1.05, ОТм=1.05, ЗТ=1.05, ЗТм=1.05
| 1 | ОТ |  |  | 1 |  | 7.8 | 1.05 | 58.22
| 3 | ЭМ |  |  | 1 |  | 3.29 | 1.05 | 24.53
| 2 | в т.ч. ОТм |  |  | 1 |  | 0.46 | 1.05 | 3.41
| 4 | М |  |  | 1 |  | 146.32 | 1 | 1040.19
| 19.1.01.11 | Крепления | кг | 0 | 1 | 0
|  | ЗТ | чел.-ч | 0.83 | 1.05 | 6.2
|  | ЗТм | чел.-ч | 0.04 | 1.05 | 0.28
|  | Итого по расценке |  |  |  |  | 157.41 |  | 1122.94
|  | ФОТ | [6 empty] | 61.63
| Пр/812-016.0-1 | НР 016.0 Сантехнические работы - внутренние | % | 121 |  | 121 |  |  | 74.57
| Пр/774-016.0 | СП 016.0 Сантехнические работы - внутренние | % | 72 |  | 72 |  |  | 44.37
|  | Всего по позиции | [6 empty] | 1241.88
255 | ФССЦ 19.2.02.04-0001 | Зонты вытяжные над оборудованием из листовой горячекатаной и сортовой стали | м2 | -7.109 |  | -7.109
| 4 | М |  |  | 1 |  | 133.06 | 1 | -945.92
|  | Итого по расценке |  |  |  |  | 133.06 |  | -945.92
|  | Всего по позиции | [6 empty] | -945.92
256 | ТЦ_19.2.02.02_70_7017442761_18.04.2022_02 | Зонт исп2-250*400-490*640-400/150/100-оц.-0,7-т2 3293.33/9.56 | шт | 1 |  | 1
| КА п 308 | методика приказ 421/пр п.92б заготовительно-складские расходы для металлических конструкций
М=1.0075
| 4 | М |  |  | 1.0075 |  | 3293.32 | 1.0075 | 347.07 | 9.56 | 3318
|  | Итого по расценке | [6 empty] | 347.07 |  | 3318
|  | Всего по позиции | [6 empty] | 347.07 |  | 3318
257 | ТЦ_19.2.02.02_70_7017442761_18.04.2022_02 | Зонт исп2-350*450-590*690-400/150/100-оц.-0.7-т2 4069.17/9.56 | шт | 6 |  | 6
| КА п 309 | методика приказ 421/пр п.92б заготовительно-складские расходы для металлических конструкций
М=1.0075
| 4 | М |  |  | 1.0075 |  | 4069.21 | 1.0075 | 2573.04 | 9.56 | 24598
|  | Итого по расценке | [6 empty] | 2573.04 |  | 24598
|  | Всего по позиции | [6 empty] | 2573.04 |  | 24598
258 | ТЦ_19.2.02.02_70_7017442761_18.04.2022_02 | Зонт исп2-450*550-850*950-480/180/100-оц.-1.0-т2 7118.33/9.56 | шт | 1 |  | 1
| КА п 307 | методика приказ 421/пр п.92б заготовительно-складские расходы для металлических конструкций
М=1.0075
| 4 | М |  |  | 1.0075 |  | 7118.38 | 1.0075 | 750.18 | 9.56 | 7172
|  | Итого по расценке | [6 empty] | 750.18 |  | 7172
|  | Всего по позиции | [6 empty] | 750.18 |  | 7172
259 | ТЦ_19.2.02.02_70_7017442761_18.04.2022_02 | Зонт исп2-250*850-730*1330-580/230/100-оц.-1.0-т2 9171.67/9.56 | шт | 1 |  | 1
| КА п 306 | методика приказ 421/пр п.92б заготовительно-складские расходы для металлических конструкций
М=1.0075
| 4 | М |  |  | 1.0075 |  | 9171.67 | 1.0075 | 966.58 | 9.56 | 9241
|  | Итого по расценке | [6 empty] | 966.58 |  | 9241
|  | Всего по позиции | [6 empty] | 966.58 |  | 9241
260 | ТЦ_19.2.02.02_70_7017442761_18.04.2022_02 | Зонт исп2-300*950-780*1430-580/230/100-оц.-1.0-т2 10164.17/9.56 | шт | 1 |  | 1
| КА п 310 | методика приказ 421/пр п.92б заготовительно-складские расходы для металлических конструкций
М=1.0075
| 4 | М |  |  | 1.0075 |  | 10164.19 | 1.0075 | 1071.17 | 9.56 | 10240
|  | Итого по расценке | [6 empty] | 1071.17 |  | 10240
|  | Всего по позиции | [6 empty] | 1071.17 |  | 10240
261 | ТЦ_19.2.02.02_54_5405473822_11.04.2022_02 | Зонт исп2-250*1050-517*1317-379/145/100-оц.-1.0-т2 4673.33/9.56 | шт | 1 |  | 1
| КА п 300 | методика приказ 421/пр п.92б заготовительно-складские расходы для металлических конструкций
М=1.0075
| 4 | М |  |  | 1.0075 |  | 4673.31 | 1.0075 | 492.51 | 9.56 | 4708
|  | Итого по расценке | [6 empty] | 492.51 |  | 4708
|  | Всего по позиции | [6 empty] | 492.51 |  | 4708
262 | ТЦ_19.2.02.02_54_5405473822_11.04.2022_02 | Зонт исп2-300*1100-599*1399-412/163/100-оц.-1.0-т2 5408.33/9.56 | шт | 2 |  | 2
| КА п 298 | методика приказ 421/пр п.92б заготовительно-складские расходы для металлических конструкций
М=1.0075
| 4 | М |  |  | 1.0075 |  | 5408.28 | 1.0075 | 1139.92 | 9.56 | 10898
|  | Итого по расценке | [6 empty] | 1139.92 |  | 10898
|  | Всего по позиции | [6 empty] | 1139.92 |  | 10898
263 | ТЦ_19.2.02.02_54_5405473822_11.04.2022_02 | Зонт исп2-400*1100-746*1446-461/188/100-оц.-1.2-т2 7940.83/9.56 | шт | 1 |  | 1
| КА п 301 | методика приказ 421/пр п.92б заготовительно-складские расходы для металлических конструкций
М=1.0075
| 4 | М |  |  | 1.0075 |  | 7940.82 | 1.0075 | 836.86 | 9.56 | 8000
|  | Итого по расценке | [6 empty] | 836.86 |  | 8000
|  | Всего по позиции | [6 empty] | 836.86 |  | 8000
264 | ТЦ_19.2.02.02_54_5405473822_11.04.2022_02 | Зонт исп2-200*1150-450*1400-361/136/100-оц.-1.0-т2 4560.83/9.56 | шт | 2 |  | 2
| КА п 297 | методика приказ 421/пр п.92б заготовительно-складские расходы для металлических конструкций
М=1.0075
| 4 | М |  |  | 1.0075 |  | 4560.79 | 1.0075 | 961.3 | 9.56 | 9190
|  | Итого по расценке | [6 empty] | 961.3 |  | 9190
|  | Всего по позиции | [6 empty] | 961.3 |  | 9190
265 | ТЦ_19.2.02.02_54_5405473822_11.04.2022_02 | Зонт исп2-250*1150-530*1430-392/152/100-оц.-1.0-т2 5115.83/9.56 | шт | 1 |  | 1
| КА п 302 | методика приказ 421/пр п.92б заготовительно-складские расходы для металлических конструкций
М=1.0075
| 4 | М |  |  | 1.0075 |  | 5115.84 | 1.0075 | 539.14 | 9.56 | 5154
|  | Итого по расценке | [6 empty] | 539.14 |  | 5154
|  | Всего по позиции | [6 empty] | 539.14 |  | 5154
266 | ТЦ_19.2.02.02_54_5405473822_11.04.2022_02 | Зонт исп2-250*2000-619*2369-484/200/100-оц.-1.2-т2 11175/9.56 | шт | 1 |  | 1
| КА п 303 | методика приказ 421/пр п.92б заготовительно-складские расходы для металлических конструкций
М=1.0075
| 4 | М |  |  | 1.0075 |  | 11174.97 | 1.0075 | 1177.7 | 9.56 | 11259
|  | Итого по расценке | [6 empty] | 1177.7 |  | 11259
|  | Всего по позиции | [6 empty] | 1177.7 |  | 11259
267 | ТЦ_19.2.02.02_54_5405473822_11.04.2022_02 | Зонт исп2-250*2700-678*3128-547/233/100-оц.-1.2-т2 15582.5/9.56 | шт | 1 |  | 1
| КА п 299 | методика приказ 421/пр п.92б заготовительно-складские расходы для металлических конструкций
М=1.0075
| 4 | М |  |  | 1.0075 |  | 15582.51 | 1.0075 | 1642.19 | 9.56 | 15699
|  | Итого по расценке | [6 empty] | 1642.19 |  | 15699
|  | Всего по позиции | [6 empty] | 1642.19 |  | 15699
268 | ТЦ_19.2.02.02_70_7017442761_15.04.2022_02 | Зонт исп2 оц 1,2 250*5200 Н210412901 82150/9.56 | шт | 1 |  | 1
| КА п 304 | методика приказ 421/пр п.92б заготовительно-складские расходы для металлических конструкций
М=1.0075
| 4 | М |  |  | 1.0075 |  | 82150.04 | 1.0075 | 8657.55 | 9.56 | 82766
|  | Итого по расценке | [6 empty] | 8657.55 |  | 82766
|  | Всего по позиции | [6 empty] | 8657.55 |  | 82766
269 | ФЕР 20-02-003-05 | Установка решеток жалюзийных стальных: регулирующих (РР), номер 1, размер 100х200 мм | шт | 4 |  | 4
т.ч.1.20.19
ОТ=1.05, ЭМ=1.05, ОТм=1.05, ЗТ=1.05, ЗТм=1.05
| 1 | ОТ |  |  | 1 |  | 9.6 | 1.05 | 40.32
| 3 | ЭМ |  |  | 1 |  | 1.47 | 1.05 | 6.16
| 2 | в т.ч. ОТм |  |  | 1 |  | 0.12 | 1.05 | 0.52
| 4 | М |  |  | 1 |  | 34.68 | 1 | 138.72
| 01.7.03.04-0001 | Электроэнергия (1% от заработной платы) | кВт-ч | 0.24 | 1 | 0.24
|  | ЗТ | чел.-ч | 1.07 | 1.05 | 4.49
|  | ЗТм | чел.-ч | 0.01 | 1.05 | 0.04
|  | Итого по расценке |  |  |  |  | 45.75 |  | 185.2
| 01.7.03.04-0001 | Электроэнергия (1% от заработной платы) | кВт-ч | 0.24 | 1 | 0.96 | 0.4 | 1 | 0.38
|  | ФОТ | [6 empty] | 40.84
| Пр/812-016.0-1 | НР 016.0 Сантехнические работы - внутренние | % | 121 |  | 121 |  |  | 49.42
| Пр/774-016.0 | СП 016.0 Сантехнические работы - внутренние | % | 72 |  | 72 |  |  | 29.4
|  | Всего по позиции | [6 empty] | 264.4
270 | ФССЦ 19.2.03.02-0441 | Решетки воздухоприточные, размер 100x200 мм | м2 | -0.08 |  | -0.08
| 4 | М |  |  | 1 |  | 1539.5 | 1 | -123.16
|  | Итого по расценке |  |  |  |  | 1539.5 |  | -123.16
|  | Всего по позиции | [6 empty] | -123.16
271 | ТЦ_19.2.03.01_54_5405473822_11.04.2022_02 | Решетка РВ-1 RAL9016 100х100 272.5/9.56 | шт | 4 |  | 4
| КА п 319 | методика приказ 421/пр п.92а заготовительно-складские расходы для материалов
М=1.02
| 4 | М |  |  | 1.02 |  | 272.46 | 1.02 | 116.28 | 9.56 | 1112
|  | Итого по расценке | [6 empty] | 116.28 |  | 1112
|  | Всего по позиции | [6 empty] | 116.28 |  | 1112
272 | ТЦ_19.2.03.02_54_5405473822_11.04.2022_02 | Регулятор РРВ-100*100 308.33/9.56 | шт | 4 |  | 4
| КА п 325 | методика приказ 421/пр п.92а заготовительно-складские расходы для материалов
М=1.02
| 4 | М |  |  | 1.02 |  | 308.31 | 1.02 | 131.6 | 9.56 | 1258
|  | Итого по расценке | [6 empty] | 131.6 |  | 1258
|  | Всего по позиции | [6 empty] | 131.6 |  | 1258
273 | ФЕР 20-02-003-05 | Установка решеток жалюзийных стальных: регулирующих (РР), номер 1, размер 100х150 мм (Прим.) | шт | 51 |  | 51
т.ч.1.20.19
ОТ=1.05, ЭМ=1.05, ОТм=1.05, ЗТ=1.05, ЗТм=1.05
| 1 | ОТ |  |  | 1 |  | 9.6 | 1.05 | 514.08
| 3 | ЭМ |  |  | 1 |  | 1.47 | 1.05 | 78.54
| 2 | в т.ч. ОТм |  |  | 1 |  | 0.12 | 1.05 | 6.63
| 4 | М |  |  | 1 |  | 34.68 | 1 | 1768.68
| 01.7.03.04-0001 | Электроэнергия (1% от заработной платы) | кВт-ч | 0.24 | 1 | 0.24
|  | ЗТ | чел.-ч | 1.07 | 1.05 | 57.3
|  | ЗТм | чел.-ч | 0.01 | 1.05 | 0.51
|  | Итого по расценке |  |  |  |  | 45.75 |  | 2361.3
| 01.7.03.04-0001 | Электроэнергия (1% от заработной платы) | кВт-ч | 0.24 | 1 | 12.24 | 0.4 | 1 | 4.9
|  | ФОТ | [6 empty] | 520.71
| Пр/812-016.0-1 | НР 016.0 Сантехнические работы - внутренние | % | 121 |  | 121 |  |  | 630.06
| Пр/774-016.0 | СП 016.0 Сантехнические работы - внутренние | % | 72 |  | 72 |  |  | 374.91
|  | Всего по позиции | [6 empty] | 3371.17
274 | ФССЦ 19.2.03.02-0441 | Решетки воздухоприточные, размер 100x200 мм | м2 | -1.02 |  | -1.02
| 4 | М |  |  | 1 |  | 1539.5 | 1 | -1570.29
|  | Итого по расценке |  |  |  |  | 1539.5 |  | -1570.29
|  | Всего по позиции | [6 empty] | -1570.29
275 | ТЦ_19.2.03.01_54_5405473822_11.04.2022_02 | Решетка РВ-1 RAL9016 150х100 328.33/9.56 | шт | 51 |  | 51
| КА п 313 | методика приказ 421/пр п.92а заготовительно-складские расходы для материалов
М=1.02
| 4 | М |  |  | 1.02 |  | 328.29 | 1.02 | 1786.53 | 9.56 | 17079
|  | Итого по расценке | [6 empty] | 1786.53 |  | 17079
|  | Всего по позиции | [6 empty] | 1786.53 |  | 17079
276 | ТЦ_19.2.03.02_54_5405473822_11.04.2022_02 | Регулятор РРВ-150*100 383.33/9.56 | шт | 51 |  | 51
| КА п 329 | методика приказ 421/пр п.92а заготовительно-складские расходы для материалов
М=1.02
| 4 | М |  |  | 1.02 |  | 383.36 | 1.02 | 2085.9 | 9.56 | 19941
|  | Итого по расценке | [6 empty] | 2085.9 |  | 19941
|  | Всего по позиции | [6 empty] | 2085.9 |  | 19941
277 | ФЕР 20-02-003-10 | Установка решеток жалюзийных стальных: щелевых регулирующих (Р), номер 150, размер 150х150 мм | шт | 9 |  | 9
т.ч.1.20.19
ОТ=1.05, ЭМ=1.05, ОТм=1.05, ЗТ=1.05, ЗТм=1.05
| 1 | ОТ |  |  | 1 |  | 9.6 | 1.05 | 90.72
| 3 | ЭМ |  |  | 1 |  | 0.66 | 1.05 | 6.21
| 2 | в т.ч. ОТм |  |  | 1 |  | 0.12 | 1.05 | 1.17
| 4 | М |  |  | 1 |  | 10.06 | 1 | 90.54
| 01.7.03.04-0001 | Электроэнергия (1% от заработной платы) | кВт-ч | 0.24 | 1 | 0.24
|  | ЗТ | чел.-ч | 1.07 | 1.05 | 10.11
|  | ЗТм | чел.-ч | 0.01 | 1.05 | 0.09
|  | Итого по расценке |  |  |  |  | 20.32 |  | 187.47
| 01.7.03.04-0001 | Электроэнергия (1% от заработной платы) | кВт-ч | 0.24 | 1 | 2.16 | 0.4 | 1 | 0.86
|  | ФОТ | [6 empty] | 91.89
| Пр/812-016.0-1 | НР 016.0 Сантехнические работы - внутренние | % | 121 |  | 121 |  |  | 111.19
| Пр/774-016.0 | СП 016.0 Сантехнические работы - внутренние | % | 72 |  | 72 |  |  | 66.16
|  | Всего по позиции | [6 empty] | 365.68
278 | ФССЦ 19.2.03.04-0001 | Решетки щелевые регулирующие, размер 150x150 мм | м2 | -0.18 |  | -0.18
| 4 | М |  |  | 1 |  | 357 | 1 | -64.26
|  | Итого по расценке |  |  |  |  | 357 |  | -64.26
|  | Всего по позиции | [6 empty] | -64.26
279 | ТЦ_19.2.03.01_54_5405473822_11.04.2022_02 | Решетка РВ-1 RAL9016 150х150 385/9.56 | шт | 9 |  | 9
| КА п 311 | методика приказ 421/пр п.92а заготовительно-складские расходы для материалов
М=1.02
| 4 | М |  |  | 1.02 |  | 384.98 | 1.02 | 369.72 | 9.56 | 3535
|  | Итого по расценке | [6 empty] | 369.72 |  | 3535
|  | Всего по позиции | [6 empty] | 369.72 |  | 3535
280 | ТЦ_19.2.03.02_54_5405473822_11.04.2022_02 | Регулятор РРВ-150*150 433.33/9.56 | шт | 9 |  | 9
| КА п 327 | методика приказ 421/пр п.92а заготовительно-складские расходы для материалов
М=1.02
| 4 | М |  |  | 1.02 |  | 433.36 | 1.02 | 416.16 | 9.56 | 3978
|  | Итого по расценке | [6 empty] | 416.16 |  | 3978
|  | Всего по позиции | [6 empty] | 416.16 |  | 3978
281 | ФЕР 20-02-003-07 | Установка решеток жалюзийных стальных: регулирующих (РР), номер 3, размер 150х250 мм (Прим.) | шт | 2 |  | 2
т.ч.1.20.19
ОТ=1.05, ЭМ=1.05, ОТм=1.05, ЗТ=1.05, ЗТм=1.05
| 1 | ОТ |  |  | 1 |  | 9.6 | 1.05 | 20.16
| 3 | ЭМ |  |  | 1 |  | 1.47 | 1.05 | 3.08
| 2 | в т.ч. ОТм |  |  | 1 |  | 0.12 | 1.05 | 0.26
| 4 | М |  |  | 1 |  | 40.93 | 1 | 81.86
| 01.7.03.04-0001 | Электроэнергия (1% от заработной платы) | кВт-ч | 0.24 | 1 | 0.24
|  | ЗТ | чел.-ч | 1.07 | 1.05 | 2.25
|  | ЗТм | чел.-ч | 0.01 | 1.05 | 0.02
|  | Итого по расценке |  |  |  |  | 52 |  | 105.1
| 01.7.03.04-0001 | Электроэнергия (1% от заработной платы) | кВт-ч | 0.24 | 1 | 0.48 | 0.4 | 1 | 0.19
|  | ФОТ | [6 empty] | 20.42
| Пр/812-016.0-1 | НР 016.0 Сантехнические работы - внутренние | % | 121 |  | 121 |  |  | 24.71
| Пр/774-016.0 | СП 016.0 Сантехнические работы - внутренние | % | 72 |  | 72 |  |  | 14.7
|  | Всего по позиции | [6 empty] | 144.7
282 | ФССЦ 19.2.03.02-0443 | Решетки воздухоприточные, размер 200x200 мм | м2 | -0.08 |  | -0.08
| 4 | М |  |  | 1 |  | 926 | 1 | -74.08
|  | Итого по расценке |  |  |  |  | 926 |  | -74.08
|  | Всего по позиции | [6 empty] | -74.08
283 | ТЦ_19.2.03.01_54_5405473822_11.04.2022_02 | Решетка РВ-1 RAL9016 150х250 498.33/9.56 | шт | 2 |  | 2
| КА п 318 | методика приказ 421/пр п.92а заготовительно-складские расходы для материалов
М=1.02
| 4 | М |  |  | 1.02 |  | 498.36 | 1.02 | 106.34 | 9.56 | 1017
|  | Итого по расценке | [6 empty] | 106.34 |  | 1017
|  | Всего по позиции | [6 empty] | 106.34 |  | 1017
284 | ТЦ_19.2.03.02_54_5405473822_11.04.2022_02 | Регулятор РРВ-150*250 525/9.56 | шт | 2 |  | 2
| КА п 322 | методика приказ 421/пр п.92а заготовительно-складские расходы для материалов
М=1.02
| 4 | М |  |  | 1.02 |  | 525.04 | 1.02 | 112.04 | 9.56 | 1071
|  | Итого по расценке | [6 empty] | 112.04 |  | 1071
|  | Всего по позиции | [6 empty] | 112.04 |  | 1071
285 | ФЕР 20-02-003-06 | Установка решеток жалюзийных стальных: регулирующих (РР), номер 2, размер 150х300 мм (Прим.) | шт | 14 |  | 14
т.ч.1.20.19
ОТ=1.05, ЭМ=1.05, ОТм=1.05, ЗТ=1.05, ЗТм=1.05
| 1 | ОТ |  |  | 1 |  | 9.6 | 1.05 | 141.12
| 3 | ЭМ |  |  | 1 |  | 1.47 | 1.05 | 21.56
| 2 | в т.ч. ОТм |  |  | 1 |  | 0.12 | 1.05 | 1.82
| 4 | М |  |  | 1 |  | 50.81 | 1 | 711.34
| 01.7.03.04-0001 | Электроэнергия (1% от заработной платы) | кВт-ч | 0.24 | 1 | 0.24
|  | ЗТ | чел.-ч | 1.07 | 1.05 | 15.73
|  | ЗТм | чел.-ч | 0.01 | 1.05 | 0.14
|  | Итого по расценке |  |  |  |  | 61.88 |  | 874.02
| 01.7.03.04-0001 | Электроэнергия (1% от заработной платы) | кВт-ч | 0.24 | 1 | 3.36 | 0.4 | 1 | 1.34
|  | ФОТ | [6 empty] | 142.94
| Пр/812-016.0-1 | НР 016.0 Сантехнические работы - внутренние | % | 121 |  | 121 |  |  | 172.96
| Пр/774-016.0 | СП 016.0 Сантехнические работы - внутренние | % | 72 |  | 72 |  |  | 102.92
|  | Всего по позиции | [6 empty] | 1151.24
286 | ФССЦ 19.2.03.02-0442 | Решетки воздухоприточные, размер 100x400 мм | м2 | -0.56 |  | -0.56
| 4 | М |  |  | 1 |  | 1173 | 1 | -656.88
|  | Итого по расценке |  |  |  |  | 1173 |  | -656.88
|  | Всего по позиции | [6 empty] | -656.88
287 | ТЦ_19.2.03.01_54_5405473822_11.04.2022_02 | Решетка РВ-1 RAL9016 150х300 555/9.56 | шт | 14 |  | 14
| КА п 315 | методика приказ 421/пр п.92а заготовительно-складские расходы для материалов
М=1.02
| 4 | М |  |  | 1.02 |  | 554.96 | 1.02 | 828.94 | 9.56 | 7925
|  | Итого по расценке | [6 empty] | 828.94 |  | 7925
|  | Всего по позиции | [6 empty] | 828.94 |  | 7925
288 | ТЦ_19.2.03.02_54_5405473822_11.04.2022_02 | Регулятор РРВ-150*300 575/9.56 | шт | 14 |  | 14
| КА п 326 | методика приказ 421/пр п.92а заготовительно-складские расходы для материалов
М=1.02
| 4 | М |  |  | 1.02 |  | 575.03 | 1.02 | 858.9 | 9.56 | 8211
|  | Итого по расценке | [6 empty] | 858.9 |  | 8211
|  | Всего по позиции | [6 empty] | 858.9 |  | 8211
289 | ФЕР 20-02-002-08 | Установка пластиковых вентиляционных решеток площадью в свету до 0,05 м2 | 100 шт | 0.01 |  | 0.01
т.ч.1.20.19
ОТ=1.05, ЭМ=1.05, ОТм=1.05, ЗТ=1.05, ЗТм=1.05
| 1 | ОТ |  |  | 1 |  | 211.54 | 1.05 | 2.22
| 3 | ЭМ |  |  | 1 |  | 1.4 | 1.05 | 0.01
| 4 | М |  |  | 1 |  | 311.66 | 1 | 3.12
| 01.7.17.09 | Сверла, буры | шт | 0 | 1 | 0
| 19.2.03.07 | Решетка вентиляционная пластмассовая | шт | 100 | 1 | 100
| 01.7.03.04-0001 | Электроэнергия (1% от заработной платы) | кВт-ч | 5.2885 | 1 | 5.2885
|  | ЗТ | чел.-ч | 24.8 | 1.05 | 0.26
|  | Итого по расценке |  |  |  |  | 524.6 |  | 5.35
| 01.7.03.04-0001 | Электроэнергия (1% от заработной платы) | кВт-ч | 5.2885 | 1 | 5.2885 | 0.4 | 1 | 2.12
|  | ФОТ | [6 empty] | 2.22
| Пр/812-016.0-1 | НР 016.0 Сантехнические работы - внутренние | % | 121 |  | 121 |  |  | 2.69
| Пр/774-016.0 | СП 016.0 Сантехнические работы - внутренние | % | 72 |  | 72 |  |  | 1.6
|  | Всего по позиции | [6 empty] | 11.76
290 | ТЦ_19.2.03.07_70_7017442761_11.04.2022_02 | Решетка переточная RAL9016 150х300 1675.18/9.56 | шт | 1 |  | 1
| КА п 332 | методика приказ 421/пр п.92а заготовительно-складские расходы для материалов
М=1.02
| 4 | М |  |  | 1.02 |  | 1675.2 | 1.02 | 178.73 | 9.56 | 1709
|  | Итого по расценке | [6 empty] | 178.73 |  | 1709
|  | Всего по позиции | [6 empty] | 178.73 |  | 1709
291 | ФЕР 20-01-001-09 | Прокладка воздуховодов из листовой, оцинкованной стали и алюминия класса Н (нормальные) толщиной: 0,7 мм, периметром до 1000 мм | 100 м2 | 0.164 16,4/100
т.ч.1.20.19
ОТ=1.05, ЭМ=1.05, ОТм=1.05, ЗТ=1.05, ЗТм=1.05
| 1 | ОТ |  |  | 1 |  | 1232.34 | 1.05 | 212.21
| 3 | ЭМ |  |  | 1 |  | 94.25 | 1.05 | 16.23
| 2 | в т.ч. ОТм |  |  | 1 |  | 11.63 | 1.05 | 2
| 4 | М |  |  | 1 |  | 434.24 | 1 | 71.22
| 08.1.02.17 | Сетки в рамках | м2 | 0 | 1 | 0
| 19.1.01.02 | Воздуховоды металлические | м2 | 100 | 1 | 100
| 19.1.01.11 | Заглушки питометражных лючков | шт | 0 | 1 | 0
| 19.1.01.11 | Крепления | кг | 0 | 1 | 0
| 19.3.01.01 | Дроссель-клапаны в патрубке | шт | 0 | 1 | 0
|  | ЗТ | чел.-ч | 141 | 1.05 | 24.28
|  | ЗТм | чел.-ч | 0.94 | 1.05 | 0.16
|  | Итого по расценке |  |  |  |  | 1760.83 |  | 299.66
|  | ФОТ | [6 empty] | 214.21
| Пр/812-016.0-1 | НР 016.0 Сантехнические работы - внутренние | % | 121 |  | 121 |  |  | 259.19
| Пр/774-016.0 | СП 016.0 Сантехнические работы - внутренние | % | 72 |  | 72 |  |  | 154.23
|  | Всего по позиции | [6 empty] | 713.08
292 | ФССЦ 19.1.01.03-0077 | Воздуховоды из оцинкованной стали толщиной: 0,7 мм, периметром до 1000 мм (Воздуховод оц. 100х100 1,0) | м2 | 16.4 |  | 16.4
| 4 | М |  |  | 1 |  | 111.37 | 1 | 1826.47
|  | Итого по расценке |  |  |  |  | 111.37 |  | 1826.47
|  | Всего по позиции | [6 empty] | 1826.47
293 | ФЕР 20-01-001-09 | Прокладка воздуховодов из листовой, оцинкованной стали и алюминия класса Н (нормальные) толщиной: 0,7 мм, периметром до 1000 мм | 100 м2 | 3.06 306/100
т.ч.1.20.19
ОТ=1.05, ЭМ=1.05, ОТм=1.05, ЗТ=1.05, ЗТм=1.05
| 1 | ОТ |  |  | 1 |  | 1232.34 | 1.05 | 3959.52
| 3 | ЭМ |  |  | 1 |  | 94.25 | 1.05 | 302.82
| 2 | в т.ч. ОТм |  |  | 1 |  | 11.63 | 1.05 | 37.36
| 4 | М |  |  | 1 |  | 434.24 | 1 | 1328.77
| 08.1.02.17 | Сетки в рамках | м2 | 0 | 1 | 0
| 19.1.01.02 | Воздуховоды металлические | м2 | 100 | 1 | 100
| 19.1.01.11 | Заглушки питометражных лючков | шт | 0 | 1 | 0
| 19.1.01.11 | Крепления | кг | 0 | 1 | 0
| 19.3.01.01 | Дроссель-клапаны в патрубке | шт | 0 | 1 | 0
|  | ЗТ | чел.-ч | 141 | 1.05 | 453.03
|  | ЗТм | чел.-ч | 0.94 | 1.05 | 3.03
|  | Итого по расценке |  |  |  |  | 1760.83 |  | 5591.11
|  | ФОТ | [6 empty] | 3996.88
| Пр/812-016.0-1 | НР 016.0 Сантехнические работы - внутренние | % | 121 |  | 121 |  |  | 4836.22
| Пр/774-016.0 | СП 016.0 Сантехнические работы - внутренние | % | 72 |  | 72 |  |  | 2877.75
|  | Всего по позиции | [6 empty] | 13305.08
294 | ФССЦ 19.1.01.03-0077 | Воздуховоды из оцинкованной стали толщиной: 0,7 мм, периметром до 1000 мм (Воздуховод оц. 100х150 1,0) | м2 | 306 |  | 306
| 4 | М |  |  | 1 |  | 111.37 | 1 | 34079.22
|  | Итого по расценке |  |  |  |  | 111.37 |  | 34079.22
|  | Всего по позиции | [6 empty] | 34079.22
295 | ФЕР 20-01-001-09 | Прокладка воздуховодов из листовой, оцинкованной стали и алюминия класса Н (нормальные) толщиной: 0,7 мм, периметром до 1000 мм | 100 м2 | 0.288 28,8/100
т.ч.1.20.19
ОТ=1.05, ЭМ=1.05, ОТм=1.05, ЗТ=1.05, ЗТм=1.05
| 1 | ОТ |  |  | 1 |  | 1232.34 | 1.05 | 372.66
| 3 | ЭМ |  |  | 1 |  | 94.25 | 1.05 | 28.5
| 2 | в т.ч. ОТм |  |  | 1 |  | 11.63 | 1.05 | 3.52
| 4 | М |  |  | 1 |  | 434.24 | 1 | 125.06
| 08.1.02.17 | Сетки в рамках | м2 | 0 | 1 | 0
| 19.1.01.02 | Воздуховоды металлические | м2 | 100 | 1 | 100
| 19.1.01.11 | Заглушки питометражных лючков | шт | 0 | 1 | 0
| 19.1.01.11 | Крепления | кг | 0 | 1 | 0
| 19.3.01.01 | Дроссель-клапаны в патрубке | шт | 0 | 1 | 0
|  | ЗТ | чел.-ч | 141 | 1.05 | 42.64
|  | ЗТм | чел.-ч | 0.94 | 1.05 | 0.29
|  | Итого по расценке |  |  |  |  | 1760.83 |  | 526.22
|  | ФОТ | [6 empty] | 376.18
| Пр/812-016.0-1 | НР 016.0 Сантехнические работы - внутренние | % | 121 |  | 121 |  |  | 455.18
| Пр/774-016.0 | СП 016.0 Сантехнические работы - внутренние | % | 72 |  | 72 |  |  | 270.85
|  | Всего по позиции | [6 empty] | 1252.25
296 | ФССЦ 19.1.01.03-0077 | Воздуховоды из оцинкованной стали толщиной: 0,7 мм, периметром до 1000 мм (Воздуховод оц. 150х150 1,0) | м2 | 28.8 |  | 28.8
| 4 | М |  |  | 1 |  | 111.37 | 1 | 3207.46
|  | Итого по расценке |  |  |  |  | 111.37 |  | 3207.46
|  | Всего по позиции | [6 empty] | 3207.46
297 | ФЕР 20-01-001-09 | Прокладка воздуховодов из листовой, оцинкованной стали и алюминия класса Н (нормальные) толщиной: 0,7 мм, периметром до 1000 мм | 100 м2 | 0.154 15,4/100
т.ч.1.20.19
ОТ=1.05, ЭМ=1.05, ОТм=1.05, ЗТ=1.05, ЗТм=1.05
| 1 | ОТ |  |  | 1 |  | 1232.34 | 1.05 | 199.27
| 3 | ЭМ |  |  | 1 |  | 94.25 | 1.05 | 15.24
| 2 | в т.ч. ОТм |  |  | 1 |  | 11.63 | 1.05 | 1.88
| 4 | М |  |  | 1 |  | 434.24 | 1 | 66.87
| 08.1.02.17 | Сетки в рамках | м2 | 0 | 1 | 0
| 19.1.01.02 | Воздуховоды металлические | м2 | 100 | 1 | 100
| 19.1.01.11 | Заглушки питометражных лючков | шт | 0 | 1 | 0
| 19.1.01.11 | Крепления | кг | 0 | 1 | 0
| 19.3.01.01 | Дроссель-клапаны в патрубке | шт | 0 | 1 | 0
|  | ЗТ | чел.-ч | 141 | 1.05 | 22.8
|  | ЗТм | чел.-ч | 0.94 | 1.05 | 0.15
|  | Итого по расценке |  |  |  |  | 1760.83 |  | 281.38
|  | ФОТ | [6 empty] | 201.15
| Пр/812-016.0-1 | НР 016.0 Сантехнические работы - внутренние | % | 121 |  | 121 |  |  | 243.39
| Пр/774-016.0 | СП 016.0 Сантехнические работы - внутренние | % | 72 |  | 72 |  |  | 144.83
|  | Всего по позиции | [6 empty] | 669.6
298 | ФССЦ 19.1.01.03-0077 | Воздуховоды из оцинкованной стали толщиной: 0,7 мм, периметром до 1000 мм (Воздуховод оц. 150х200 1,0) | м2 | 15.4 |  | 15.4
| 4 | М |  |  | 1 |  | 111.37 | 1 | 1715.1
|  | Итого по расценке |  |  |  |  | 111.37 |  | 1715.1
|  | Всего по позиции | [6 empty] | 1715.1
299 | ФЕР 20-01-001-09 | Прокладка воздуховодов из листовой, оцинкованной стали и алюминия класса Н (нормальные) толщиной: 0,7 мм, периметром до 1000 мм | 100 м2 | 0.296 29,6/100
т.ч.1.20.19
ОТ=1.05, ЭМ=1.05, ОТм=1.05, ЗТ=1.05, ЗТм=1.05
| 1 | ОТ |  |  | 1 |  | 1232.34 | 1.05 | 383.01
| 3 | ЭМ |  |  | 1 |  | 94.25 | 1.05 | 29.29
| 2 | в т.ч. ОТм |  |  | 1 |  | 11.63 | 1.05 | 3.61
| 4 | М |  |  | 1 |  | 434.24 | 1 | 128.54
| 08.1.02.17 | Сетки в рамках | м2 | 0 | 1 | 0
| 19.1.01.02 | Воздуховоды металлические | м2 | 100 | 1 | 100
| 19.1.01.11 | Заглушки питометражных лючков | шт | 0 | 1 | 0
| 19.1.01.11 | Крепления | кг | 0 | 1 | 0
| 19.3.01.01 | Дроссель-клапаны в патрубке | шт | 0 | 1 | 0
|  | ЗТ | чел.-ч | 141 | 1.05 | 43.82
|  | ЗТм | чел.-ч | 0.94 | 1.05 | 0.29
|  | Итого по расценке |  |  |  |  | 1760.83 |  | 540.84
|  | ФОТ | [6 empty] | 386.62
| Пр/812-016.0-1 | НР 016.0 Сантехнические работы - внутренние | % | 121 |  | 121 |  |  | 467.81
| Пр/774-016.0 | СП 016.0 Сантехнические работы - внутренние | % | 72 |  | 72 |  |  | 278.37
|  | Всего по позиции | [6 empty] | 1287.02
300 | ФССЦ 19.1.01.03-0077 | Воздуховоды из оцинкованной стали толщиной: 0,7 мм, периметром до 1000 мм (Воздуховод оц. 150х250 1,0) | м2 | 29.6 |  | 29.6
| 4 | М |  |  | 1 |  | 111.37 | 1 | 3296.55
|  | Итого по расценке |  |  |  |  | 111.37 |  | 3296.55
|  | Всего по позиции | [6 empty] | 3296.55
301 | ФЕР 20-01-001-09 | Прокладка воздуховодов из листовой, оцинкованной стали и алюминия класса Н (нормальные) толщиной: 0,7 мм, периметром до 1000 мм | 100 м2 | 0.927 92,7/100
т.ч.1.20.19
ОТ=1.05, ЭМ=1.05, ОТм=1.05, ЗТ=1.05, ЗТм=1.05
| 1 | ОТ |  |  | 1 |  | 1232.34 | 1.05 | 1199.5
| 3 | ЭМ |  |  | 1 |  | 94.25 | 1.05 | 91.74
| 2 | в т.ч. ОТм |  |  | 1 |  | 11.63 | 1.05 | 11.32
| 4 | М |  |  | 1 |  | 434.24 | 1 | 402.54
| 08.1.02.17 | Сетки в рамках | м2 | 0 | 1 | 0
| 19.1.01.02 | Воздуховоды металлические | м2 | 100 | 1 | 100
| 19.1.01.11 | Заглушки питометражных лючков | шт | 0 | 1 | 0
| 19.1.01.11 | Крепления | кг | 0 | 1 | 0
| 19.3.01.01 | Дроссель-клапаны в патрубке | шт | 0 | 1 | 0
|  | ЗТ | чел.-ч | 141 | 1.05 | 137.24
|  | ЗТм | чел.-ч | 0.94 | 1.05 | 0.92
|  | Итого по расценке |  |  |  |  | 1760.83 |  | 1693.78
|  | ФОТ | [6 empty] | 1210.82
| Пр/812-016.0-1 | НР 016.0 Сантехнические работы - внутренние | % | 121 |  | 121 |  |  | 1465.09
| Пр/774-016.0 | СП 016.0 Сантехнические работы - внутренние | % | 72 |  | 72 |  |  | 871.79
|  | Всего по позиции | [6 empty] | 4030.66
302 | ФССЦ 19.1.01.03-0077 | Воздуховоды из оцинкованной стали толщиной: 0,7 мм, периметром до 1000 мм (Воздуховод оц. 150х300 1,0) | м2 | 92.7 |  | 92.7
| 4 | М |  |  | 1 |  | 111.37 | 1 | 10324
|  | Итого по расценке |  |  |  |  | 111.37 |  | 10324
|  | Всего по позиции | [6 empty] | 10324
303 | ФЕР 20-01-001-02 | Прокладка воздуховодов из листовой, оцинкованной стали и алюминия класса Н (нормальные) толщиной: 0,5 мм, периметром до 600 мм | 100 м2 | 0.008 0,8/100
т.ч.1.20.19
ОТ=1.05, ЭМ=1.05, ОТм=1.05, ЗТ=1.05, ЗТм=1.05
| 1 | ОТ |  |  | 1 |  | 1345.96 | 1.05 | 11.31
| 3 | ЭМ |  |  | 1 |  | 117.43 | 1.05 | 0.99
| 2 | в т.ч. ОТм |  |  | 1 |  | 14.83 | 1.05 | 0.12
| 4 | М |  |  | 1 |  | 434.65 | 1 | 3.48
| 08.1.02.17 | Сетки в рамках | м2 | 0 | 1 | 0
| 19.1.01.02 | Воздуховоды металлические | м2 | 100 | 1 | 100
| 19.1.01.11 | Заглушки питометражных лючков | шт | 0 | 1 | 0
| 19.1.01.11 | Крепления | кг | 0 | 1 | 0
| 19.3.01.01 | Дроссель-клапаны в патрубке | шт | 0 | 1 | 0
| 19.3.02.07 | Шиберы | шт | 0 | 1 | 0
|  | ЗТ | чел.-ч | 154 | 1.05 | 1.29
|  | ЗТм | чел.-ч | 1.2 | 1.05 | 0.01
|  | Итого по расценке |  |  |  |  | 1898.04 |  | 15.78
|  | ФОТ | [6 empty] | 11.43
| Пр/812-016.0-1 | НР 016.0 Сантехнические работы - внутренние | % | 121 |  | 121 |  |  | 13.83
| Пр/774-016.0 | СП 016.0 Сантехнические работы - внутренние | % | 72 |  | 72 |  |  | 8.23
|  | Всего по позиции | [6 empty] | 37.84
304 | ФССЦ 19.1.01.03-0072 | Воздуховоды из оцинкованной стали толщиной: 0,5 мм, периметром до 600 мм (Воздуховод оц. 100х100 0,5) | м2 | 0.8 |  | 0.8
| 4 | М |  |  | 1 |  | 102.41 | 1 | 81.93
|  | Итого по расценке |  |  |  |  | 102.41 |  | 81.93
|  | Всего по позиции | [6 empty] | 81.93
305 | ФЕР 20-01-001-02 | Прокладка воздуховодов из листовой, оцинкованной стали и алюминия класса Н (нормальные) толщиной: 0,5 мм, периметром до 600 мм | 100 м2 | 0.09 9/100
т.ч.1.20.19
ОТ=1.05, ЭМ=1.05, ОТм=1.05, ЗТ=1.05, ЗТм=1.05
| 1 | ОТ |  |  | 1 |  | 1345.96 | 1.05 | 127.19
| 3 | ЭМ |  |  | 1 |  | 117.43 | 1.05 | 11.1
| 2 | в т.ч. ОТм |  |  | 1 |  | 14.83 | 1.05 | 1.4
| 4 | М |  |  | 1 |  | 434.65 | 1 | 39.12
| 08.1.02.17 | Сетки в рамках | м2 | 0 | 1 | 0
| 19.1.01.02 | Воздуховоды металлические | м2 | 100 | 1 | 100
| 19.1.01.11 | Заглушки питометражных лючков | шт | 0 | 1 | 0
| 19.1.01.11 | Крепления | кг | 0 | 1 | 0
| 19.3.01.01 | Дроссель-клапаны в патрубке | шт | 0 | 1 | 0
| 19.3.02.07 | Шиберы | шт | 0 | 1 | 0
|  | ЗТ | чел.-ч | 154 | 1.05 | 14.55
|  | ЗТм | чел.-ч | 1.2 | 1.05 | 0.11
|  | Итого по расценке |  |  |  |  | 1898.04 |  | 177.41
|  | ФОТ | [6 empty] | 128.59
| Пр/812-016.0-1 | НР 016.0 Сантехнические работы - внутренние | % | 121 |  | 121 |  |  | 155.59
| Пр/774-016.0 | СП 016.0 Сантехнические работы - внутренние | % | 72 |  | 72 |  |  | 92.58
|  | Всего по позиции | [6 empty] | 425.58
306 | ФССЦ 19.1.01.03-0072 | Воздуховоды из оцинкованной стали толщиной: 0,5 мм, периметром до 600 мм (Воздуховод оц. 100х150 0,5) | м2 | 9 |  | 9
| 4 | М |  |  | 1 |  | 102.41 | 1 | 921.69
|  | Итого по расценке |  |  |  |  | 102.41 |  | 921.69
|  | Всего по позиции | [6 empty] | 921.69
307 | ФЕР 20-01-001-02 | Прокладка воздуховодов из листовой, оцинкованной стали и алюминия класса Н (нормальные) толщиной: 0,5 мм, периметром до 600 мм | 100 м2 | 0.03 3/100
т.ч.1.20.19
ОТ=1.05, ЭМ=1.05, ОТм=1.05, ЗТ=1.05, ЗТм=1.05
| 1 | ОТ |  |  | 1 |  | 1345.96 | 1.05 | 42.4
| 3 | ЭМ |  |  | 1 |  | 117.43 | 1.05 | 3.7
| 2 | в т.ч. ОТм |  |  | 1 |  | 14.83 | 1.05 | 0.47
| 4 | М |  |  | 1 |  | 434.65 | 1 | 13.04
| 08.1.02.17 | Сетки в рамках | м2 | 0 | 1 | 0
| 19.1.01.02 | Воздуховоды металлические | м2 | 100 | 1 | 100
| 19.1.01.11 | Заглушки питометражных лючков | шт | 0 | 1 | 0
| 19.1.01.11 | Крепления | кг | 0 | 1 | 0
| 19.3.01.01 | Дроссель-клапаны в патрубке | шт | 0 | 1 | 0
| 19.3.02.07 | Шиберы | шт | 0 | 1 | 0
|  | ЗТ | чел.-ч | 154 | 1.05 | 4.85
|  | ЗТм | чел.-ч | 1.2 | 1.05 | 0.04
|  | Итого по расценке |  |  |  |  | 1898.04 |  | 59.14
|  | ФОТ | [6 empty] | 42.87
| Пр/812-016.0-1 | НР 016.0 Сантехнические работы - внутренние | % | 121 |  | 121 |  |  | 51.87
| Пр/774-016.0 | СП 016.0 Сантехнические работы - внутренние | % | 72 |  | 72 |  |  | 30.87
|  | Всего по позиции | [6 empty] | 141.88
308 | ФССЦ 19.1.01.03-0072 | Воздуховоды из оцинкованной стали толщиной: 0,5 мм, периметром до 600 мм (Воздуховод оц. 150х150 0,5) | м2 | 3 |  | 3
| 4 | М |  |  | 1 |  | 102.41 | 1 | 307.23
|  | Итого по расценке |  |  |  |  | 102.41 |  | 307.23
|  | Всего по позиции | [6 empty] | 307.23
309 | ФЕР 20-01-001-03 | Прокладка воздуховодов из листовой, оцинкованной стали и алюминия класса Н (нормальные) толщиной: 0,5 мм, периметром до 1000 мм | 100 м2 | 0.042 4,2/100
т.ч.1.20.19
ОТ=1.05, ЭМ=1.05, ОТм=1.05, ЗТ=1.05, ЗТм=1.05
| 1 | ОТ |  |  | 1 |  | 1232.34 | 1.05 | 54.35
| 3 | ЭМ |  |  | 1 |  | 94.25 | 1.05 | 4.16
| 2 | в т.ч. ОТм |  |  | 1 |  | 11.63 | 1.05 | 0.51
| 4 | М |  |  | 1 |  | 434.24 | 1 | 18.24
| 08.1.02.17 | Сетки в рамках | м2 | 0 | 1 | 0
| 19.1.01.02 | Воздуховоды металлические | м2 | 100 | 1 | 100
| 19.1.01.11 | Заглушки питометражных лючков | шт | 0 | 1 | 0
| 19.1.01.11 | Крепления | кг | 0 | 1 | 0
| 19.3.01.01 | Дроссель-клапаны в патрубке | шт | 0 | 1 | 0
| 19.3.02.07 | Шиберы | шт | 0 | 1 | 0
|  | ЗТ | чел.-ч | 141 | 1.05 | 6.22
|  | ЗТм | чел.-ч | 0.94 | 1.05 | 0.04
|  | Итого по расценке |  |  |  |  | 1760.83 |  | 76.75
|  | ФОТ | [6 empty] | 54.86
| Пр/812-016.0-1 | НР 016.0 Сантехнические работы - внутренние | % | 121 |  | 121 |  |  | 66.38
| Пр/774-016.0 | СП 016.0 Сантехнические работы - внутренние | % | 72 |  | 72 |  |  | 39.5
|  | Всего по позиции | [6 empty] | 182.63
310 | ФССЦ 19.1.01.03-0077 | Воздуховоды из оцинкованной стали толщиной: 0,7 мм, периметром до 1000 мм (Воздуховод оц. 150х200 0,5) | м2 | 4.2 |  | 4.2
| 4 | М |  |  | 1 |  | 111.37 | 1 | 467.75
|  | Итого по расценке |  |  |  |  | 111.37 |  | 467.75
|  | Всего по позиции | [6 empty] | 467.75
311 | ФЕР 20-01-001-03 | Прокладка воздуховодов из листовой, оцинкованной стали и алюминия класса Н (нормальные) толщиной: 0,5 мм, периметром до 1000 мм | 100 м2 | 0.04 4/100
т.ч.1.20.19
ОТ=1.05, ЭМ=1.05, ОТм=1.05, ЗТ=1.05, ЗТм=1.05
| 1 | ОТ |  |  | 1 |  | 1232.34 | 1.05 | 51.76
| 3 | ЭМ |  |  | 1 |  | 94.25 | 1.05 | 3.96
| 2 | в т.ч. ОТм |  |  | 1 |  | 11.63 | 1.05 | 0.49
| 4 | М |  |  | 1 |  | 434.24 | 1 | 17.37
| 08.1.02.17 | Сетки в рамках | м2 | 0 | 1 | 0
| 19.1.01.02 | Воздуховоды металлические | м2 | 100 | 1 | 100
| 19.1.01.11 | Заглушки питометражных лючков | шт | 0 | 1 | 0
| 19.1.01.11 | Крепления | кг | 0 | 1 | 0
| 19.3.01.01 | Дроссель-клапаны в патрубке | шт | 0 | 1 | 0
| 19.3.02.07 | Шиберы | шт | 0 | 1 | 0
|  | ЗТ | чел.-ч | 141 | 1.05 | 5.92
|  | ЗТм | чел.-ч | 0.94 | 1.05 | 0.04
|  | Итого по расценке |  |  |  |  | 1760.83 |  | 73.09
|  | ФОТ | [6 empty] | 52.25
| Пр/812-016.0-1 | НР 016.0 Сантехнические работы - внутренние | % | 121 |  | 121 |  |  | 63.22
| Пр/774-016.0 | СП 016.0 Сантехнические работы - внутренние | % | 72 |  | 72 |  |  | 37.62
|  | Всего по позиции | [6 empty] | 173.93
312 | ФССЦ 19.1.01.03-0077 | Воздуховоды из оцинкованной стали толщиной: 0,7 мм, периметром до 1000 мм (Воздуховод оц. 150х250 0,5) | м2 | 4 |  | 4
| 4 | М |  |  | 1 |  | 111.37 | 1 | 445.48
|  | Итого по расценке |  |  |  |  | 111.37 |  | 445.48
|  | Всего по позиции | [6 empty] | 445.48
313 | ФЕР 20-01-001-03 | Прокладка воздуховодов из листовой, оцинкованной стали и алюминия класса Н (нормальные) толщиной: 0,5 мм, периметром до 1000 мм | 100 м2 | 0.171 17,1/100
т.ч.1.20.19
ОТ=1.05, ЭМ=1.05, ОТм=1.05, ЗТ=1.05, ЗТм=1.05
| 1 | ОТ |  |  | 1 |  | 1232.34 | 1.05 | 221.27
| 3 | ЭМ |  |  | 1 |  | 94.25 | 1.05 | 16.92
| 2 | в т.ч. ОТм |  |  | 1 |  | 11.63 | 1.05 | 2.09
| 4 | М |  |  | 1 |  | 434.24 | 1 | 74.26
| 08.1.02.17 | Сетки в рамках | м2 | 0 | 1 | 0
| 19.1.01.02 | Воздуховоды металлические | м2 | 100 | 1 | 100
| 19.1.01.11 | Заглушки питометражных лючков | шт | 0 | 1 | 0
| 19.1.01.11 | Крепления | кг | 0 | 1 | 0
| 19.3.01.01 | Дроссель-клапаны в патрубке | шт | 0 | 1 | 0
| 19.3.02.07 | Шиберы | шт | 0 | 1 | 0
|  | ЗТ | чел.-ч | 141 | 1.05 | 25.32
|  | ЗТм | чел.-ч | 0.94 | 1.05 | 0.17
|  | Итого по расценке |  |  |  |  | 1760.83 |  | 312.45
|  | ФОТ | [6 empty] | 223.36
| Пр/812-016.0-1 | НР 016.0 Сантехнические работы - внутренние | % | 121 |  | 121 |  |  | 270.27
| Пр/774-016.0 | СП 016.0 Сантехнические работы - внутренние | % | 72 |  | 72 |  |  | 160.82
|  | Всего по позиции | [6 empty] | 743.54
314 | ФССЦ 19.1.01.03-0077 | Воздуховоды из оцинкованной стали толщиной: 0,7 мм, периметром до 1000 мм (Воздуховод оц. 150х300 L1410 0,5) | м2 | 17.1 |  | 17.1
| 4 | М |  |  | 1 |  | 111.37 | 1 | 1904.43
|  | Итого по расценке |  |  |  |  | 111.37 |  | 1904.43
|  | Всего по позиции | [6 empty] | 1904.43
315 | ФЕР 12-01-010-01 | Устройство мелких покрытий (покрытие шахт воздуховодов) из листовой оцинкованной стали (Прим.) | 100 м2 | 0.5 50/100
| 1 | ОТ |  |  | 1 |  | 829.12 | 1 | 414.56
| 3 | ЭМ |  |  | 1 |  | 21.88 | 1 | 10.94
| 2 | в т.ч. ОТм |  |  | 1 |  | 3.51 | 1 | 1.76
| 4 | М |  |  | 1 |  | 6516.18 | 1 | 3258.09
|  | ЗТ | чел.-ч | 97.2 | 1 | 48.6
|  | ЗТм | чел.-ч | 0.27 | 1 | 0.14
|  | Итого по расценке |  |  |  |  | 7367.18 |  | 3683.59
|  | ФОТ | [6 empty] | 416.32
| Пр/812-012.0-1 | НР 012.0 Кровли | % | 109 |  | 109 |  |  | 453.79
| Пр/774-012.0 | СП 012.0 Кровли | % | 57 |  | 57 |  |  | 237.3
|  | Всего по позиции | [6 empty] | 4374.68
316 | ФССЦ 08.3.05.05-0051 | Сталь листовая оцинкованная, толщина 0,5 мм | т | -0.285 |  | -0.285
| 4 | М |  |  | 1 |  | 107072 | 1 | -3192 | 9.56 | -30516
|  | Итого по расценке | [6 empty] | -3192 |  | -30516
|  | Всего по позиции | [6 empty] | -3192 |  | -30516
317 | ФССЦ 08.3.05.05-0058 | Сталь листовая оцинкованная, толщина 1,0 мм (вес 1м2 8,05кг) | т | 0.4025 50*8,05/1000
| 4 | М |  |  | 1 |  | 10500 | 1 | 4226.25
|  | Итого по расценке |  |  |  |  | 10500 |  | 4226.25
|  | Всего по позиции | [6 empty] | 4226.25
318 | ФЕР 26-02-006-01 | Огнезащитное покрытие металлоконструкций комплексной огнезащитой на основе плит теплоизоляционных с пределом огнестойкости 2,0 часа | 100 м2 | 3.6 360/100
| 1 | ОТ |  |  | 1 |  | 1864.51 | 1 | 6712.24
| 3 | ЭМ |  |  | 1 |  | 569.82 | 1 | 2051.35
| 2 | в т.ч. ОТм |  |  | 1 |  | 26.8 | 1 | 96.48
| 4 | М |  |  | 1 |  | 4120.03 | 1 | 14832.11
| 14.2.02.11 | Состав огнезащитный | т | 0.72 | 1 | 0.72
|  | ЗТ | чел.-ч | 215.8 | 1 | 776.88
|  | ЗТм | чел.-ч | 2.31 | 1 | 8.32
|  | Итого по расценке |  |  |  |  | 6554.36 |  | 23595.7
|  | ФОТ | [6 empty] | 6808.72
| Пр/812-020.0-1 | НР 020.0 Теплоизоляционные работы | % | 97 |  | 97 |  |  | 6604.46
| Пр/774-020.0 | СП 020.0 Теплоизоляционные работы | % | 55 |  | 55 |  |  | 3744.8
|  | Всего по позиции | [6 empty] | 33944.96
319 | ФССЦ 12.2.05.05-0015 | Плиты из минеральной ваты: полужесткие М-150 | м3 | -21.6 |  | -21.6
| 4 | М |  |  | 1 |  | 580 | 1 | -12528
|  | Итого по расценке |  |  |  |  | 580 |  | -12528
|  | Всего по позиции | [6 empty] | -12528
320 | ТЦ_14.2.02.10_70_7017442761_12.04.2022_02 | "БИЗОН-5-1Ф-К(EI 30)Фольгированный, в рулоне 20 м2 . 363.75/9.56 | м2 | 360 |  | 360
| КА п 277 | методика приказ 421/пр п.92а заготовительно-складские расходы для материалов
М=1.02
| 4 | М |  |  | 1 |  | 363.76 | 1.02 | 13971.6 | 9.56 | 133568
|  | Итого по расценке | [6 empty] | 13971.6 |  | 133568
|  | Всего по позиции | [6 empty] | 13971.6 |  | 133568
321 | ФЕР 26-01-010-01 | Изоляция трубопроводов: матами минераловатными прошивными безобкладочными и в обкладках, изделиями минераловатными с гофрированной структурой | м3 | 10.7 |  | 10.7
| 1 | ОТ |  |  | 1 |  | 136.64 | 1 | 1462.05
| 3 | ЭМ |  |  | 1 |  | 34.26 | 1 | 366.58
| 2 | в т.ч. ОТм |  |  | 1 |  | 5.8 | 1 | 62.06
| 4 | М |  |  | 1 |  | 273.61 | 1 | 2927.63
| 12.2.05.05 | Материалы теплоизоляционные | м3 | 1.03 | 1 | 1.03
|  | ЗТ | чел.-ч | 14 | 1 | 149.8
|  | ЗТм | чел.-ч | 0.5 | 1 | 5.35
|  | Итого по расценке |  |  |  |  | 444.51 |  | 4756.26
|  | ФОТ | [6 empty] | 1524.11
| Пр/812-020.0-1 | НР 020.0 Теплоизоляционные работы | % | 97 |  | 97 |  |  | 1478.39
| Пр/774-020.0 | СП 020.0 Теплоизоляционные работы | % | 55 |  | 55 |  |  | 838.26
|  | Всего по позиции | [6 empty] | 7072.91
322 | ТЦ_12.2.03.02_70_7017442761_12.04.2022_02 | ALU 1 WIRED MAT 105 Rockwool покр. из алюм. фольги (7000х1000х50)/7м2/0,35м3. 5466.67/9.56 | м2 | 214 10,7/0,05
| КА п 274 | методика приказ 421/пр п.92а заготовительно-складские расходы для материалов
М=1.02
| 4 | М |  |  | 1 |  | 5466.7 | 1.02 | 124819.78 | 9.56 | 1193277
|  | Итого по расценке | [6 empty] | 124819.78 |  | 1193277
|  | Всего по позиции | [6 empty] | 124819.78 |  | 1193277
|  | ИТОГО прямые затраты по разделу Общеобменная вентиляция (в базисном уровне цен) | [6 empty] | 336549.91
в том числе
|  | оплата труда | [6 empty] | 24633.66
|  | эксплуатация машин и механизмов | [6 empty] | 8490.94
|  | материальные ресурсы | [6 empty] | 303425.31
перевозка
|  | Итого ФОТ (в базисном и текущем уровне цен) (справочно) | [6 empty] | 25335.66
|  | Итого накладные расходы (в базисном и текущем уровне цен) | [6 empty] | 27943.09
|  | Итого сметная прибыль (в базисном и текущем уровне цен) | [6 empty] | 16204.74
|  | Итого оборудование (в базисном и текущем уровне цен) | [6 empty] | 449231.88
Итого прочие затраты (в базисном и текущем уровне цен)
|  | ИТОГО по разделу Общеобменная вентиляция (в базисном и текущем уровне цен) | [6 empty] | 829929.62
справочно
|  | материальные ресурсы, отсутствующие в СНБ (в базисном уровне цен) | [6 empty] | 201895.17
|  | оборудование, отсутствующее в СНБ (в базисном уровне цен) | [6 empty] | 449231.88
Раздел 4. Противодымная вентиляция
ДП1. ДП2
323 | ФЕР 20-03-001-01 | Установка вентиляторов радиальных массой: до 0,05 т | шт | 2 |  | 2
т.ч.1.20.19
ОТ=1.05, ЭМ=1.05, ОТм=1.05, ЗТ=1.05, ЗТм=1.05
| 1 | ОТ |  |  | 1 |  | 51.18 | 1.05 | 107.48
| 3 | ЭМ |  |  | 1 |  | 6.49 | 1.05 | 13.62
| 2 | в т.ч. ОТм |  |  | 1 |  | 0.26 | 1.05 | 0.54
| 4 | М |  |  | 1 |  | 14.1 | 1 | 28.2
|  | ЗТ | чел.-ч | 6 | 1.05 | 12.6
|  | ЗТм | чел.-ч | 0.02 | 1.05 | 0.04
|  | Итого по расценке |  |  |  |  | 71.77 |  | 149.3
|  | ФОТ | [6 empty] | 108.02
| Пр/812-016.0-1 | НР 016.0 Сантехнические работы - внутренние | % | 121 |  | 121 |  |  | 130.7
| Пр/774-016.0 | СП 016.0 Сантехнические работы - внутренние | % | 72 |  | 72 |  |  | 77.77
|  | Всего по позиции | [6 empty] | 357.77
324 Об | ТЦ_64.1.04.03_54_5405473822_11.04.2022_02 | Вентилятор VO-4,5-О-2-4/3000-25L1-01 58258.33/4.59 | шт | 2 |  | 2
| КА п 384 | методика приказ 421/пр п.92в заготовительно-складские расходы для оборудования
М=1.012
| 4 | М |  |  | 1.012 |  | 58258.35 | 1.012 | 25689.52 | 4.59 | 117915
|  | Итого по расценке | [6 empty] | 25689.52 |  | 117915
|  | Всего по позиции | [6 empty] | 25689.52 |  | 117915
325 | ТЦ_19.2.03.08_70_7017442761_15.04.2022_02 | Решетка защитная для VO-560 2950/9.56 | шт | 2 |  | 2
| КА п 333 | методика приказ 421/пр п.92б заготовительно-складские расходы для металлических конструкций
М=1.0075
| 4 | М |  |  | 1.0075 |  | 2950.03 | 1.0075 | 621.78 | 9.56 | 5944
|  | Итого по расценке | [6 empty] | 621.78 |  | 5944
|  | Всего по позиции | [6 empty] | 621.78 |  | 5944
326 | ФЕР 20-02-018-01 | Установка вставок гибких к радиальным вентиляторам | м2 | 1.08 |  | 1.08
т.ч.1.20.19
ОТ=1.05, ЭМ=1.05, ОТм=1.05, ЗТ=1.05, ЗТм=1.05
| 1 | ОТ |  |  | 1 |  | 50.26 | 1.05 | 56.99
| 3 | ЭМ |  |  | 1 |  | 0.66 | 1.05 | 0.75
| 2 | в т.ч. ОТм |  |  | 1 |  | 0.12 | 1.05 | 0.14
| 4 | М |  |  | 1 |  | 2.39 | 1 | 2.58
| 19.2.01.05 | Вставки гибкие | м2 | 1 | 1 | 1
|  | ЗТ | чел.-ч | 5.75 | 1.05 | 6.52
|  | ЗТм | чел.-ч | 0.01 | 1.05 | 0.01
|  | Итого по расценке |  |  |  |  | 53.31 |  | 60.32
|  | ФОТ | [6 empty] | 57.13
| Пр/812-016.0-1 | НР 016.0 Сантехнические работы - внутренние | % | 121 |  | 121 |  |  | 69.13
| Пр/774-016.0 | СП 016.0 Сантехнические работы - внутренние | % | 72 |  | 72 |  |  | 41.13
|  | Всего по позиции | [6 empty] | 170.58
327 | ТЦ_19.2.01.05_54_5405473822_11.04.2022_02 | Гибкая вставка для VO №4,5 1802.5/9.56 | шт | 4 |  | 4
| КА п 296 | методика приказ 421/пр п.92а заготовительно-складские расходы для материалов
М=1.02
| 4 | М |  |  | 1 |  | 1802.54 | 1.02 | 769.28 | 9.56 | 7354
|  | Итого по расценке | [6 empty] | 769.28 |  | 7354
|  | Всего по позиции | [6 empty] | 769.28 |  | 7354
328 | ТЦ_19.9.04.01_54_5405473822_11.04.2022_02 | Переходной патрубок VO-450 3685/9.56 | шт | 4 |  | 4
| КА п 358 | методика приказ 421/пр п.92а заготовительно-складские расходы для материалов
М=1.02
| 4 | М |  |  | 1 |  | 3685 | 1.02 | 1572.68 | 9.56 | 15035
|  | Итого по расценке | [6 empty] | 1572.68 |  | 15035
|  | Всего по позиции | [6 empty] | 1572.68 |  | 15035
329 | ТЦ_19.9.04.01_54_5405473822_11.04.2022_02 | Входной конфузор VO-450/560 5894.17/9.56 | шт | 2 |  | 2
| КА п 359 | методика приказ 421/пр п.92а заготовительно-складские расходы для материалов
М=1.02
| 4 | М |  |  | 1 |  | 5894.12 | 1.02 | 1257.74 | 9.56 | 12024
|  | Итого по расценке | [6 empty] | 1257.74 |  | 12024
|  | Всего по позиции | [6 empty] | 1257.74 |  | 12024
330 | ТЦ_19.9.04.01_54_5405473822_11.04.2022_02 | Козырек VO-560-RAL9006 9991.67/9.56 | шт | 2 |  | 2
| КА п 360 | методика приказ 421/пр п.92а заготовительно-складские расходы для материалов
М=1.02
| 4 | М |  |  | 1 |  | 9991.63 | 1.02 | 2132.1 | 9.56 | 20383
|  | Итого по расценке | [6 empty] | 2132.1 |  | 20383
|  | Всего по позиции | [6 empty] | 2132.1 |  | 20383
331 | ФЕРм 11-05-001-01 | Механизм исполнительный, масса: до 20 кг | шт | 11 |  | 11
| 1 | ОТ |  |  | 1 |  | 4.44 | 1 | 48.84
| 3 | ЭМ |  |  | 1 |  | 29.85 | 1 | 328.35
| 2 | в т.ч. ОТм |  |  | 1 |  | 2.93 | 1 | 32.23
| 4 | М |  |  | 1 |  | 8.33 | 1 | 91.63
|  | ЗТ | чел.-ч | 0.52 | 1 | 5.72
|  | ЗТм | чел.-ч | 0.22 | 1 | 2.42
|  | Итого по расценке |  |  |  |  | 42.62 |  | 468.82
|  | ФОТ | [6 empty] | 81.07
| Пр/812-052.0-1 | НР 052.0 Устройство средств посадки самолётов и систем управления воздушным движением на аэродромах | % | 96 |  | 96 |  |  | 77.83
| Пр/774-052.0 | СП 052.0 Устройство средств посадки самолётов и систем управления воздушным движением на аэродромах | % | 48 |  | 48 |  |  | 38.91
|  | Всего по позиции | [6 empty] | 585.56
332 | ТЦ_19.3.01.14_77_7718559623_05.04.2022_02 | Клапан Сигмавент-120-НЗ(МС-2)-1000х300-BE(220)-Кк 35216.67/9.56 | шт | 11 |  | 11
| КА п 349 | методика приказ 421/пр п.92а заготовительно-складские расходы для материалов
М=1.02
| 4 | М |  |  | 1 |  | 35216.65 | 1.02 | 41331.73 | 9.56 | 395131
|  | Итого по расценке | [6 empty] | 41331.73 |  | 395131
|  | Всего по позиции | [6 empty] | 41331.73 |  | 395131
333 | ТЦ_19.2.03.03_77_7718559623_05.04.2022_02 | Решетка Рсв 1072х572 3600/9.56 | шт | 11 |  | 11
| КА п 331 | методика приказ 421/пр п.92а заготовительно-складские расходы для материалов
М=1.02
| 4 | М |  |  | 1 |  | 3600.01 | 1.02 | 4225.1 | 9.56 | 40392
|  | Итого по расценке | [6 empty] | 4225.1 |  | 40392
|  | Всего по позиции | [6 empty] | 4225.1 |  | 40392
334 | ФЕР 20-01-001-12 | Прокладка воздуховодов из листовой, оцинкованной стали и алюминия класса Н (нормальные) толщиной: 0,7 мм, периметром до 3200 мм | 100 м2 | 2.968 (293,8+3)/100
т.ч.1.20.19
ОТ=1.05, ЭМ=1.05, ОТм=1.05, ЗТ=1.05, ЗТм=1.05
| 1 | ОТ |  |  | 1 |  | 648.51 | 1.05 | 2021.03
| 3 | ЭМ |  |  | 1 |  | 100.89 | 1.05 | 314.4
| 2 | в т.ч. ОТм |  |  | 1 |  | 8.54 | 1.05 | 26.62
| 4 | М |  |  | 1 |  | 337.94 | 1 | 1003.01
| 08.1.02.17 | Сетки в рамках | м2 | 0 | 1 | 0
| 19.1.01.02 | Воздуховоды металлические | м2 | 100 | 1 | 100
| 19.1.01.11 | Заглушки питометражных лючков | шт | 0 | 1 | 0
| 19.1.01.11 | Крепления | кг | 0 | 1 | 0
| 19.3.01.01 | Дроссель-клапаны в патрубке | шт | 0 | 1 | 0
|  | ЗТ | чел.-ч | 74.2 | 1.05 | 231.24
|  | ЗТм | чел.-ч | 0.69 | 1.05 | 2.14
|  | Итого по расценке |  |  |  |  | 1087.34 |  | 3338.44
|  | ФОТ | [6 empty] | 2047.65
| Пр/812-016.0-1 | НР 016.0 Сантехнические работы - внутренние | % | 121 |  | 121 |  |  | 2477.66
| Пр/774-016.0 | СП 016.0 Сантехнические работы - внутренние | % | 72 |  | 72 |  |  | 1474.31
|  | Всего по позиции | [6 empty] | 7290.41
335 | ФССЦ 19.1.01.03-0079 | Воздуховоды из оцинкованной стали толщиной: 0,7 мм, периметром от 1700 до 4000 мм (Воздуховод оц. 300х1000 1,0) | м2 | 293.8 |  | 293.8
| 4 | М |  |  | 1 |  | 109.09 | 1 | 32050.64
|  | Итого по расценке |  |  |  |  | 109.09 |  | 32050.64
|  | Всего по позиции | [6 empty] | 32050.64
336 | ФССЦ 19.1.01.03-0079 | Воздуховоды из оцинкованной стали толщиной: 0,7 мм, периметром от 1700 до 4000 мм (Воздуховод оц. 500х1000 1,0) | м2 | 3 |  | 3
| 4 | М |  |  | 1 |  | 109.09 | 1 | 327.27
|  | Итого по расценке |  |  |  |  | 109.09 |  | 327.27
|  | Всего по позиции | [6 empty] | 327.27
337 | ФЕР 26-02-006-01 | Огнезащитное покрытие металлоконструкций комплексной огнезащитой на основе плит теплоизоляционных с пределом огнестойкости 2,0 часа | 100 м2 | 2 |  | 2
| 1 | ОТ |  |  | 1 |  | 1864.51 | 1 | 3729.02
| 3 | ЭМ |  |  | 1 |  | 569.82 | 1 | 1139.64
| 2 | в т.ч. ОТм |  |  | 1 |  | 26.8 | 1 | 53.6
| 4 | М |  |  | 1 |  | 4120.03 | 1 | 8240.06
| 14.2.02.11 | Состав огнезащитный | т | 0.72 | 1 | 0.72
|  | ЗТ | чел.-ч | 215.8 | 1 | 431.6
|  | ЗТм | чел.-ч | 2.31 | 1 | 4.62
|  | Итого по расценке |  |  |  |  | 6554.36 |  | 13108.72
|  | ФОТ | [6 empty] | 3782.62
| Пр/812-020.0-1 | НР 020.0 Теплоизоляционные работы | % | 97 |  | 97 |  |  | 3669.14
| Пр/774-020.0 | СП 020.0 Теплоизоляционные работы | % | 55 |  | 55 |  |  | 2080.44
|  | Всего по позиции | [6 empty] | 18858.3
338 | ФССЦ 12.2.05.05-0015 | Плиты из минеральной ваты: полужесткие М-150 | м3 | -12 |  | -12
| 4 | М |  |  | 1 |  | 580 | 1 | -6960
|  | Итого по расценке |  |  |  |  | 580 |  | -6960
|  | Всего по позиции | [6 empty] | -6960
339 | ТЦ_14.2.02.10_70_7017442761_12.04.2022_02 | "БИЗОН-5-1Ф-К(EI 30)Фольгированный, в рулоне 20 м2 . 363.75/9.56 | м2 | 200 |  | 200
| КА п 277 | методика приказ 421/пр п.92а заготовительно-складские расходы для материалов
М=1.02
| 4 | М |  |  | 1 |  | 363.76 | 1.02 | 7762 | 9.56 | 74205
|  | Итого по расценке | [6 empty] | 7762 |  | 74205
|  | Всего по позиции | [6 empty] | 7762 |  | 74205
ДВ1. ДВ2
340 | ФЕР 20-03-003-01 | Установка вентиляторов крышных массой: до 0,1 т | шт | 2 |  | 2
т.ч.1.20.19
ОТ=1.05, ЭМ=1.05, ОТм=1.05, ЗТ=1.05, ЗТм=1.05
| 1 | ОТ |  |  | 1 |  | 48.39 | 1.05 | 101.62
| 3 | ЭМ |  |  | 1 |  | 25.51 | 1.05 | 53.58
| 2 | в т.ч. ОТм |  |  | 1 |  | 3.21 | 1.05 | 6.74
| 4 | М |  |  | 1 |  | 40.18 | 1 | 80.36
|  | ЗТ | чел.-ч | 5.03 | 1.05 | 10.56
|  | ЗТм | чел.-ч | 0.26 | 1.05 | 0.54
|  | Итого по расценке |  |  |  |  | 114.08 |  | 235.56
|  | ФОТ | [6 empty] | 108.36
| Пр/812-016.0-1 | НР 016.0 Сантехнические работы - внутренние | % | 121 |  | 121 |  |  | 131.12
| Пр/774-016.0 | СП 016.0 Сантехнические работы - внутренние | % | 72 |  | 72 |  |  | 78.02
|  | Всего по позиции | [6 empty] | 444.7
341 Об | ТЦ_64.1.03.03_54_5405473822_11.04.2022_02 | Вентилятор крышный VKRF-7,1-DU400-15/1500-01 221191.67/4.59 | шт | 2 |  | 2
| КА п 383 | методика приказ 421/пр п.92в заготовительно-складские расходы для оборудования
М=1.012
| 4 | М |  |  | 1.012 |  | 221191.69 | 1.012 | 97536.38 | 4.59 | 447692
|  | Итого по расценке | [6 empty] | 97536.38 |  | 447692
|  | Всего по позиции | [6 empty] | 97536.38 |  | 447692
342 | ТЦ_19.3.02.02_54_5405473822_11.04.2022_02 | Стакан монтажный SMK-071-124-0-0 уклон 30град. Н210409906 52561.67/9.56 | шт | 2 |  | 2
| КА п 351 | методика приказ 421/пр п.92а заготовительно-складские расходы для материалов
М=1.02
| 4 | М |  |  | 1 |  | 52561.65 | 1.02 | 11216.08 | 9.56 | 107226
|  | Итого по расценке | [6 empty] | 11216.08 |  | 107226
|  | Всего по позиции | [6 empty] | 11216.08 |  | 107226
343 | ФЕРм 11-05-001-01 | Механизм исполнительный, масса: до 20 кг | шт | 44 |  | 44
| 1 | ОТ |  |  | 1 |  | 4.44 | 1 | 195.36
| 3 | ЭМ |  |  | 1 |  | 29.85 | 1 | 1313.4
| 2 | в т.ч. ОТм |  |  | 1 |  | 2.93 | 1 | 128.92
| 4 | М |  |  | 1 |  | 8.33 | 1 | 366.52
|  | ЗТ | чел.-ч | 0.52 | 1 | 22.88
|  | ЗТм | чел.-ч | 0.22 | 1 | 9.68
|  | Итого по расценке |  |  |  |  | 42.62 |  | 1875.28
|  | ФОТ | [6 empty] | 324.28
| Пр/812-052.0-1 | НР 052.0 Устройство средств посадки самолётов и систем управления воздушным движением на аэродромах | % | 96 |  | 96 |  |  | 311.31
| Пр/774-052.0 | СП 052.0 Устройство средств посадки самолётов и систем управления воздушным движением на аэродромах | % | 48 |  | 48 |  |  | 155.65
|  | Всего по позиции | [6 empty] | 2342.24
344 | ТЦ_19.3.01.14_77_7718559623_05.04.2022_02 | Клапан Сигмавент-120-НЗ-250х350-BE(220)-Кк 32491.67/9.56 | шт | 44 |  | 44
| КА п 350 | методика приказ 421/пр п.92а заготовительно-складские расходы для материалов
М=1.02
| 4 | М |  |  | 1 |  | 32491.67 | 1.02 | 152533.92 | 9.56 | 1458224
|  | Итого по расценке | [6 empty] | 152533.92 |  | 1458224
|  | Всего по позиции | [6 empty] | 152533.92 |  | 1458224
345 | ФЕР 20-02-002-01 | Установка решеток жалюзийных площадью в свету: до 0,5 м2 | шт | 44 |  | 44
т.ч.1.20.19
ОТ=1.05, ЭМ=1.05, ОТм=1.05, ЗТ=1.05, ЗТм=1.05
| 1 | ОТ |  |  | 1 |  | 9.6 | 1.05 | 443.52
| 3 | ЭМ |  |  | 1 |  | 1.47 | 1.05 | 67.76
| 2 | в т.ч. ОТм |  |  | 1 |  | 0.12 | 1.05 | 5.72
| 4 | М |  |  | 1 |  | 4.1 | 1 | 180.4
| 19.2.03.09 | Решетки жалюзийные | шт | 1 | 1 | 1
| 01.7.03.04-0001 | Электроэнергия (1% от заработной платы) | кВт-ч | 0.24 | 1 | 0.24
|  | ЗТ | чел.-ч | 1.07 | 1.05 | 49.43
|  | ЗТм | чел.-ч | 0.01 | 1.05 | 0.44
|  | Итого по расценке |  |  |  |  | 15.17 |  | 691.68
| 01.7.03.04-0001 | Электроэнергия (1% от заработной платы) | кВт-ч | 0.24 | 1 | 10.56 | 0.4 | 1 | 4.22
|  | ФОТ | [6 empty] | 449.24
| Пр/812-016.0-1 | НР 016.0 Сантехнические работы - внутренние | % | 121 |  | 121 |  |  | 543.58
| Пр/774-016.0 | СП 016.0 Сантехнические работы - внутренние | % | 72 |  | 72 |  |  | 323.45
|  | Всего по позиции | [6 empty] | 1562.93
346 | ТЦ_19.2.03.03_77_7718559623_05.04.2022_02 | Решетка Рсв 872х272 1775/9.56 | шт | 44 |  | 44
| КА п 330 | методика приказ 421/пр п.92а заготовительно-складские расходы для материалов
М=1.02
| 4 | М |  |  | 1 |  | 1775.01 | 1.02 | 8332.72 | 9.56 | 79661
|  | Итого по расценке | [6 empty] | 8332.72 |  | 79661
|  | Всего по позиции | [6 empty] | 8332.72 |  | 79661
347 | ФЕР 20-01-001-10 | Прокладка воздуховодов из листовой, оцинкованной стали и алюминия класса Н (нормальные) толщиной: 0,7 мм, периметром от 1100 до 1600 мм | 100 м2 | 3.786 (87,6+291)/100
т.ч.1.20.19
ОТ=1.05, ЭМ=1.05, ОТм=1.05, ЗТ=1.05, ЗТм=1.05
| 1 | ОТ |  |  | 1 |  | 1066.28 | 1.05 | 4238.77
| 3 | ЭМ |  |  | 1 |  | 87.59 | 1.05 | 348.2
| 2 | в т.ч. ОТм |  |  | 1 |  | 10.76 | 1.05 | 42.78
| 4 | М |  |  | 1 |  | 388.91 | 1 | 1472.41
| 08.1.02.17 | Сетки в рамках | м2 | 0 | 1 | 0
| 19.1.01.02 | Воздуховоды металлические | м2 | 100 | 1 | 100
| 19.1.01.11 | Заглушки питометражных лючков | шт | 0 | 1 | 0
| 19.1.01.11 | Крепления | кг | 0 | 1 | 0
| 19.3.01.01 | Дроссель-клапаны в патрубке | шт | 0 | 1 | 0
|  | ЗТ | чел.-ч | 122 | 1.05 | 484.99
|  | ЗТм | чел.-ч | 0.87 | 1.05 | 3.45
|  | Итого по расценке |  |  |  |  | 1542.78 |  | 6059.38
|  | ФОТ | [6 empty] | 4281.55
| Пр/812-016.0-1 | НР 016.0 Сантехнические работы - внутренние | % | 121 |  | 121 |  |  | 5180.68
| Пр/774-016.0 | СП 016.0 Сантехнические работы - внутренние | % | 72 |  | 72 |  |  | 3082.72
|  | Всего по позиции | [6 empty] | 14322.78
348 | ФССЦ 19.1.01.03-0078 | Воздуховоды из оцинкованной стали толщиной: 0,7 мм, периметром от 1100 до 1600 мм (Воздуховод оц. 250х350 1,0) | м2 | 87.6 |  | 87.6
| 4 | М |  |  | 1 |  | 104.33 | 1 | 9139.31
|  | Итого по расценке |  |  |  |  | 104.33 |  | 9139.31
|  | Всего по позиции | [6 empty] | 9139.31
349 | ФССЦ 19.1.01.03-0078 | Воздуховоды из оцинкованной стали толщиной: 0,7 мм, периметром от 1100 до 1600 мм (Воздуховод оц. 150х600 1,0) | м2 | 291 |  | 291
| 4 | М |  |  | 1 |  | 104.33 | 1 | 30360.03
|  | Итого по расценке |  |  |  |  | 104.33 |  | 30360.03
|  | Всего по позиции | [6 empty] | 30360.03
350 | ФЕР 20-01-001-12 | Прокладка воздуховодов из листовой, оцинкованной стали и алюминия класса Н (нормальные) толщиной: 0,7 мм, периметром до 3200 мм | 100 м2 | 0.12 12/100
т.ч.1.20.19
ОТ=1.05, ЭМ=1.05, ОТм=1.05, ЗТ=1.05, ЗТм=1.05
| 1 | ОТ |  |  | 1 |  | 648.51 | 1.05 | 81.71
| 3 | ЭМ |  |  | 1 |  | 100.89 | 1.05 | 12.71
| 2 | в т.ч. ОТм |  |  | 1 |  | 8.54 | 1.05 | 1.08
| 4 | М |  |  | 1 |  | 337.94 | 1 | 40.55
| 08.1.02.17 | Сетки в рамках | м2 | 0 | 1 | 0
| 19.1.01.02 | Воздуховоды металлические | м2 | 100 | 1 | 100
| 19.1.01.11 | Заглушки питометражных лючков | шт | 0 | 1 | 0
| 19.1.01.11 | Крепления | кг | 0 | 1 | 0
| 19.3.01.01 | Дроссель-клапаны в патрубке | шт | 0 | 1 | 0
|  | ЗТ | чел.-ч | 74.2 | 1.05 | 9.35
|  | ЗТм | чел.-ч | 0.69 | 1.05 | 0.09
|  | Итого по расценке |  |  |  |  | 1087.34 |  | 134.97
|  | ФОТ | [6 empty] | 82.79
| Пр/812-016.0-1 | НР 016.0 Сантехнические работы - внутренние | % | 121 |  | 121 |  |  | 100.18
| Пр/774-016.0 | СП 016.0 Сантехнические работы - внутренние | % | 72 |  | 72 |  |  | 59.61
|  | Всего по позиции | [6 empty] | 294.76
351 | ФССЦ 19.1.01.03-0079 | Воздуховоды из оцинкованной стали толщиной: 0,7 мм, периметром от 1700 до 4000 мм | м2 | 12 |  | 12
| 4 | М |  |  | 1 |  | 109.09 | 1 | 1309.08
|  | Итого по расценке |  |  |  |  | 109.09 |  | 1309.08
|  | Всего по позиции | [6 empty] | 1309.08
352 | ФЕР 26-02-006-01 | Огнезащитное покрытие металлоконструкций комплексной огнезащитой на основе плит теплоизоляционных с пределом огнестойкости 2,0 часа | 100 м2 | 3.46 346/100
| 1 | ОТ |  |  | 1 |  | 1864.51 | 1 | 6451.2
| 3 | ЭМ |  |  | 1 |  | 569.82 | 1 | 1971.58
| 2 | в т.ч. ОТм |  |  | 1 |  | 26.8 | 1 | 92.73
| 4 | М |  |  | 1 |  | 4120.03 | 1 | 14255.3
| 14.2.02.11 | Состав огнезащитный | т | 0.72 | 1 | 0.72
|  | ЗТ | чел.-ч | 215.8 | 1 | 746.67
|  | ЗТм | чел.-ч | 2.31 | 1 | 7.99
|  | Итого по расценке |  |  |  |  | 6554.36 |  | 22678.08
|  | ФОТ | [6 empty] | 6543.93
| Пр/812-020.0-1 | НР 020.0 Теплоизоляционные работы | % | 97 |  | 97 |  |  | 6347.61
| Пр/774-020.0 | СП 020.0 Теплоизоляционные работы | % | 55 |  | 55 |  |  | 3599.16
|  | Всего по позиции | [6 empty] | 32624.85
353 | ФССЦ 12.2.05.05-0015 | Плиты из минеральной ваты: полужесткие М-150 | м3 | -20.76 |  | -20.76
| 4 | М |  |  | 1 |  | 580 | 1 | -12040.8
|  | Итого по расценке |  |  |  |  | 580 |  | -12040.8
|  | Всего по позиции | [6 empty] | -12040.8
354 | ТЦ_14.2.02.10_70_7017442761_12.04.2022_02 | "БИЗОН-5-1Ф-К(EI 30)Фольгированный, в рулоне 20 м2 . 363.75/9.56 | м2 | 346 |  | 346
| КА п 277 | методика приказ 421/пр п.92а заготовительно-складские расходы для материалов
М=1.02
| 4 | М |  |  | 1 |  | 363.76 | 1.02 | 13428.26 | 9.56 | 128374
|  | Итого по расценке | [6 empty] | 13428.26 |  | 128374
|  | Всего по позиции | [6 empty] | 13428.26 |  | 128374
355 | ФЕР 26-01-010-01 | Изоляция трубопроводов: матами минераловатными прошивными безобкладочными и в обкладках, изделиями минераловатными с гофрированной структурой | м3 | 1.7 |  | 1.7
| 1 | ОТ |  |  | 1 |  | 136.64 | 1 | 232.29
| 3 | ЭМ |  |  | 1 |  | 34.26 | 1 | 58.24
| 2 | в т.ч. ОТм |  |  | 1 |  | 5.8 | 1 | 9.86
| 4 | М |  |  | 1 |  | 273.61 | 1 | 465.14
| 12.2.05.05 | Материалы теплоизоляционные | м3 | 1.03 | 1 | 1.03
|  | ЗТ | чел.-ч | 14 | 1 | 23.8
|  | ЗТм | чел.-ч | 0.5 | 1 | 0.85
|  | Итого по расценке |  |  |  |  | 444.51 |  | 755.67
|  | ФОТ | [6 empty] | 242.15
| Пр/812-020.0-1 | НР 020.0 Теплоизоляционные работы | % | 97 |  | 97 |  |  | 234.89
| Пр/774-020.0 | СП 020.0 Теплоизоляционные работы | % | 55 |  | 55 |  |  | 133.18
|  | Всего по позиции | [6 empty] | 1123.74
356 | ТЦ_12.2.03.02_70_7017442761_12.04.2022_02 | ALU 1 WIRED MAT 105 Rockwool покр. из алюм. фольги (7000х1000х50)/7м2/0,35м3. 5466.67/9.56 | м2 | 34 1,7/0,05
| КА п 274 | методика приказ 421/пр п.92а заготовительно-складские расходы для материалов
М=1.02
| 4 | М |  |  | 1 |  | 5466.7 | 1.02 | 19831.18 | 9.56 | 189586
|  | Итого по расценке | [6 empty] | 19831.18 |  | 189586
|  | Всего по позиции | [6 empty] | 19831.18 |  | 189586
|  | ИТОГО прямые затраты по разделу Противодымная вентиляция (в базисном уровне цен) | [6 empty] | 368760.54
в том числе
|  | оплата труда | [6 empty] | 17707.83
|  | эксплуатация машин и механизмов | [6 empty] | 5622.23
|  | материальные ресурсы | [6 empty] | 345430.48
перевозка
|  | Итого ФОТ (в базисном и текущем уровне цен) (справочно) | [6 empty] | 18108.79
|  | Итого накладные расходы (в базисном и текущем уровне цен) | [6 empty] | 19273.83
|  | Итого сметная прибыль (в базисном и текущем уровне цен) | [6 empty] | 11144.35
|  | Итого оборудование (в базисном и текущем уровне цен) | [6 empty] | 123225.9
Итого прочие затраты (в базисном и текущем уровне цен)
|  | ИТОГО по разделу Противодымная вентиляция (в базисном и текущем уровне цен) | [6 empty] | 522404.62
справочно
|  | материальные ресурсы, отсутствующие в СНБ (в базисном уровне цен) | [6 empty] | 265014.57
|  | оборудование, отсутствующее в СНБ (в базисном уровне цен) | [6 empty] | 123225.9
Раздел 5. Теплоснабжение вентиляции
357 | ФЕРм 07-04-015-01 | Агрегат насосный с приводом от электродвигателя, масса: 2,79-5,02 т | шт | 4 |  | 4
| 1 | ОТ |  |  | 1 |  | 1780.62 | 1 | 7122.48
| 3 | ЭМ |  |  | 1 |  | 761.74 | 1 | 3046.96
| 2 | в т.ч. ОТм |  |  | 1 |  | 68.27 | 1 | 273.08
| 4 | М |  |  | 1 |  | 47.73 | 1 | 190.92
|  | ЗТ | чел.-ч | 177 | 1 | 708
|  | ЗТм | чел.-ч | 5.44 | 1 | 21.76
|  | Итого по расценке |  |  |  |  | 2590.09 |  | 10360.36
|  | ФОТ | [6 empty] | 7395.56
| Пр/812-048.0-1 | НР 048.0 Компрессорные установки, насосы и вентиляторы | % | 91 |  | 91 |  |  | 6729.96
| Пр/774-048.0 | СП 048.0 Компрессорные установки, насосы и вентиляторы | % | 47 |  | 47 |  |  | 3475.91
|  | Всего по позиции | [6 empty] | 20566.23
358 Об | ТЦ_68.2.02.01_70_7017442761_11.04.2022_02 | Насосная группа с разделительным теплообменников 20 пластин в комплекте с насосом Грундфос, М45811.20 206383.33/4.59 | шт | 3 |  | 3
| КА п 397 | методика приказ 421/пр п.92в заготовительно-складские расходы для оборудования
М=1.012
| 4 | М |  |  | 1.012 |  | 206383.34 | 1.012 | 136509.75 | 4.59 | 626580
|  | Итого по расценке | [6 empty] | 136509.75 |  | 626580
|  | Всего по позиции | [6 empty] | 136509.75 |  | 626580
359 Об | ТЦ_68.2.02.01_70_7017442761_11.04.2022_02 | Насосная группа с разделительным теплообменников 36 пластин в комплекте с насосом Грундфос, М45811.20 232604.17/4.59 | шт | 1 |  | 1
| КА п 398 | методика приказ 421/пр п.92в заготовительно-складские расходы для оборудования
М=1.012
| 4 | М |  |  | 1.012 |  | 232604.17 | 1.012 | 51284.41 | 4.59 | 235395
|  | Итого по расценке | [6 empty] | 51284.41 |  | 235395
|  | Всего по позиции | [6 empty] | 51284.41 |  | 235395
360 | ФЕР 18-04-001-01 | Установка баков расширительных круглых и прямоугольных вместимостью: 0,1 м3 // Расширительный бак для отопления 18 л. Wester Line WRV - 2шт, Расширительный бак для отопления 24 л. Wester Line WRV - 1шт., Расширительный бак для отопления 35 л. Wester Line WRV - 1 шт // | шт | 4 |  | 4
ОТ=1.03, ЭМ=1.03, ОТм=1.03, ЗТ=1.03, ЗТм=1.03
| 1 | ОТ |  |  | 1 |  | 32.16 | 1.03 | 132.48
| 3 | ЭМ |  |  | 1 |  | 23.71 | 1.03 | 97.68
| 2 | в т.ч. ОТм |  |  | 1 |  | 1.96 | 1.03 | 8.08
| 4 | М |  |  | 1 |  | 365.88 | 1 | 1463.52
|  | ЗТ | чел.-ч | 3.63 | 1.03 | 14.96
|  | ЗТм | чел.-ч | 0.16 | 1.03 | 0.64
|  | Итого по расценке |  |  |  |  | 421.75 |  | 1693.68
|  | ФОТ | [6 empty] | 140.56
| Пр/812-016.0-1 | НР 016.0 Сантехнические работы - внутренние | % | 121 |  | 121 |  |  | 170.08
| Пр/774-016.0 | СП 016.0 Сантехнические работы - внутренние | % | 72 |  | 72 |  |  | 101.2
|  | Всего по позиции | [6 empty] | 1964.96
361 | ФЕРм 11-02-042-02 | Клапан с рычажным приводом регулирующий, диаметр условного прохода: 15; 20 мм | шт | 2 |  | 2
| 1 | ОТ |  |  | 1 |  | 9.79 | 1 | 19.58 | 9.56 | 187
| 3 | ЭМ |  |  | 1 |  | 36.22 | 1 | 72.44 | 9.56 | 693
| 2 | в т.ч. ОТм |  |  | 1 |  | 5.02 | 1 | 10.04 | 9.56 | 96
| 4 | М |  |  | 1 |  | 64.05 | 1 | 13.4 | 9.56 | 128
|  | ЗТ | чел.-ч | 1.12 | 1 | 2.24
|  | ЗТм | чел.-ч | 0.4 | 1 | 0.8
|  | Итого по расценке | [6 empty] | 105.42 |  | 1008
|  | ФОТ | [6 empty] | 29.62 |  | 283
| Пр/812-052.0-1 | НР 052.0 Устройство средств посадки самолётов и систем управления воздушным движением на аэродромах | % | 96 |  | 96 |  |  | 28.44 |  | 272
| Пр/774-052.0 | СП 052.0 Устройство средств посадки самолётов и систем управления воздушным движением на аэродромах | % | 48 |  | 48 |  |  | 14.22 |  | 136
|  | Всего по позиции | [6 empty] | 148.08 |  | 1416
362 Об | ТЦ_69.2.00.00_70_7017442761_11.04.2022_02 | Автоматический комбинированный балансировочный клапан Ду20 AB-QM с электроприводом 179335.28/4.59 | шт | 2 |  | 2
| КА п 399 | методика приказ 421/пр п.92в заготовительно-складские расходы для оборудования
М=1.012
| 4 | М |  |  | 1.012 |  | 179335.29 | 1.012 | 79079.44 | 4.59 | 362975
|  | Итого по расценке | [6 empty] | 79079.44 |  | 362975
|  | Всего по позиции | [6 empty] | 79079.44 |  | 362975
363 | ФЕРм 11-02-042-03 | Клапан с рычажным приводом регулирующий, диаметр условного прохода: 25; 32 мм | шт | 2 |  | 2
| 1 | ОТ |  |  | 1 |  | 9.79 | 1 | 19.58 | 9.56 | 187
| 3 | ЭМ |  |  | 1 |  | 36.22 | 1 | 72.44 | 9.56 | 693
| 2 | в т.ч. ОТм |  |  | 1 |  | 5.02 | 1 | 10.04 | 9.56 | 96
| 4 | М |  |  | 1 |  | 73.23 | 1 | 15.32 | 9.56 | 146
|  | ЗТ | чел.-ч | 1.12 | 1 | 2.24
|  | ЗТм | чел.-ч | 0.4 | 1 | 0.8
|  | Итого по расценке | [6 empty] | 107.34 |  | 1026
|  | ФОТ | [6 empty] | 29.62 |  | 283
| Пр/812-052.0-1 | НР 052.0 Устройство средств посадки самолётов и систем управления воздушным движением на аэродромах | % | 96 |  | 96 |  |  | 28.44 |  | 272
| Пр/774-052.0 | СП 052.0 Устройство средств посадки самолётов и систем управления воздушным движением на аэродромах | % | 48 |  | 48 |  |  | 14.22 |  | 136
|  | Всего по позиции | [6 empty] | 150 |  | 1434
364 Об | ТЦ_69.2.00.00_70_7017442761_11.04.2022_02 | Автоматический комбинированный балансировочный клапан Ду25 AB-QM с электроприводом 209868.17/4.59 | шт | 2 |  | 2
| КА п 400 | методика приказ 421/пр п.92в заготовительно-складские расходы для оборудования
М=1.012
| 4 | М |  |  | 1.012 |  | 209868.16 | 1.012 | 92543.16 | 4.59 | 424773
|  | Итого по расценке | [6 empty] | 92543.16 |  | 424773
|  | Всего по позиции | [6 empty] | 92543.16 |  | 424773
365 | ТЦ_18.1.06.01_70_7017442761_11.04.2022_02 | Ручной балансировочный клапан USV-I Ду20 8086.17/9.56 | шт | 2 |  | 2
| КА п 279 | методика приказ 421/пр п.92а заготовительно-складские расходы для материалов
М=1.02
| 4 | М |  |  | 1 |  | 8086.14 | 1.02 | 1725.5 | 9.56 | 16496
|  | Итого по расценке | [6 empty] | 1725.5 |  | 16496
|  | Всего по позиции | [6 empty] | 1725.5 |  | 16496
366 | ТЦ_18.1.06.01_70_7017442761_11.04.2022_02 | Ручной балансировочный клапан USV-I Ду25 15356.95/9.56 | шт | 2 |  | 2
| КА п 278 | методика приказ 421/пр п.92а заготовительно-складские расходы для материалов
М=1.02
| 4 | М |  |  | 1 |  | 15356.99 | 1.02 | 3277.02 | 9.56 | 31328
|  | Итого по расценке | [6 empty] | 3277.02 |  | 31328
|  | Всего по позиции | [6 empty] | 3277.02 |  | 31328
367 | ТЦ_18.2.08.08_70_7017442761_11.04.2022_02 | Фильтр механической очистки Itap 3/4" (PN 20) 889.98/9.56 | шт | 2 |  | 2
| КА п 282 | методика приказ 421/пр п.92а заготовительно-складские расходы для материалов
М=1.02
| 4 | М |  |  | 1 |  | 889.94 | 1.02 | 189.9 | 9.56 | 1815
|  | Итого по расценке | [6 empty] | 189.9 |  | 1815
|  | Всего по позиции | [6 empty] | 189.9 |  | 1815
368 | ТЦ_18.2.08.08_70_7017442761_11.04.2022_02 | Фильтр механической очистки Itap 1" (PN 20) 1425.65/9.56 | шт | 4 |  | 4
| КА п 283 | методика приказ 421/пр п.92а заготовительно-складские расходы для материалов
М=1.02
| 4 | М |  |  | 1 |  | 1425.68 | 1.02 | 608.44 | 9.56 | 5817
|  | Итого по расценке | [6 empty] | 608.44 |  | 5817
|  | Всего по позиции | [6 empty] | 608.44 |  | 5817
369 | ТЦ_18.2.08.08_70_7017442761_11.04.2022_02 | Фильтр механической очистки Itap 1 1/4" (PN 20) 2098.09/9.56 | шт | 2 |  | 2
| КА п 281 | методика приказ 421/пр п.92а заготовительно-складские расходы для материалов
М=1.02
| 4 | М |  |  | 1 |  | 2098.13 | 1.02 | 447.72 | 9.56 | 4280
|  | Итого по расценке | [6 empty] | 447.72 |  | 4280
|  | Всего по позиции | [6 empty] | 447.72 |  | 4280
370 | ФССЦ 18.1.09.08-0003 | Кран шаровой латунный, номинальный диаметр 20 мм (3/4") // itap VIENNA 3/4" ГГ бп баб. // прим | шт | 2 |  | 2
| 4 | М |  |  | 1 |  | 79.1 | 1 | 158.2
|  | Итого по расценке |  |  |  |  | 79.1 |  | 158.2
|  | Всего по позиции | [6 empty] | 158.2
371 | ФССЦ 18.1.09.08-0001 | Кран шаровой латунный, номинальный диаметр 25 мм (1") // itap VIENNA 1" ГГ бп баб. // прим. | шт | 4 |  | 4
| 4 | М |  |  | 1 |  | 120.2 | 1 | 480.8
|  | Итого по расценке |  |  |  |  | 120.2 |  | 480.8
|  | Всего по позиции | [6 empty] | 480.8
372 | ФССЦ 18.1.09.08-1020 | Кран шаровой латунный полнопроходной, номинальное давление 1,6 МПа (16 кгс/см2) и 2,5 МПа (25 кгс/см2), номинальный диаметр 32 мм, // itap VIENNA 1 1/4" ГГ бп руч. // прим. | шт | 2 |  | 2
| 4 | М |  |  | 1 |  | 153.81 | 1 | 307.62
|  | Итого по расценке |  |  |  |  | 153.81 |  | 307.62
|  | Всего по позиции | [6 empty] | 307.62
373 | ФЕР 18-06-003-10 | Установка воздухоотводчиков | шт | 14 |  | 14
ОТ=1.03, ЭМ=1.03, ОТм=1.03
| 1 | ОТ |  |  | 1 |  | 15.12 | 1.03 | 217.98
| 3 | ЭМ |  |  | 1 |  | 6.25 | 1.03 | 90.16
| 2 | в т.ч. ОТм |  |  | 1 |  | 0.97 | 1.03 | 14
| 4 | М |  |  | 1 |  | 8.88 | 1 | 124.32
| 19.1.02.01 | Воздухоотводчики | шт | 1 | 1 | 1
| 23.8.03.11 | Фланцы стальные | шт | 1 | 1 | 1
|  | ЗТ | чел.-ч | 1.59 | 1 | 22.26
|  | ЗТм | чел.-ч | 0.08 | 1 | 1.12
|  | Итого по расценке |  |  |  |  | 30.25 |  | 432.46
|  | ФОТ | [6 empty] | 231.98
| Пр/812-016.0-1 | НР 016.0 Сантехнические работы - внутренние | % | 121 |  | 121 |  |  | 280.7
| Пр/774-016.0 | СП 016.0 Сантехнические работы - внутренние | % | 72 |  | 72 |  |  | 167.03
|  | Всего по позиции | [6 empty] | 880.19
374 | ФССЦ 19.1.02.01-1002 | Воздухоотводчик, давление 1,6 мпа (16 КГС/СМ2), диаметр 15 мм, присоединение 1/2" // Itap 1/2" | шт | 14 |  | 14
| 4 | М |  |  | 1 |  | 120.2 | 1 | 1682.8
|  | Итого по расценке |  |  |  |  | 120.2 |  | 1682.8
|  | Всего по позиции | [6 empty] | 1682.8
375 | ФЕР 16-05-001-01 | Установка вентилей, задвижек, затворов, клапанов обратных, кранов проходных на трубопроводах из стальных труб диаметром: до 25 мм | шт | 30 |  | 30
| 1 | ОТ |  |  | 1 |  | 13.33 | 1 | 399.9
| 3 | ЭМ |  |  | 1 |  | 3.5 | 1 | 105
| 2 | в т.ч. ОТм |  |  | 1 |  | 0.12 | 1 | 3.6
| 4 | М |  |  | 1 |  | 25.21 | 1 | 756.3
| 18.1.02.01 | Арматура трубопроводная фланцевая | шт | 1 | 1 | 1
| 23.8.03.11 | Фланцы стальные | шт | 2 | 1 | 2
|  | ЗТ | чел.-ч | 1.47 | 1 | 44.1
|  | ЗТм | чел.-ч | 0.01 | 1 | 0.3
|  | Итого по расценке |  |  |  |  | 42.04 |  | 1261.2
|  | ФОТ | [6 empty] | 403.5
| Пр/812-016.0-1 | НР 016.0 Сантехнические работы - внутренние | % | 121 |  | 121 |  |  | 488.24
| Пр/774-016.0 | СП 016.0 Сантехнические работы - внутренние | % | 72 |  | 72 |  |  | 290.52
|  | Всего по позиции | [6 empty] | 2039.96
376 | ФССЦ 18.1.09.08-0002 | Кран шаровой латунный, номинальный диаметр 15 мм (1/2"), вр-вр // itap VIENNA 1/2" ГШ бп баб. // прим. | шт | 14 |  | 14
| 4 | М |  |  | 1 |  | 53.81 | 1 | 753.34
|  | Итого по расценке |  |  |  |  | 53.81 |  | 753.34
|  | Всего по позиции | [6 empty] | 753.34
377 | ФССЦ 18.1.09.08-0002 | Кран шаровой латунный, номинальный диаметр 15 мм (1/2"), вр-вр // Itap GAR 1/2" со штуцером (ручка) // прим. | шт | 16 |  | 16
| 4 | М |  |  | 1 |  | 53.81 | 1 | 860.96
|  | Итого по расценке |  |  |  |  | 53.81 |  | 860.96
|  | Всего по позиции | [6 empty] | 860.96
378 | ФЕР 18-07-001-02 | Установка манометров: с трехходовым краном | компл | 8 |  | 8
ОТ=1.03, ЭМ=1.03, ОТм=1.03, ЗТ=1.03, ЗТм=1.03
| 1 | ОТ |  |  | 1 |  | 2.18 | 1.03 | 18
| 4 | М |  |  | 1 |  | 0.84 | 1 | 6.72
|  | ЗТ | чел.-ч | 0.22 | 1.03 | 1.81
|  | Итого по расценке |  |  |  |  | 3.02 |  | 24.72
|  | ФОТ | [6 empty] | 18
| Пр/812-016.0-1 | НР 016.0 Сантехнические работы - внутренние | % | 121 |  | 121 |  |  | 21.78
| Пр/774-016.0 | СП 016.0 Сантехнические работы - внутренние | % | 72 |  | 72 |  |  | 12.96
|  | Всего по позиции | [6 empty] | 59.46
379 Об | ТЦ_63.4.01.01_70_7017169255_06.04.2022_02 | Манометр ТМ-510Р.00 М2 (0-1,0МПа) G 1/2" D=100(кл.точн.1,5) 1352.17/4.59 | шт | 8 |  | 8
| КА п 375 | методика приказ 421/пр п.92в заготовительно-складские расходы для оборудования
М=1.012
| 4 | М |  |  | 1 |  | 1352.17 | 1.012 | 2385.04 | 4.59 | 10947
|  | Итого по расценке | [6 empty] | 2385.04 |  | 10947
|  | Всего по позиции | [6 empty] | 2385.04 |  | 10947
380 | ФССЦ 18.1.09.08-0002 | Кран шаровой латунный, номинальный диаметр 15 мм (1/2"), вр-вр // itap 1/2" со спускным клапаном // прим. | шт | 8 |  | 8
| 4 | М |  |  | 1 |  | 53.81 | 1 | 430.48
|  | Итого по расценке |  |  |  |  | 53.81 |  | 430.48
|  | Всего по позиции | [6 empty] | 430.48
381 | ФССЦ 01.7.15.09-0001 | Деталь закладная // Муфта под манометр 1/2*М20 (стальная) | 10 шт | 0.8 |  | 0.8
| 4 | М |  |  | 1 |  | 70.2 | 1 | 56.16
|  | Итого по расценке |  |  |  |  | 70.2 |  | 56.16
|  | Всего по позиции | [6 empty] | 56.16
382 | ФЕР 18-07-001-04 | Установка термометров в оправе прямых и угловых | компл | 8 |  | 8
ОТ=1.03, ЭМ=1.03, ОТм=1.03, ЗТ=1.03, ЗТм=1.03
| 1 | ОТ |  |  | 1 |  | 2.91 | 1.03 | 24
| 4 | М |  |  | 1 |  | 2.29 | 1 | 18.32
|  | ЗТ | чел.-ч | 0.31 | 1.03 | 2.55
|  | Итого по расценке |  |  |  |  | 5.2 |  | 42.32
|  | ФОТ | [6 empty] | 24
| Пр/812-016.0-1 | НР 016.0 Сантехнические работы - внутренние | % | 121 |  | 121 |  |  | 29.04
| Пр/774-016.0 | СП 016.0 Сантехнические работы - внутренние | % | 72 |  | 72 |  |  | 17.28
|  | Всего по позиции | [6 empty] | 88.64
383 Об | ТЦ_63.4.05.01_70_7017442761_15.04.2022_02 | Термометр биметал.осевой (0-120) D=100мм, L=64мм.G-1/2' (Кл.точ. 1,5) 871.67/4.59 | шт | 8 |  | 8
| КА п 377 | методика приказ 421/пр п.92в заготовительно-складские расходы для оборудования
М=1.012
| 4 | М |  |  | 1 |  | 871.69 | 1.012 | 1537.52 | 4.59 | 7057
|  | Итого по расценке | [6 empty] | 1537.52 |  | 7057
|  | Всего по позиции | [6 empty] | 1537.52 |  | 7057
384 | ФССЦ 23.5.02.02-0001 | Трубы стальные электросварные прямошовные из стали марок БСт2кп-БСт4кп и БСт2пс-БСт4пс, наружный диаметр 18 мм, толщина стенки 2,0 мм (Д15) | м | 1.6 8*0,2
| 4 | М |  |  | 1 |  | 7.24 | 1 | 11.58
|  | Итого по расценке |  |  |  |  | 7.24 |  | 11.58
|  | Всего по позиции | [6 empty] | 11.58
385 | ФЕР 16-02-001-02 | Прокладка трубопроводов отопления из стальных водогазопроводных неоцинкованных труб диаметром: 20 мм | 100 м | 1 |  | 1
| 1 | ОТ |  |  | 1 |  | 285.71 | 1 | 285.71
| 3 | ЭМ |  |  | 1 |  | 39.37 | 1 | 39.37
| 2 | в т.ч. ОТм |  |  | 1 |  | 6.09 | 1 | 6.09
| 4 | М |  |  | 1 |  | 26.97 | 1 | 26.97
| 18.1.09.06 | Арматура муфтовая | шт | 0 | 1 | 0
| 18.5.13.01 | Трубопроводы с гильзами | м | 100 | 1 | 100
| 23.1.02.07 | Крепления | кг | 0 | 1 | 0
|  | ЗТ | чел.-ч | 29.7 | 1 | 29.7
|  | ЗТм | чел.-ч | 0.5 | 1 | 0.5
|  | Итого по расценке |  |  |  |  | 352.05 |  | 352.05
|  | ФОТ | [6 empty] | 291.8
| Пр/812-016.0-1 | НР 016.0 Сантехнические работы - внутренние | % | 121 |  | 121 |  |  | 353.08
| Пр/774-016.0 | СП 016.0 Сантехнические работы - внутренние | % | 72 |  | 72 |  |  | 210.1
|  | Всего по позиции | [6 empty] | 915.23
386 | ФССЦ 18.5.13.01-0002 | Узлы укрупненные монтажные (трубопроводы) из стальных водогазопроводных неоцинкованных труб с гильзами для систем отопления диаметром 20 мм | м | 100 |  | 100
| 4 | М |  |  | 1 |  | 23.39 | 1 | 2339
|  | Итого по расценке |  |  |  |  | 23.39 |  | 2339
|  | Всего по позиции | [6 empty] | 2339
387 | ФЕР 16-02-001-03 | Прокладка трубопроводов отопления из стальных водогазопроводных неоцинкованных труб диаметром: 25 мм | 100 м | 0.3 |  | 0.3
| 1 | ОТ |  |  | 1 |  | 285.71 | 1 | 85.71
| 3 | ЭМ |  |  | 1 |  | 39.37 | 1 | 11.81
| 2 | в т.ч. ОТм |  |  | 1 |  | 6.09 | 1 | 1.83
| 4 | М |  |  | 1 |  | 27.59 | 1 | 8.28
| 18.1.09.06 | Арматура муфтовая | шт | 0 | 1 | 0
| 18.5.13.01 | Трубопроводы с гильзами | м | 100 | 1 | 100
| 23.1.02.07 | Крепления | кг | 0 | 1 | 0
|  | ЗТ | чел.-ч | 29.7 | 1 | 8.91
|  | ЗТм | чел.-ч | 0.5 | 1 | 0.15
|  | Итого по расценке |  |  |  |  | 352.67 |  | 105.8
|  | ФОТ | [6 empty] | 87.54
| Пр/812-016.0-1 | НР 016.0 Сантехнические работы - внутренние | % | 121 |  | 121 |  |  | 105.92
| Пр/774-016.0 | СП 016.0 Сантехнические работы - внутренние | % | 72 |  | 72 |  |  | 63.03
|  | Всего по позиции | [6 empty] | 274.75
388 | ФССЦ 18.5.13.01-0003 | Узлы укрупненные монтажные (трубопроводы) из стальных водогазопроводных неоцинкованных труб с гильзами для систем отопления диаметром 25 мм | м | 30 |  | 30
| 4 | М |  |  | 1 |  | 25.51 | 1 | 765.3
|  | Итого по расценке |  |  |  |  | 25.51 |  | 765.3
|  | Всего по позиции | [6 empty] | 765.3
389 | ФЕР 16-02-001-04 | Прокладка трубопроводов отопления из стальных водогазопроводных неоцинкованных труб диаметром: 32 мм | 100 м | 0.83 |  | 0.83
| 1 | ОТ |  |  | 1 |  | 285.71 | 1 | 237.14
| 3 | ЭМ |  |  | 1 |  | 39.37 | 1 | 32.68
| 2 | в т.ч. ОТм |  |  | 1 |  | 6.09 | 1 | 5.05
| 4 | М |  |  | 1 |  | 28.67 | 1 | 23.8
| 18.1.09.06 | Арматура муфтовая | шт | 0 | 1 | 0
| 18.5.13.01 | Трубопроводы с гильзами | м | 100 | 1 | 100
| 23.1.02.07 | Крепления | кг | 0 | 1 | 0
|  | ЗТ | чел.-ч | 29.7 | 1 | 24.65
|  | ЗТм | чел.-ч | 0.5 | 1 | 0.42
|  | Итого по расценке |  |  |  |  | 353.75 |  | 293.62
|  | ФОТ | [6 empty] | 242.19
| Пр/812-016.0-1 | НР 016.0 Сантехнические работы - внутренние | % | 121 |  | 121 |  |  | 293.05
| Пр/774-016.0 | СП 016.0 Сантехнические работы - внутренние | % | 72 |  | 72 |  |  | 174.38
|  | Всего по позиции | [6 empty] | 761.05
390 | ФССЦ 18.5.13.01-0004 | Узлы укрупненные монтажные (трубопроводы) из стальных водогазопроводных неоцинкованных труб с гильзами для систем отопления диаметром 32 мм | м | 83 |  | 83
| 4 | М |  |  | 1 |  | 30.61 | 1 | 2540.63
|  | Итого по расценке |  |  |  |  | 30.61 |  | 2540.63
|  | Всего по позиции | [6 empty] | 2540.63
391 | ФЕР 16-02-001-05 | Прокладка трубопроводов отопления из стальных водогазопроводных неоцинкованных труб диаметром: 40 мм | 100 м | 0.2 |  | 0.2
| 1 | ОТ |  |  | 1 |  | 285.71 | 1 | 57.14
| 3 | ЭМ |  |  | 1 |  | 39.37 | 1 | 7.87
| 2 | в т.ч. ОТм |  |  | 1 |  | 6.09 | 1 | 1.22
| 4 | М |  |  | 1 |  | 30.2 | 1 | 6.04
| 18.1.09.06 | Арматура муфтовая | шт | 0 | 1 | 0
| 18.5.13.01 | Трубопроводы с гильзами | м | 100 | 1 | 100
| 23.1.02.07 | Крепления | кг | 0 | 1 | 0
|  | ЗТ | чел.-ч | 29.7 | 1 | 5.94
|  | ЗТм | чел.-ч | 0.5 | 1 | 0.1
|  | Итого по расценке |  |  |  |  | 355.28 |  | 71.05
|  | ФОТ | [6 empty] | 58.36
| Пр/812-016.0-1 | НР 016.0 Сантехнические работы - внутренние | % | 121 |  | 121 |  |  | 70.62
| Пр/774-016.0 | СП 016.0 Сантехнические работы - внутренние | % | 72 |  | 72 |  |  | 42.02
|  | Всего по позиции | [6 empty] | 183.69
392 | ФССЦ 18.5.13.01-0005 | Узлы трубопроводов укрупненные монтажные из стальных водогазопроводных неоцинкованных труб с гильзами для систем отопления, диаметр условного прохода 40 мм | м | 20 |  | 20
| 4 | М |  |  | 1 |  | 28.25 | 1 | 565
|  | Итого по расценке |  |  |  |  | 28.25 |  | 565
|  | Всего по позиции | [6 empty] | 565
393 | ФЕР 26-02-011-01 | Огнезащитное покрытие металлоконструкций краской по подготовленной поверхности: толщина покрытия 1 мм | 100 м2 | 0.92 |  | 0.92
| 1 | ОТ |  |  | 1 |  | 104.26 | 1 | 95.92
| 3 | ЭМ |  |  | 1 |  | 58.06 | 1 | 53.42
| 2 | в т.ч. ОТм |  |  | 1 |  | 0.1 | 1 | 0.09
| 4 | М |  |  | 1 |  | 214.65 | 1 | 197.48
| 14.2.02.03 | Краски огнезащитные | т | 0.165 | 1 | 0.165
|  | ЗТ | чел.-ч | 9.79 | 1 | 9.01
|  | ЗТм | чел.-ч | 0.01 | 1 | 0.01
|  | Итого по расценке |  |  |  |  | 376.97 |  | 346.82
|  | ФОТ | [6 empty] | 96.01
| Пр/812-020.0-1 | НР 020.0 Теплоизоляционные работы | % | 97 |  | 97 |  |  | 93.13
| Пр/774-020.0 | СП 020.0 Теплоизоляционные работы | % | 55 |  | 55 |  |  | 52.81
|  | Всего по позиции | [6 empty] | 492.76
394 | ФЕР 26-02-011-02 | Огнезащитное покрытие металлоконструкций краской по подготовленной поверхности: при изменении толщины покрытия на 0,3 мм | 100 м2 | 0.92 |  | 0.92
4 слоя 0,5 мм
ОТ=3.33, ЭМ=3.33, М=3.33, ОТм=3.33, ЗТ=3.33, ЗТм=3.33
| 1 | ОТ |  |  | 3.33 |  | 22.85 | 3.33 | 70
| 3 | ЭМ |  |  | 3.33 |  | 13.79 | 3.33 | 42.25
| 2 | в т.ч. ОТм |  |  | 3.33 |  | 0.02 | 3.33 | 0.06
| 14.2.02.03 | Краски огнезащитные | т | 0.048 | 3.33 | 0.15984
|  | ЗТ | чел.-ч | 2.06 | 3.33 | 6.31
|  | Итого по расценке |  |  |  |  | 36.64 |  | 112.25
|  | ФОТ | [6 empty] | 70.06
| Пр/812-020.0-1 | НР 020.0 Теплоизоляционные работы | % | 97 |  | 97 |  |  | 67.96
| Пр/774-020.0 | СП 020.0 Теплоизоляционные работы | % | 55 |  | 55 |  |  | 38.53
|  | Всего по позиции | [6 empty] | 218.74
395 | ТЦ_12.2.03.07_70_7017169255_06.04.2022_02 | Антикоррозийное покрытие плотностью 600кг/м3 под жидкую теплоизоляцию Броня Антикор НГ 498.33/9.56 | л | 51 |  | 51
| КА п 211 | методика приказ 421/пр п.92а заготовительно-складские расходы для материалов
М=1.02
| 4 | М |  |  | 1 |  | 498.36 | 1.02 | 2711.67 | 9.56 | 25924
|  | Итого по расценке | [6 empty] | 2711.67 |  | 25924
|  | Всего по позиции | [6 empty] | 2711.67 |  | 25924
396 | ТЦ_12.2.03.07_70_7017169255_06.04.2022_02 | Теплоизоляция жидкая сверхтонкая Броня НГ 541.67/9.56 | л | 13 |  | 13
| КА п 210 | методика приказ 421/пр п.92а заготовительно-складские расходы для материалов
М=1.02
| 4 | М |  |  | 1 |  | 541.67 | 1.02 | 751.27 | 9.56 | 7182
|  | Итого по расценке | [6 empty] | 751.27 |  | 7182
|  | Всего по позиции | [6 empty] | 751.27 |  | 7182
|  | ИТОГО прямые затраты по разделу Теплоснабжение вентиляции (в базисном уровне цен) | [6 empty] | 35972.48
в том числе
|  | оплата труда | [6 empty] | 8785.62
|  | эксплуатация машин и механизмов | [6 empty] | 3672.08
|  | материальные ресурсы | [6 empty] | 23514.78
перевозка
|  | Итого ФОТ (в базисном и текущем уровне цен) (справочно) | [6 empty] | 9118.8
|  | Итого накладные расходы (в базисном и текущем уровне цен) | [6 empty] | 8760.44
|  | Итого сметная прибыль (в базисном и текущем уровне цен) | [6 empty] | 4674.21
|  | Итого оборудование (в базисном и текущем уровне цен) | [6 empty] | 363339.32
Итого прочие затраты (в базисном и текущем уровне цен)
|  | ИТОГО по разделу Теплоснабжение вентиляции (в базисном и текущем уровне цен) | [6 empty] | 412746.45
справочно
|  | материальные ресурсы, отсутствующие в СНБ (в базисном уровне цен) | [6 empty] | 10009.6
|  | оборудование, отсутствующее в СНБ (в базисном уровне цен) | [6 empty] | 363339.32
Раздел 6. Кондиционирование
397 | ФЕР 20-06-018-03 | Установка сплит-систем с внутренним блоком настенного типа мощностью: до 5 кВт | компл | 2 |  | 2
| 1 | ОТ |  |  | 1 |  | 42.59 | 1 | 85.18
| 4 | М |  |  | 1 |  | 93.31 | 1 | 186.62
| 01.7.06.03-0024 | Лента полиэтиленовая с липким слоем, толщина 0,1 мм | кг | 0 | 1 | 0
| 12.2.07.04 | Трубки из вспененного каучука, полиэтилена | м | 0 | 1 | 0
| 14.5.01.10-0003 | Пена монтажная | л | 0 | 1 | 0
| 19.3.02.08-0032 | Трубки дренажные (шланги) гофрированные для систем кондиционирования, диаметр 20 мм | 10 м | 0 | 1 | 0
| 21.1.05.04 | Кабель для систем кондиционирования | 1000 м | 0 | 1 | 0
| 23.2.02.05 | Трубы медные для систем кондиционирования | м | 0 | 1 | 0
| 01.7.03.04-0001 | Электроэнергия (1% от заработной платы) | кВт-ч | 1.06475 | 1 | 1.06475
|  | ЗТ | чел.-ч | 3.84 | 1 | 7.68
|  | Итого по расценке |  |  |  |  | 135.9 |  | 271.8
| 01.7.03.04-0001 | Электроэнергия (1% от заработной платы) | кВт-ч | 1.0648 | 1 | 2.1295 | 0.4 | 1 | 0.85
|  | ФОТ | [6 empty] | 85.18
| Пр/812-016.0-1 | НР 016.0 Сантехнические работы - внутренние | % | 121 |  | 121 |  |  | 103.07
| Пр/774-016.0 | СП 016.0 Сантехнические работы - внутренние | % | 72 |  | 72 |  |  | 61.33
|  | Всего по позиции | [6 empty] | 437.05
398 Об | ТЦ_64.2.03.01_70_7017206164_12.04.2022_02 | Внутренний блок кондиционера типа FTYN25L/Наружный блок кондиционера типа RYN25L/-40 51585.26/4.59 | кт | 2 |  | 2
| КА п 392 | методика приказ 421/пр п.92в заготовительно-складские расходы для оборудования
М=1.012
| 4 | М |  |  | 1.012 |  | 51585.27 | 1.012 | 22746.96 | 4.59 | 104409
|  | Итого по расценке | [6 empty] | 22746.96 |  | 104409
|  | Всего по позиции | [6 empty] | 22746.96 |  | 104409
399 | ФЕРм 11-04-008-01 | Съемные и выдвижные блоки (модули, ячейки, ТЭЗ): Съемные и выдвижные блоки (модули, ячейки, ТЭЗ), масса: до 5 кг | шт | 3 |  | 3
| 1 | ОТ |  |  | 1 |  | 8.9 | 1 | 26.7
| 3 | ЭМ |  |  | 1 |  | 0.66 | 1 | 1.98
| 2 | в т.ч. ОТм |  |  | 1 |  | 0.12 | 1 | 0.36
| 4 | М |  |  | 1 |  | 0.18 | 1 | 0.54
|  | ЗТ | чел.-ч | 1.03 | 1 | 3.09
|  | ЗТм | чел.-ч | 0.01 | 1 | 0.03
|  | Итого по расценке |  |  |  |  | 9.74 |  | 29.22
|  | ФОТ | [6 empty] | 27.06
| Пр/812-052.0-1 | НР 052.0 Устройство средств посадки самолётов и систем управления воздушным движением на аэродромах | % | 96 |  | 96 |  |  | 25.98
| Пр/774-052.0 | СП 052.0 Устройство средств посадки самолётов и систем управления воздушным движением на аэродромах | % | 48 |  | 48 |  |  | 12.99
|  | Всего по позиции | [6 empty] | 68.19
400 Об | ТЦ_64.2.03.00_54_5406234009_06.04.2022_02 | Согласователь работы кондиционера типа CPK-DI 13244/4.59 | шт | 1 |  | 1
| КА п 390 | методика приказ 421/пр п.92в заготовительно-складские расходы для оборудования
М=1.012
| 4 | М |  |  | 1.012 |  | 13243.99 | 1.012 | 2920.02 | 4.59 | 13403
|  | Итого по расценке | [6 empty] | 2920.02 |  | 13403
|  | Всего по позиции | [6 empty] | 2920.02 |  | 13403
401 Об | ТЦ_64.2.03.00_70_7017206164_12.04.2022_02 | Адаптер функциональный к кондиционеру типа AF-X 5476.94/4.59 | шт | 2 |  | 2
| КА п 391 | методика приказ 421/пр п.92в заготовительно-складские расходы для оборудования
М=1.012
| 4 | М |  |  | 1.012 |  | 5476.93 | 1.012 | 2415.1 | 4.59 | 11085
|  | Итого по расценке | [6 empty] | 2415.1 |  | 11085
|  | Всего по позиции | [6 empty] | 2415.1 |  | 11085
402 | ТЦ_18.1.11.07_70_7017442761_12.04.2022_02 | Дренажная помпа Si-33 Sauerman 15600/9.56 | шт | 2 |  | 2
| КА п 280 | методика приказ 421/пр п.92а заготовительно-складские расходы для материалов
М=1.02
| 4 | М |  |  | 1.02 |  | 15600.01 | 1.02 | 3328.88 | 9.56 | 31824
|  | Итого по расценке | [6 empty] | 3328.88 |  | 31824
|  | Всего по позиции | [6 empty] | 3328.88 |  | 31824
403 | ТЦ_21.1.06.02_54_5406234009_06.04.2022_02 | Соединительный кабель типа W-CN_WIRE 308/9.56 | шт | 2 |  | 2
| КА п 364 | методика приказ 421/пр п.92а заготовительно-складские расходы для материалов
М=1.02
| 4 | М |  |  | 1.02 |  | 308.02 | 1.02 | 65.72 | 9.56 | 628
|  | Итого по расценке | [6 empty] | 65.72 |  | 628
|  | Всего по позиции | [6 empty] | 65.72 |  | 628
404 | ФССЦ 23.2.02.04-0005 | Трубы медные: отожженные (мягкие) универсальные в бухтах, размером 6Х1 мм // Труба медная Standard 6,35х0,76х15000 (1/4) | м | 20 |  | 20
| 4 | М |  |  | 1 |  | 24.27 | 1 | 485.4
|  | Итого по расценке |  |  |  |  | 24.27 |  | 485.4
|  | Всего по позиции | [6 empty] | 485.4
405 | ФССЦ 23.2.02.04-0007 | Трубы медные: отожженные (мягкие) универсальные в бухтах, размером 10Х1 мм // Труба медная Standard 9,52х0,81х15000 (3/8) | м | 20 |  | 20
| 4 | М |  |  | 1 |  | 37.12 | 1 | 742.4
|  | Итого по расценке |  |  |  |  | 37.12 |  | 742.4
|  | Всего по позиции | [6 empty] | 742.4
406 | ФССЦ 24.3.02.05-0014 | Трубы полипропиленовые пп-р, номинальное давление 1,6 мпа, номинальный наружный диаметр 20 мм // Труба PPRC 20х1,9 (PN-10) для хол. воды // прим. | м | 27 |  | 27
| 4 | М |  |  | 1 |  | 4.97 | 1 | 134.19
|  | Итого по расценке |  |  |  |  | 4.97 |  | 134.19
|  | Всего по позиции | [6 empty] | 134.19
407 | ФССЦ 12.2.07.04-0171 | Трубки из вспененного каучука, толщина 6 мм, диаметр 6 мм | 10 м | 2 |  | 2
| 4 | М |  |  | 1 |  | 119.2 | 1 | 238.4
|  | Итого по расценке |  |  |  |  | 119.2 |  | 238.4
|  | Всего по позиции | [6 empty] | 238.4
408 | ФССЦ 12.2.07.04-0173 | Трубки из вспененного каучука, толщина 6 мм, диаметр 10 мм | 10 м | 2 |  | 2
| 4 | М |  |  | 1 |  | 129.6 | 1 | 259.2
|  | Итого по расценке |  |  |  |  | 129.6 |  | 259.2
|  | Всего по позиции | [6 empty] | 259.2
|  | ИТОГО прямые затраты по разделу Кондиционирование (в базисном уровне цен) | [6 empty] | 5556.06
в том числе
|  | оплата труда | [6 empty] | 111.88
|  | эксплуатация машин и механизмов | [6 empty] | 1.98
|  | материальные ресурсы | [6 empty] | 5442.2
перевозка
|  | Итого ФОТ (в базисном и текущем уровне цен) (справочно) | [6 empty] | 112.24
|  | Итого накладные расходы (в базисном и текущем уровне цен) | [6 empty] | 129.05
|  | Итого сметная прибыль (в базисном и текущем уровне цен) | [6 empty] | 74.32
|  | Итого оборудование (в базисном и текущем уровне цен) | [6 empty] | 28082.08
Итого прочие затраты (в базисном и текущем уровне цен)
|  | ИТОГО по разделу Кондиционирование (в базисном и текущем уровне цен) | [6 empty] | 33841.51
справочно
|  | материальные ресурсы, отсутствующие в СНБ (в базисном уровне цен) | [6 empty] | 3394.6
|  | оборудование, отсутствующее в СНБ (в базисном уровне цен) | [6 empty] | 28082.08
ВСЕГО по смете
| Письмо от 05.04.2022 № 14208-ИФ/09 приложение 1: Объекты образования: Прочие | ВСЕГО СМР (без учета перевозки) по смете (в базисном уровне цен с пересчетом в текущий уровень) | [6 empty] | 839731.39 | 9.56 | 8027829
|  | ВСЕГО перевозка по смете (в базисном уровне цен с пересчетом в текущий уровень) | [7 empty] | 9.56
| Письмо от 22.03.2022 № 11596-ИФ/09 приложение 5: Образование | ВСЕГО оборудование по смете (в базисном уровне цен с пересчетом в текущий уровень) | [6 empty] | 990314.06 | 4.59 | 4545541
|  | ВСЕГО прочие затраты по смете (в базисном уровне цен с пересчетом в текущий уровень) | [7 empty] | 9.56
|  | ВСЕГО по смете (в базисном и текущем уровнях цен) | [6 empty] | 1830045.45 |  | 12573370
в том числе
|  | материальные ресурсы, отсутствующие в СНБ (в текущем уровне цен) | [8 empty] | 4581102
|  | оборудование, отсутствующее в СНБ (в текущем уровне цен) | [8 empty] | 4545541
|  | ИТОГО | [6 empty] | 1830045.45 |  | 12573370
В том числе:
СТРОИТЕЛЬНЫХ РАБОТ | [8 empty] | 807272 |  | 7717519
МОНТАЖНЫХ РАБОТ | [8 empty] | 32459 |  | 310311
ОБОРУДОВАНИЯ | [8 empty] | 990314 |  | 4545540
(Двенадцать миллионов пятьсот семьдесят три тысячи триста семьдесят руб. 00 коп.)
Составил __________________________Хижнякова М. П.
Проверил