## Смета по ФЕР 421пр (12 гр.
Smeta.RU (495) 974-1589
Наименование редакции сметных нормативов: ГОСУДАРСТВЕННЫЕ СМЕТНЫЕ НОРМАТИВЫ (ГЭСН, ФЕР) 2020, утвержденные приказами Минстроя России от 26 декабря 2019 г. № 871/пр., № 872/пр., № 873/пр., № 874/пр., № 875/пр., № 876/пр. с изменениями, утвержденными приказами Минстроя России от 30 марта 2020 г. № 171/пр., № 172/пр., от 01 июня 2020 г. № 294/пр., № 295/пр., от 30 июня 2020 г. № 352/пр., № 353/пр., от 20 октября 2020 г. № 635/пр., № 636/пр. | [44 empty] | Наименование редакции сметных нормативов: ГОСУДАРСТВЕННЫЕ СМЕТНЫЕ НОРМАТИВЫ (ГЭСН, ФЕР) 2020, утвержденные приказами Минстроя России от 26 декабря 2019 г. № 871/пр., № 872/пр., № 873/пр., № 874/пр., № 875/пр., № 876/пр. с изменениями, утвержденными приказами Минстроя России от 30 марта 2020 г. № 171/пр., № 172/пр., от 01 июня 2020 г. № 294/пр., № 295/пр., от 30 июня 2020 г. № 352/пр., № 353/пр., от 20 октября 2020 г. № 635/пр., № 636/пр.
Наименование программного продукта: Программа для ЭВМ «Программа: «SmetaRu» версия 11»
(наименование стройки)
Капитальный ремонт объекта недвижимого имущества "Нежилое помещение"-НО
(наименование объекта капитального строительства)
ЛОКАЛЬНАЯ СМЕТА № 04-01-01
Наружное электроосвещение
(наименование конструктивного решения)
Составлен |  | Базисно-индексный | метод
Основание
(проектная и (или) иная техническая документация)
Составлен(а) в ценах по состоянию на 01.01.2000 г. (1.01.2000)
Сметная стоимость |  | 519.8776 | 54.63 |  | тыс. руб.
Средства на оплату труда
| в том числе: |  |  |  |  | рабочих |  | 14.8978 | 1.56 | тыс. руб.
| строительных работ | 336.9068 | 35.35 |  | тыс. руб. | Нормативные затраты труда рабочих |  |  | 169.0663 | чел.-ч.
| монтажных работ | 182.3185 | 19.13 |  | тыс. руб. | Нормативные затраты труда машинистов |  |  | 51.5472 | чел.-ч.
| оборудования | 0.65233 | 0.14 |  | тыс. руб. | Расчетный измеритель
| прочих затрат | 0 | 0 |  | тыс. руб. | конструктивного решения |  | 0
№ п/п | Обоснование | Наименование работ и затрат | Единица измерения | Количество |  |  | Сметная стоимость в базисном уровне цен (в текущем уровне цен (гр.8) для ресурсов, отсутствующих в СНБ), руб. |  |  | Индексы | Сметная стоимость в текущем уровне цен, руб.
|  |  |  | на единицу | коэффициенты | всего с учетом коэффициентов | на единицу | коэффициенты | всего
1 | 2 | 3 | 4 | 5 | 6 | 7 | 8 | 9 | 10 | 11 | 12
Раздел 1. Монтажные работы
1 | 01-01-010-41 | Разработка грунта в отвал экскаваторами импортного производства с ковшом вместимостью 0,25 м3, группа грунтов: 2 Поправки к: ЭМ )*1,25; ОТм )*1,25; ОТ )*1,15; ЗТ )*1,15; ЗТм )*1,25; НР *0,9; СП *0,85 | 1000 м3 | 0.042 |  | 0.042 | [17 empty] | 26.74 | 26.74 | 13.29 | 13.29 | [7 empty] | 26.74 | 13.29 | [5 empty] | 0 | 0
Поправка: М-ка 421/пр 04.08.20 п.58 п.п. б)
| 1 | ОТ |  |  |  |  | 69.65 | 1.15 | 3.36
| 3 | ЭМ |  |  |  |  | 5161.4 | 1.25 | 270.97
| 2 | в т.ч. ОТм |  |  |  |  | 531.9 | 1.25 | 27.92
|  | ЗТ | чел-ч | 8.93 | 1.15 | 0.43132
|  | ЗТм | чел-ч | 39.4 | 1.25 | 2.0685
|  | Итого по расценке |  |  |  |  | 5231.05 |  | 274.33
|  | ФОТ | [6 empty] | 31.28
| МДС 81-33.2004 прил.4 п.1.1 | НР Земляные работы, выполняемые механизированным способом | % | 95 | 0.9 | 85.5 |  |  | 26.74
| МДС 81-25.2001 прил.3 письмо АП-5536/06 прил.1 п.1.1 | СП Земляные работы, выполняемые механизированным способом | % | 50 | 0.85 | 42.5 |  |  | 13.29
|  | Всего по позиции | [5 empty] | 314.36 |  |  |  | 314.36 | 0 | 3.36 | 3.36 | 0 | 27.92 | 0 | 270.97 |  | 0 |  | 0 | [6 empty] | 314.36 | 0 | 270.97 | 3.36 |  |  |  | 0 | 0 | 0 | 0
2 | 01-02-061-01 | Засыпка вручную траншей, пазух котлованов и ям, группа грунтов: 1 Поправки к: ЭМ )*1,25; ОТм )*1,25; ОТ )*1,15; ЗТ )*1,15; ЗТм )*1,25; НР *0,9; СП *0,85 | 100 м3 | 0.014 |  | 0.014 | [17 empty] | 7.7 | 7.7 | 4.09 | 4.09 | [7 empty] | 7.7 | 4.09 | [5 empty] | 0 | 0
Поправка: М-ка 421/пр 04.08.20 п.58 п.п. б)
| 1 | ОТ |  |  |  |  | 663.75 | 1.15 | 10.69
|  | ЗТ | чел-ч | 88.5 | 1.15 | 1.4248
|  | Итого по расценке |  |  |  |  | 663.75 |  | 10.69
|  | ФОТ | [6 empty] | 10.69
| МДС 81-33.2004 прил.4 п.1.2 | НР Земляные работы, выполняемые ручным способом | % | 80 | 0.9 | 72 |  |  | 7.7
| МДС 81-25.2001 прил.3 письмо АП-5536/06 прил.1 п.1.2 | СП Земляные работы, выполняемые ручным способом | % | 45 | 0.85 | 38.25 |  |  | 4.09
|  | Всего по позиции | [5 empty] | 22.48 |  |  |  | 22.48 | 0 | 10.69 | 10.69 | 0 | 0 | 0 | 0 |  | 0 |  | 0 | [6 empty] | 22.48 | 0 | 0 | 10.69 |  |  |  | 0 | 0 | 0 | 0
3 | 01-01-033-05 | Засыпка траншей и котлованов с перемещением грунта до 5 м бульдозерами мощностью: 79 кВт (108 л.с.), группа грунтов 2 Поправки к: ЭМ )*1,25; ОТм )*1,25; ОТ )*1,15; ЗТ )*1,15; ЗТм )*1,25; НР *0,9; СП *0,85 | 1000 м3 | 0.028 |  | 0.028 | [17 empty] | 1.54 | 1.54 | 0.77 | 0.77 | [7 empty] | 1.54 | 0.77 | [5 empty] | 0 | 0
Поправка: М-ка 421/пр 04.08.20 п.58 п.п. б)
| 3 | ЭМ |  |  |  |  | 300.47 | 1.25 | 10.52
| 2 | в т.ч. ОТм |  |  |  |  | 51.3 | 1.25 | 1.8
|  | ЗТм | чел-ч | 3.8 | 1.25 | 0.133
|  | Итого по расценке |  |  |  |  | 300.47 |  | 10.52
|  | ФОТ | [6 empty] | 1.8
| МДС 81-33.2004 прил.4 п.1.1 | НР Земляные работы, выполняемые механизированным способом | % | 95 | 0.9 | 85.5 |  |  | 1.54
| МДС 81-25.2001 прил.3 письмо АП-5536/06 прил.1 п.1.1 | СП Земляные работы, выполняемые механизированным способом | % | 50 | 0.85 | 42.5 |  |  | 0.77
|  | Всего по позиции | [5 empty] | 12.83 |  |  |  | 12.83 | 0 | 0 | 0 | 0 | 1.8 | 0 | 10.52 |  | 0 |  | 0 | [6 empty] | 12.83 | 0 | 10.52 | 0 |  |  |  | 0 | 0 | 0 | 0
4 | 34-02-004-01 | Устройство трубопровода из труб вторичного полиэтилена: до 2 отверстий Поправки к: ЭМ )*1,25; ОТм )*1,25; ОТ )*1,15; ЗТ )*1,15; ЗТм )*1,25; НР *0,9; СП *0,85 | канал.км | 0.033 |  | 0.033 | [17 empty] | 38.43 | 38.43 | 23.59 | 23.59 | [7 empty] | 38.43 | 23.59 | [5 empty] | 0 | 0
Поправка: М-ка 421/пр 04.08.20 п.58 п.п. б)
| 1 | ОТ |  |  |  |  | 1125.18 | 1.15 | 42.7
| 4 | М |  |  |  |  | 22028.02 |  | 726.92
|  | ЗТ | чел-ч | 133 | 1.15 | 5.0473
|  | Итого по расценке |  |  |  |  | 23153.2 |  | 769.62
|  | ФОТ | [6 empty] | 42.7
| МДС 81-33.2004 прил.4 п.28.1 | НР Сооружения связи, радиовещания и телевидения прокладка и монтаж сетей связи | % | 100 | 0.9 | 90 |  |  | 38.43
| МДС 81-25.2001 прил.3 письмо АП-5536/06 прил.1 п.28.1 | СП Сооружения связи, радиовещания и телевидения прокладка и монтаж сетей связи | % | 65 | 0.85 | 55.25 |  |  | 23.59
|  | Всего по позиции | [5 empty] | 831.64 |  |  |  | 831.64 | 0 | 42.7 | 42.7 | 0 | 0 | 0 | 0 |  | 0 |  | 726.92 | [6 empty] | 831.64 | 726.92 | 0 | 42.7 |  |  |  | 0 | 0 | 0 | 0
5 | 01-02-031-04 | Бурение ям глубиной до 2 м бурильно-крановыми машинами: на автомобиле, группа грунтов 2 Поправки к: ЭМ )*1,25; ОТм )*1,25; ОТ )*1,15; ЗТ )*1,15; ЗТм )*1,25; НР *0,9; СП *0,85 | 100 ШТ | 0.11 |  | 0.11 | [17 empty] | 25.73 | 25.73 | 13.67 | 13.67 | [7 empty] | 25.73 | 13.67 | [5 empty] | 0 | 0
Поправка: М-ка 421/пр 04.08.20 п.58 п.п. б)
| 1 | ОТ |  |  |  |  | 102.18 | 1.15 | 12.93
| 3 | ЭМ |  |  |  |  | 1981.12 | 1.25 | 272.4
| 2 | в т.ч. ОТм |  |  |  |  | 165.88 | 1.25 | 22.81
|  | ЗТ | чел-ч | 13.1 | 1.15 | 1.6571
|  | ЗТм | чел-ч | 14.3 | 1.25 | 1.9663
|  | Итого по расценке |  |  |  |  | 2083.3 |  | 285.33
|  | ФОТ | [6 empty] | 35.74
| МДС 81-33.2004 прил.4 п.1.4 | НР Земляные работы, выполняемые по другим видам работ (подготовительные, сопутствующие, укрепительные) | % | 80 | 0.9 | 72 |  |  | 25.73
| МДС 81-25.2001 прил.3 письмо АП-5536/06 прил.1 п.1.4 | СП Земляные работы, выполняемые по другим видам работ (подготовительные, сопутствующие, укрепительные) | % | 45 | 0.85 | 38.25 |  |  | 13.67
|  | Всего по позиции | [5 empty] | 324.73 |  |  |  | 324.73 | 0 | 12.93 | 12.93 | 0 | 22.81 | 0 | 272.4 |  | 0 |  | 0 | [6 empty] | 324.73 | 0 | 272.4 | 12.93 |  |  |  | 0 | 0 | 0 | 0
6 | 33-01-002-01 | Устройство монолитных железобетонных фундаментов: из тяжелого бетона, приготавливаемого на строительной площадке, объемом до 25 м3 Поправки к: ЭМ )*1,25; ОТм )*1,25; ОТ )*1,15; ЗТ )*1,15; ЗТм )*1,25; НР *0,9; СП *0,85 | м3 | 4.4 |  | 4.4 | [17 empty] | 286.61 | 286.61 | 154.68 | 154.68 | [7 empty] | 286.61 | 154.68 | [5 empty] | 0 | 0
Поправка: М-ка 421/пр 04.08.20 п.58 п.п. б)
| 1 | ОТ |  |  |  |  | 45.46 | 1.15 | 230.03
| 3 | ЭМ |  |  |  |  | 124.03 | 1.25 | 682.18
| 2 | в т.ч. ОТм |  |  |  |  | 13.32 | 1.25 | 73.26
| 4 | М |  |  |  |  | 342.76 |  | 1508.14
| 01.7.15.02 | Болты анкерные | т | 0 |  | 0
| 08.4.03.03 | Арматура | т | 0 |  | 0
|  | ЗТ | чел-ч | 5.33 | 1.15 | 26.9698
|  | ЗТм | чел-ч | 1.13 | 1.25 | 6.215
|  | Итого по расценке |  |  |  |  | 512.25 |  | 2420.35
|  | ФОТ | [6 empty] | 303.29
| МДС 81-33.2004 прил.4 п.27 | НР Линии элекропередач | % | 105 | 0.9 | 94.5 |  |  | 286.61
| МДС 81-25.2001 прил.3 письмо АП-5536/06 прил.1 п.27 | СП Линии элекропередач | % | 60 | 0.85 | 51 |  |  | 154.68
|  | Всего по позиции | [5 empty] | 2861.64 |  |  |  | 2861.64 | 0 | 230.03 | 230.03 | 0 | 73.26 | 0 | 682.18 |  | 0 |  | 1508.14 | [6 empty] | 2861.64 | 1508.14 | 682.18 | 230.03 |  |  |  | 0 | 0 | 0 | 0
7 | 33-01-016-01 | Установка стальных опор промежуточных: свободностоящих, одностоечных массой до 2 т Поправки к: ЭМ )*1,25; ОТм )*1,25; ОТ )*1,15; ЗТ )*1,15; ЗТм )*1,25; НР *0,9; СП *0,85 | т | 0.4554 |  | 0.4554 | [17 empty] | 171.66 | 171.66 | 92.64 | 92.64 | [7 empty] | 171.66 | 92.64 | [5 empty] | 0 | 0
Поправка: М-ка 421/пр 04.08.20 п.58 п.п. б)
| 1 | ОТ |  |  |  |  | 253.76 | 1.15 | 132.89
| 3 | ЭМ |  |  |  |  | 827.38 | 1.25 | 470.98
| 2 | в т.ч. ОТм |  |  |  |  | 85.65 | 1.25 | 48.76
| 07.2.07.11 | Опоры стальные | т | 1 |  | 0.4554
| 22.2.02.23 | Металлические плакаты | ШТ | 0 |  | 0
|  | ЗТ | чел-ч | 26 | 1.15 | 13.6165
|  | ЗТм | чел-ч | 6.91 | 1.25 | 3.9335
|  | Итого по расценке |  |  |  |  | 1081.14 |  | 603.87
|  | ФОТ | [6 empty] | 181.65
| МДС 81-33.2004 прил.4 п.27 | НР Линии элекропередач | % | 105 | 0.9 | 94.5 |  |  | 171.66
| МДС 81-25.2001 прил.3 письмо АП-5536/06 прил.1 п.27 | СП Линии элекропередач | % | 60 | 0.85 | 51 |  |  | 92.64
|  | Всего по позиции | [5 empty] | 868.17 |  |  |  | 868.17 | 0 | 132.89 | 132.89 | 0 | 48.76 | 0 | 470.98 |  | 0 |  | 0 | [6 empty] | 868.17 | 0 | 470.98 | 132.89 |  |  |  | 0 | 0 | 0 | 0
8 | 07.4.03.05-0014 | Опора несиловая фланцевая трубчатая неразборная, горячего оцинкования, высота закладного элемента фундамента 1 м, вылет 1 трубы 1285 мм, вылет 2 трубы 1340 мм, масса 56,73 кг, диаметр труб 76-159 мм, габаритный размер фланца 250 мм, межосевое расстояние крепежных деталей во фланце 180 мм, высота опоры 4 м | ШТ | 11 |  | 11 | 2216.93 |  | 24386.23 | [14 empty] | 0 | 0 | 0 | 0 | [7 empty] | 0 | 0 | [5 empty] | 0 | 0
|  | Всего по позиции | [5 empty] | 24386.23 |  |  |  | 24386.23 | 0 | 0 | 0 | 0 | 0 | 0 | 0 |  | 0 |  | 24386.23 | [6 empty] | 24386.23 | 24386.23 | 0 | 0 |  |  |  | 0 | 0 | 0 | 0
9 | м08-02-369-04 | Светильник, устанавливаемый вне зданий "Шар венчающий" | ШТ | 11 |  | 11 | [17 empty] | 167.93 | 167.93 | 114.9 | 114.9 | [7 empty] | 0 | 0 | [5 empty] | 167.93 | 114.9
| 1 | ОТ |  |  |  |  | 10.71 |  | 117.81
| 3 | ЭМ |  |  |  |  | 54.99 |  | 604.89
| 2 | в т.ч. ОТм |  |  |  |  | 5.36 |  | 58.96
| 4 | М |  |  |  |  | 49.38 |  | 543.18
|  | ЗТ | чел-ч | 1.02 |  | 11.22
|  | ЗТм | чел-ч | 0.4 |  | 4.4
|  | Итого по расценке |  |  |  |  | 115.08 |  | 1265.88
|  | ФОТ | [6 empty] | 176.77
| МДС 81-33.2004 прил.4 п.45.2 | НР Электромонтажные работы на других объектах | % | 95 |  | 95 |  |  | 167.93
| МДС 81-25.2001 прил.3 письмо АП-5536/06 прил.1 п.45.2 | СП Электромонтажные работы на других объектах | % | 65 |  | 65 |  |  | 114.9
|  | Всего по позиции | [5 empty] | 1548.71 |  |  |  | 1548.71 | 0 | 117.81 | 117.81 | 0 | 58.96 | 0 | 604.89 |  | 0 |  | 543.18 | [6 empty] | 0 | 0 | 0 | 0 |  |  |  | 1548.71 | 543.18 | 604.89 | 117.81
10 | 20.3.03.05-0092 | Светильник торшерный "Шар" ЖТУ 06-70-004, с защитным стеклом из светостабилизированного поликарбоната молочного цвета | ШТ | 11 |  | 11 | 689.32 |  | 7582.52 | [14 empty] | 0 | 0 | 0 | 0 | [7 empty] | 0 | 0 | [5 empty] | 0 | 0
|  | Всего по позиции | [5 empty] | 7582.52 |  |  |  | 7582.52 | 0 | 0 | 0 | 0 | 0 | 0 | 0 |  | 0 |  | 7582.52 | [6 empty] | 0 | 0 | 0 | 0 |  |  |  | 7582.52 | 7582.52 | 0 | 0
11 | м08-02-142-01 | Устройство постели при одном кабеле в траншее | 100 м | 2.6 |  | 2.6 | [17 empty] | 234.79 | 234.79 | 160.65 | 160.65 | [7 empty] | 0 | 0 | [5 empty] | 234.79 | 160.65
| 1 | ОТ |  |  |  |  | 49.82 |  | 129.53
| 3 | ЭМ |  |  |  |  | 256.27 |  | 666.3
| 2 | в т.ч. ОТм |  |  |  |  | 45.24 |  | 117.62
| 4 | М |  |  |  |  | 1 |  | 2.6
|  | ЗТ | чел-ч | 5.3 |  | 13.78
|  | ЗТм | чел-ч | 3.9 |  | 10.14
|  | Итого по расценке |  |  |  |  | 307.09 |  | 798.43
|  | ФОТ | [6 empty] | 247.15
| МДС 81-33.2004 прил.4 п.45.2 | НР Электромонтажные работы на других объектах | % | 95 |  | 95 |  |  | 234.79
| МДС 81-25.2001 прил.3 письмо АП-5536/06 прил.1 п.45.2 | СП Электромонтажные работы на других объектах | % | 65 |  | 65 |  |  | 160.65
|  | Всего по позиции | [5 empty] | 1193.87 |  |  |  | 1193.87 | 0 | 129.53 | 129.53 | 0 | 117.62 | 0 | 666.3 |  | 0 |  | 2.6 | [6 empty] | 0 | 0 | 0 | 0 |  |  |  | 1193.87 | 2.6 | 666.3 | 129.53
12 | м08-02-143-01 | Покрытие кабеля, проложенного в траншее кирпичом одного кабеля | 100 м | 2.6 |  | 2.6 | [17 empty] | 228.23 | 228.23 | 156.16 | 156.16 | [7 empty] | 0 | 0 | [5 empty] | 228.23 | 156.16
| 1 | ОТ |  |  |  |  | 48.97 |  | 127.32
| 3 | ЭМ |  |  |  |  | 313.32 |  | 814.63
| 2 | в т.ч. ОТм |  |  |  |  | 43.43 |  | 112.92
| 4 | М |  |  |  |  | 0.98 |  | 2.55
|  | ЗТ | чел-ч | 5.21 |  | 13.546
|  | ЗТм | чел-ч | 3.46 |  | 8.996
|  | Итого по расценке |  |  |  |  | 363.27 |  | 944.5
|  | ФОТ | [6 empty] | 240.24
| МДС 81-33.2004 прил.4 п.45.2 | НР Электромонтажные работы на других объектах | % | 95 |  | 95 |  |  | 228.23
| МДС 81-25.2001 прил.3 письмо АП-5536/06 прил.1 п.45.2 | СП Электромонтажные работы на других объектах | % | 65 |  | 65 |  |  | 156.16
|  | Всего по позиции | [5 empty] | 1328.89 |  |  |  | 1328.89 | 0 | 127.32 | 127.32 | 0 | 112.92 | 0 | 814.63 |  | 0 |  | 2.55 | [6 empty] | 0 | 0 | 0 | 0 |  |  |  | 1328.89 | 2.55 | 814.63 | 127.32
13 | 06.1.01.05-0015 | Кирпич керамический лицевой, размер 250x120x65 мм, марка 100 | 1000 ШТ | 2.256 |  | 2.256 | 1740.2 |  | 3925.89 | [14 empty] | 0 | 0 | 0 | 0 | [7 empty] | 0 | 0 | [5 empty] | 0 | 0
|  | Всего по позиции | [5 empty] | 3925.89 |  |  |  | 3925.89 | 0 | 0 | 0 | 0 | 0 | 0 | 0 |  | 0 |  | 3925.89 | [6 empty] | 3925.89 | 3925.89 | 0 | 0 |  |  |  | 0 | 0 | 0 | 0
14 | м08-02-148-01 | Кабель до 35 кВ в проложенных трубах, блоках и коробах, масса 1 м кабеля: до 1 кг | 100 м | 0.33 |  | 0.33 | [17 empty] | 30.81 | 30.81 | 21.08 | 21.08 | [7 empty] | 0 | 0 | [5 empty] | 30.81 | 21.08
| 1 | ОТ |  |  |  |  | 93.25 |  | 30.77
| 3 | ЭМ |  |  |  |  | 46.25 |  | 15.26
| 2 | в т.ч. ОТм |  |  |  |  | 5.02 |  | 1.66
| 4 | М |  |  |  |  | 37.03 |  | 12.22
|  | ЗТ | чел-ч | 9.92 |  | 3.2736
|  | ЗТм | чел-ч | 0.4 |  | 0.132
|  | Итого по расценке |  |  |  |  | 176.53 |  | 58.25
|  | ФОТ | [6 empty] | 32.43
| МДС 81-33.2004 прил.4 п.45.2 | НР Электромонтажные работы на других объектах | % | 95 |  | 95 |  |  | 30.81
| МДС 81-25.2001 прил.3 письмо АП-5536/06 прил.1 п.45.2 | СП Электромонтажные работы на других объектах | % | 65 |  | 65 |  |  | 21.08
|  | Всего по позиции | [5 empty] | 110.14 |  |  |  | 110.14 | 0 | 30.77 | 30.77 | 0 | 1.66 | 0 | 15.26 |  | 0 |  | 12.22 | [6 empty] | 0 | 0 | 0 | 0 |  |  |  | 110.14 | 12.22 | 15.26 | 30.77
15 | м08-02-141-01 | Кабель до 35 кВ в готовых траншеях без покрытий, масса 1 м: до 1 кг | 100 м | 2.27 |  | 2.27 | [17 empty] | 238.96 | 238.96 | 163.5 | 163.5 | [7 empty] | 0 | 0 | [5 empty] | 238.96 | 163.5
| 1 | ОТ |  |  |  |  | 103.02 |  | 233.86
| 3 | ЭМ |  |  |  |  | 66.92 |  | 151.91
| 2 | в т.ч. ОТм |  |  |  |  | 7.79 |  | 17.68
| 4 | М |  |  |  |  | 72.97 |  | 165.64
|  | ЗТ | чел-ч | 10.96 |  | 24.8792
|  | ЗТм | чел-ч | 0.62 |  | 1.4074
|  | Итого по расценке |  |  |  |  | 242.91 |  | 551.41
|  | ФОТ | [6 empty] | 251.54
| МДС 81-33.2004 прил.4 п.45.2 | НР Электромонтажные работы на других объектах | % | 95 |  | 95 |  |  | 238.96
| МДС 81-25.2001 прил.3 письмо АП-5536/06 прил.1 п.45.2 | СП Электромонтажные работы на других объектах | % | 65 |  | 65 |  |  | 163.5
|  | Всего по позиции | [5 empty] | 953.87 |  |  |  | 953.87 | 0 | 233.86 | 233.86 | 0 | 17.68 | 0 | 151.91 |  | 0 |  | 165.64 | [6 empty] | 0 | 0 | 0 | 0 |  |  |  | 953.87 | 165.64 | 151.91 | 233.86
16 | 21.1.06.07-0013 | Кабель силовой с алюминиевыми жилами АВБбШв 4х16-660 | 1000 м | 0.2652 |  | 0.2652 | 18742.68 |  | 4970.56 | [14 empty] | 0 | 0 | 0 | 0 | [7 empty] | 0 | 0 | [5 empty] | 0 | 0
|  | Всего по позиции | [5 empty] | 4970.56 |  |  |  | 4970.56 | 0 | 0 | 0 | 0 | 0 | 0 | 0 |  | 0 |  | 4970.56 | [6 empty] | 0 | 0 | 0 | 0 |  |  |  | 4970.56 | 4970.56 | 0 | 0
17 | м08-02-147-01 | Кабель до 35 кВ по установленным конструкциям и лоткам с креплением на поворотах и в конце трассы, масса 1 м кабеля: до 1 кг | 100 м | 0.5 |  | 0.5 | [17 empty] | 43.82 | 43.82 | 29.98 | 29.98 | [7 empty] | 0 | 0 | [5 empty] | 43.82 | 29.98
| 1 | ОТ |  |  |  |  | 87.23 |  | 43.62
| 3 | ЭМ |  |  |  |  | 45.42 |  | 22.71
| 2 | в т.ч. ОТм |  |  |  |  | 5.02 |  | 2.51
| 4 | М |  |  |  |  | 28.13 |  | 14.07
|  | ЗТ | чел-ч | 9.28 |  | 4.64
|  | ЗТм | чел-ч | 0.4 |  | 0.2
|  | Итого по расценке |  |  |  |  | 160.78 |  | 80.4
|  | ФОТ | [6 empty] | 46.13
| МДС 81-33.2004 прил.4 п.45.2 | НР Электромонтажные работы на других объектах | % | 95 |  | 95 |  |  | 43.82
| МДС 81-25.2001 прил.3 письмо АП-5536/06 прил.1 п.45.2 | СП Электромонтажные работы на других объектах | % | 65 |  | 65 |  |  | 29.98
|  | Всего по позиции | [5 empty] | 154.2 |  |  |  | 154.2 | 0 | 43.62 | 43.62 | 0 | 2.51 | 0 | 22.71 |  | 0 |  | 14.07 | [6 empty] | 0 | 0 | 0 | 0 |  |  |  | 154.2 | 14.07 | 22.71 | 43.62
18 | 21.1.06.09-0152 | Кабель силовой с медными жилами ВВГнг(A)-LS 3х2,5-660 | 1000 м | 0.051 |  | 0.051 | 6920.41 |  | 352.94 | [14 empty] | 0 | 0 | 0 | 0 | [7 empty] | 0 | 0 | [5 empty] | 0 | 0
|  | Всего по позиции | [5 empty] | 352.94 |  |  |  | 352.94 | 0 | 0 | 0 | 0 | 0 | 0 | 0 |  | 0 |  | 352.94 | [6 empty] | 0 | 0 | 0 | 0 |  |  |  | 352.94 | 352.94 | 0 | 0
19 | м08-03-575-01 | Прибор или аппарат | ШТ | 11 |  | 11 | [17 empty] | 106.8 | 106.8 | 73.07 | 73.07 | [7 empty] | 0 | 0 | [5 empty] | 106.8 | 73.07
| 1 | ОТ |  |  |  |  | 10.22 |  | 112.42
| 4 | М |  |  |  |  | 0.38 |  | 4.18
|  | ЗТ | чел-ч | 1.03 |  | 11.33
|  | Итого по расценке |  |  |  |  | 10.6 |  | 116.6
|  | ФОТ | [6 empty] | 112.42
| МДС 81-33.2004 прил.4 п.45.2 | НР Электромонтажные работы на других объектах | % | 95 |  | 95 |  |  | 106.8
| МДС 81-25.2001 прил.3 письмо АП-5536/06 прил.1 п.45.2 | СП Электромонтажные работы на других объектах | % | 65 |  | 65 |  |  | 73.07
|  | Всего по позиции | [5 empty] | 296.47 |  |  |  | 296.47 | 0 | 112.42 | 112.42 | 0 | 0 | 0 | 0 |  | 0 |  | 4.18 | [6 empty] | 0 | 0 | 0 | 0 |  |  |  | 296.47 | 4.18 | 0 | 112.42
20 | 62.1.01.09-0004 | ОБОРУДОВАНИЕ: Выключатели автоматические: «IEK» ВА47-29 1Р 10А, характеристика С | ШТ | 11 |  | 11 | 13.12 |  | 144.32 | [14 empty] | 0 | 0 | 0 | 0 | [7 empty] | 0 | 0 | [5 empty] | 0 | 0
|  | Всего по позиции | [5 empty] | 144.32 |  |  |  | 144.32 | 0 | 0 |  | 0 | 0 | 0 | 0 |  | 0 |  | 144.32 | [6 empty] | 0 | 0 | 0 | 0 |  |  |  | 0 | 0 | 0 | 0 |  |  |  | 144.32
21 | 20.5.04.09-0003 | Сжим типа У733М, для магистральных и ответвительных проводов и кабелей | 100 ШТ | 0.11 |  | 0.11 | 223.94 |  | 24.63 | [14 empty] | 0 | 0 | 0 | 0 | [7 empty] | 0 | 0 | [5 empty] | 0 | 0
|  | Всего по позиции | [5 empty] | 24.63 |  |  |  | 24.63 | 0 | 0 | 0 | 0 | 0 | 0 | 0 |  | 0 |  | 24.63 | [6 empty] | 0 | 0 | 0 | 0 |  |  |  | 24.63 | 24.63 | 0 | 0
|  | Итого прямые затраты по разделу 1 (в базисном уровне цен) | [6 empty] | 49432.95 | [36 empty] | Итого прямые затраты по разделу 1 (в базисном уровне цен)
в том числе
|  | оплата труда | [6 empty] | 1227.93
|  | эксплуатация машин и механизмов | [6 empty] | 3982.75
|  | материальные ресурсы | [6 empty] | 44222.27
|  | перевозка | [6 empty] | 0
|  | Итого ФОТ (в базисном уровне цен) (справочно) | [6 empty] | 1713.83
|  | Итого накладные расходы (в базисном уровне цен) | [6 empty] | 1609.75
|  | Итого сметная прибыль (в базисном уровне цен) | [6 empty] | 1022.07
|  | Итого оборудование (в базисном уровне цен) | [6 empty] | 144.32
|  | Итого прочие затраты (в базисном уровне цен) | [6 empty] | 0
|  | Итого по разделу 1 (в базисном уровне цен) | [6 empty] | 52209.09
в том числе
|  | материальные ресурсы, отсутствующие в СНБ (в базисном уровне цен) | [6 empty] | 0
|  | оборудование, отсутствующие в СНБ (в базисном уровне цен) | [6 empty] | 0
Раздел 2. Демонтажные работы
22 | м08-02-369-04 | Светильник, устанавливаемый вне зданий "Шар венчающий" Поправки к: М )*0; ЭМ )*0,3; ОТм )*0,3; ОТ )*0,3; ЗТ )*0,3; ЗТм )*0,3 | ШТ | 11 |  | 11 | [17 empty] | 50.37 | 50.37 | 34.46 | 34.46 | [7 empty] | 0 | 0 | [5 empty] | 50.37 | 34.46
Поправка: МР 519/пр Табл.3, п.4
| 1 | ОТ |  |  |  |  | 10.71 | 0.3 | 35.31
| 3 | ЭМ |  |  |  |  | 54.99 | 0.3 | 181.5
| 2 | в т.ч. ОТм |  |  |  |  | 5.36 | 0.3 | 17.71
|  | ЗТ | чел-ч | 1.02 | 0.3 | 3.366
|  | ЗТм | чел-ч | 0.4 | 0.3 | 1.32
|  | Итого по расценке |  |  |  |  | 65.7 |  | 216.81
|  | ФОТ | [6 empty] | 53.02
| МДС 81-33.2004 прил.4 п.45.2 | НР Электромонтажные работы на других объектах | % | 95 |  | 95 |  |  | 50.37
| МДС 81-25.2001 прил.3 письмо АП-5536/06 прил.1 п.45.2 | СП Электромонтажные работы на других объектах | % | 65 |  | 65 |  |  | 34.46
|  | Всего по позиции | [5 empty] | 301.64 |  |  |  | 301.64 | 0 | 35.31 | 35.31 | 0 | 17.71 | 0 | 181.5 |  | 0 |  | 0 | [6 empty] | 0 | 0 | 0 | 0 |  |  |  | 301.64 | 0 | 181.5 | 35.31
23 | 33-04-042-01 | Демонтаж опор ВЛ 0,38-10 кВ: без приставок одностоечных Поправки к: НР *0,9; СП *0,85 | ШТ | 11 |  | 11 | [17 empty] | 134.2 | 134.2 | 72.43 | 72.43 | [7 empty] | 134.2 | 72.43 | [5 empty] | 0 | 0
| 1 | ОТ |  |  |  |  | 7.35 |  | 80.85
| 3 | ЭМ |  |  |  |  | 63.59 |  | 699.49
| 2 | в т.ч. ОТм |  |  |  |  | 5.56 |  | 61.16
|  | ЗТ | чел-ч | 0.81 |  | 8.91
|  | ЗТм | чел-ч | 0.48 |  | 5.28
|  | Итого по расценке |  |  |  |  | 70.94 |  | 780.34
|  | ФОТ | [6 empty] | 142.01
| МДС 81-33.2004 прил.4 п.27 | НР Линии элекропередач | % | 105 | 0.9 | 94.5 |  |  | 134.2
| МДС 81-25.2001 прил.3 письмо АП-5536/06 прил.1 п.27 | СП Линии элекропередач | % | 60 | 0.85 | 51 |  |  | 72.43
|  | Всего по позиции | [5 empty] | 986.97 |  |  |  | 986.97 | 0 | 80.85 | 80.85 | 0 | 61.16 | 0 | 699.49 |  | 0 |  | 0 | [6 empty] | 986.97 | 0 | 699.49 | 80.85 |  |  |  | 0 | 0 | 0 | 0
24 | 33-04-040-01 | Демонтаж: 3-х проводов ВЛ 0,38 кВ с одной опоры Поправки к: НР *0,9; СП *0,85 | ШТ | 11 |  | 11 | [17 empty] | 154.47 | 154.47 | 83.36 | 83.36 | [7 empty] | 154.47 | 83.36 | [5 empty] | 0 | 0
| 1 | ОТ |  |  |  |  | 10.64 |  | 117.04
| 3 | ЭМ |  |  |  |  | 32.72 |  | 359.92
| 2 | в т.ч. ОТм |  |  |  |  | 4.22 |  | 46.42
|  | ЗТ | чел-ч | 1.27 |  | 13.97
|  | ЗТм | чел-ч | 0.41 |  | 4.51
|  | Итого по расценке |  |  |  |  | 43.36 |  | 476.96
|  | ФОТ | [6 empty] | 163.46
| МДС 81-33.2004 прил.4 п.27 | НР Линии элекропередач | % | 105 | 0.9 | 94.5 |  |  | 154.47
| МДС 81-25.2001 прил.3 письмо АП-5536/06 прил.1 п.27 | СП Линии элекропередач | % | 60 | 0.85 | 51 |  |  | 83.36
|  | Всего по позиции | [5 empty] | 714.79 |  |  |  | 714.79 | 0 | 117.04 | 117.04 | 0 | 46.42 | 0 | 359.92 |  | 0 |  | 0 | [6 empty] | 714.79 | 0 | 359.92 | 117.04 |  |  |  | 0 | 0 | 0 | 0
25 | м08-02-141-01 | Кабель до 35 кВ в готовых траншеях без покрытий, масса 1 м: до 1 кг Поправки к: М *0; ЭМ *0,3; ОТм *0,3; ОТ *0,3; ЗТ *0,3; ЗТм *0,3 | 100 м | 3 |  | 3 | [17 empty] | 94.76 | 94.76 | 64.84 | 64.84 | [7 empty] | 0 | 0 | [5 empty] | 94.76 | 64.84
| 1 | ОТ |  |  |  |  | 103.02 | 0.3 | 92.73
| 3 | ЭМ |  |  |  |  | 66.92 | 0.3 | 60.24
| 2 | в т.ч. ОТм |  |  |  |  | 7.79 | 0.3 | 7.02
|  | ЗТ | чел-ч | 10.96 | 0.3 | 9.864
|  | ЗТм | чел-ч | 0.62 | 0.3 | 0.558
|  | Итого по расценке |  |  |  |  | 169.94 |  | 152.97
|  | ФОТ | [6 empty] | 99.75
| МДС 81-33.2004 прил.4 п.45.2 | НР Электромонтажные работы на других объектах | % | 95 |  | 95 |  |  | 94.76
| МДС 81-25.2001 прил.3 письмо АП-5536/06 прил.1 п.45.2 | СП Электромонтажные работы на других объектах | % | 65 |  | 65 |  |  | 64.84
|  | Всего по позиции | [5 empty] | 312.57 |  |  |  | 312.57 | 0 | 92.73 | 92.73 | 0 | 7.02 | 0 | 60.24 |  | 0 |  | 0 | [6 empty] | 0 | 0 | 0 | 0 |  |  |  | 312.57 | 0 | 60.24 | 92.73
26 | 68-12-4 | Разборка покрытий и оснований: асфальтобетонных с помощью молотков отбойных | 100 м3 | 0.006 |  | 0.006 | [17 empty] | 10.52 | 10.52 | 6.07 | 6.07 | [7 empty] | 10.52 | 6.07 | [5 empty] | 0 | 0
| 1 | ОТ |  |  |  |  | 1288.05 |  | 7.73
| 3 | ЭМ |  |  |  |  | 3690.72 |  | 22.14
| 2 | в т.ч. ОТм |  |  |  |  | 398.18 |  | 2.39
|  | ЗТ | чел-ч | 155 |  | 0.93
|  | ЗТм | чел-ч | 39.05 |  | 0.2343
|  | Итого по расценке |  |  |  |  | 4978.77 |  | 29.87
|  | ФОТ | [6 empty] | 10.12
| МДС 81-33.2004 прил.5 п.18 | НР Благоустройство | % | 104 |  | 104 |  |  | 10.52
| МДС 81-25.2001 прил.3 письмо АП-5536/06 прил.2 п.18 | СП Благоустройство | % | 60 |  | 60 |  |  | 6.07
|  | Всего по позиции | [5 empty] | 46.46 |  |  |  | 46.46 | 0 | 7.73 | 7.73 | 0 | 2.39 | 0 | 22.14 |  | 0 |  | 0 | [6 empty] | 46.46 | 0 | 22.14 | 7.73 |  |  |  | 0 | 0 | 0 | 0
27 | 68-12-2 | Разборка покрытий и оснований: щебеночных | 100 м3 | 0.018 |  | 0.018 | [17 empty] | 2.43 | 2.43 | 1.4 | 1.4 | [7 empty] | 2.43 | 1.4 | [5 empty] | 0 | 0
| 1 | ОТ |  |  |  |  | 92.08 |  | 1.66
| 3 | ЭМ |  |  |  |  | 287.6 |  | 5.18
| 2 | в т.ч. ОТм |  |  |  |  | 37.57 |  | 0.68
|  | ЗТ | чел-ч | 11.7 |  | 0.2106
|  | ЗТм | чел-ч | 2.96 |  | 0.05328
|  | Итого по расценке |  |  |  |  | 379.68 |  | 6.84
|  | ФОТ | [6 empty] | 2.34
| МДС 81-33.2004 прил.5 п.18 | НР Благоустройство | % | 104 |  | 104 |  |  | 2.43
| МДС 81-25.2001 прил.3 письмо АП-5536/06 прил.2 п.18 | СП Благоустройство | % | 60 |  | 60 |  |  | 1.4
|  | Всего по позиции | [5 empty] | 10.67 |  |  |  | 10.67 | 0 | 1.66 | 1.66 | 0 | 0.68 | 0 | 5.18 |  | 0 |  | 0 | [6 empty] | 10.67 | 0 | 5.18 | 1.66 |  |  |  | 0 | 0 | 0 | 0
28 | т01-01-01-043 | Погрузочные работы при автомобильных перевозках мусора строительного с погрузкой экскаваторами емкостью ковша до 0,5 м3 | 1 Т ГРУЗА | 3.3 |  | 3.3 | 3.28 |  | 10.82 | [14 empty] | 0 | 0 | 0 | 0 | [7 empty] | 0 | 0 | [5 empty] | 0 | 0
|  | Всего по позиции | [5 empty] | 10.82 |  |  |  | 10.82 | 0 |  | 0 |  | 0 | 0 |  | 0 |  | 0 | 0 |  |  |  |  | 0 | 0 |  | 0 | 0 | 0 | 10.82 |  |  |  | 0 | 0 | 0 | 0
29 | т03-21-01-009 | Перевозка грузов I класса автомобилями-самосвалами грузоподъемностью 10 т работающих вне карьера на расстояние: до 9 км | 1 Т ГРУЗА | 3.3 |  | 3.3 | 10.47 |  | 34.55 | [14 empty] | 0 | 0 | 0 | 0 | [7 empty] | 0 | 0 | [5 empty] | 0 | 0
|  | Всего по позиции | [5 empty] | 34.55 |  |  |  | 34.55 | 0 |  | 0 |  | 0 | 0 |  | 0 |  | 0 | 0 |  |  |  |  | 0 | 0 |  | 0 | 0 | 0 | 34.55 |  |  |  | 0 | 0 | 0 | 0
|  | Итого прямые затраты по разделу 2 (в базисном уровне цен) | [6 empty] | 1709.16 | [36 empty] | Итого прямые затраты по разделу 2 (в базисном уровне цен)
в том числе
|  | оплата труда | [6 empty] | 335.32
|  | эксплуатация машин и механизмов | [6 empty] | 1328.47
|  | материальные ресурсы | [6 empty] | 0
|  | перевозка | [6 empty] | 45.37
|  | Итого ФОТ (в базисном уровне цен) (справочно) | [6 empty] | 470.7
|  | Итого накладные расходы (в базисном уровне цен) | [6 empty] | 446.75
|  | Итого сметная прибыль (в базисном уровне цен) | [6 empty] | 262.56
|  | Итого оборудование (в базисном уровне цен) | [6 empty] | 0
|  | Итого прочие затраты (в базисном уровне цен) | [6 empty] | 0
|  | Итого по разделу 2 (в базисном уровне цен) | [6 empty] | 2418.47
в том числе
|  | материальные ресурсы, отсутствующие в СНБ (в базисном уровне цен) | [6 empty] | 0
|  | оборудование, отсутствующие в СНБ (в базисном уровне цен) | [6 empty] | 0
ВСЕГО по смете
|  | ВСЕГО СМР (без учета перевозки) по смете (в базисном уровне цен с пересчетом в текущий уровень) | [6 empty] | 54437.87 | 9.53 | 518793
|  | ВСЕГО перевозка по смете (в базисном уровне цен с пересчетом в текущий уровень) | [6 empty] | 45.37 | 9.53 | 432
|  | ВСЕГО оборудование по смете (в базисном уровне цен с пересчетом в текущий уровень) | [6 empty] | 144.32 | 4.52 | 652
|  | ВСЕГО прочие затраты по смете (в базисном уровне цен с пересчетом в текущий уровень) | [6 empty] | 0 |  | 0
в том числе
|  | пусконаладочные работы | [6 empty] | 0 | 17.43 | 0
|  | прочие затраты | [6 empty] | 0 | 11.95 | 0
|  | ВСЕГО по смете (в базисном и текущем уровнях цен) | [6 empty] | 54627.56 |  | 519877
в том числе
|  | материальные ресурсы, отсутствующие в СНБ (в текущем уровне цен) | [8 empty] | 0
|  | оборудование, отсутствующие в СНБ (в текущем уровне цен) | [8 empty] | 0
|  | ОЗП | [5 empty] | 1563.25
|  | ЭММ, в т.ч. ЗПМ | [5 empty] | 5311.22
|  | Стоимость материальных ресурсов | [5 empty] | 44366.59
|  | НР | [5 empty] | 2056.5
|  | СП | [5 empty] | 1284.63
|  | Перевозка грузов | [5 empty] | 34.55
|  | Погрузочно-разгрузочные работы | [5 empty] | 10.82
|  | Итого | [5 empty] | 54627.56
Составил
[должность,подпись(инициалы,фамилия)]
Проверил
[должность,подпись(инициалы,фамилия)]

## Source
0 | Smeta.RU (495) 974-1589 |  | _PS_ |  | 0 | 0 | 0 | Smeta.RU |  | 1 | 52255 | 10 | 11 | 3 | 0 | 3
1 | 230 | 0 | 166 | 0 | Новый объект_(Копия) | Капитальный ремонт объекта недвижимого имущества "Нежилое помещение"-НО |  | 0 |  | 0 | 0 | 5 |  | 0 | 0 | 0 | 0 |  | 2 |  | 0 | [31 empty] | 0 | [5 empty] | Сметные нормы списания | Коды ценников | 1 | 1 | 0 | 0 | 1 | 0 | 2 | 2 | 1 | 1 | 0 | 0 | 1 | 0 | 0 | ФЕР-2020 И4 | ТР для Версии 11: Центральные регионы (с уч. п-ма 2536-ИП/12/ГС от 27.11.12, 01/57049-ЮЛ от 27.04.2018) от 27.04.2020 г | ФЕР-2020 - изменения И4 | ФЕР-2020 - изменения И4 | ФЕР-2020 - изменения И4 | ФЕР-2020 - изменения И4 | Поправки для ГСН (ФЕР) 2020 от 20.10.2020 г И4 | 0 | 0 | 422051848 |  |  | 4 | [43 empty] | 0
15 | 1
52 | 230 | 1 | 12 | 0 | Новый объект_(Копия) | Капитальный ремонт объекта недвижимого имущества "Нежилое помещение"-НО | [7 empty] | 51241.06 | 44366.59 | 5311.22 | 621.28 | 1563.25 | 0 | 169.0663 | 51.5472 | 0 | 2056.5 | 1284.63 | 0 | 0 | 0 | 0 | 0 | 0 | 0 | 0 | 0 | 0 | 0 | 0 | 0 | 0 | 0 | 0 | 144.32 | 0 | 54627.56 | 35352.23 | 19131.01 | 0 | 44366.59 | 44222.27 | 0 | 44222.27 | 144.32 | 0 | 0 | 0 | 45.37 | 0 | 0 | 0 | 0 | 0 | 0 | 0 | 0 | 0 | 0 | 0 | 0 | 0 | 0 | 0 | 0 | 0 | 0 | 0 | 0 | 0 | 0 | 0 | 0 | 0 | 0 | 0 | 0 | 0 | 0 | 0 | 0 | 0 | 0 | 0 | 0 | 0 | 0 | 0 | 0 | 0 | 0 | 0 | 0 | 0 | 0 | 0 | 0 | 0 | 0 | 0 | 0 | 0 | 0 | 0 | 0 | 0 | 0 | 0 | 0 | 0 | 0 | 0 | 0 | 0 | 0 | 0 | 0 | 0 | 0 | 0 | 0 | 0 | 0 | 0 | 0 | 0 | 0 | 0 | 0 | 0 | 0 | 0 | 0 | 0 | 0 | 0 | 0 | 0 | 0 | 0 | 0 | 0 | 0 | 0 | 0 | 0 | 0 | 0 | 0 | 0 | 0 | 0 | 0 | 0 | 0 | 0 | 0 | 0 | 0 | 0 | 0 | 0 | 0 | 0 | 0 | 0 | 0 | 0 | 0 | 0 | 0 | 0 | 0 | 0 | 0 | 0 | 0 | 0 | 0 | 0 | 0 | 0 | 0 | 0 | 0 | 0 | 0 | 0 | 0 | 0 | 0 | 0 | 0 | 0 | 0 | 0 | 0 | 0 | 0
3 | 1 |  | 128 |  | 04-01-01 | Наружное электроосвещение |  | 0 |  | -1 | [7 empty] | 53408678 |  |  | 0 | [53 empty] | 0 | [7 empty] | 0 | 0
52 | 1 | 3 | 20 | 0 | 04-01-01 | Наружное электроосвещение | [7 empty] | 51241.06 | 44366.59 | 5311.22 | 621.28 | 1563.25 | 0 | 169.0663 | 51.5472 | 0 | 2056.5 | 1284.63 | 0 | 0 | 0 | 0 | 0 | 0 | 0 | 0 | 0 | 0 | 0 | 0 | 0 | 0 | 0 | 0 | 144.32 | 0 | 54627.56 | 35352.23 | 19131.01 | 0 | 44366.59 | 44222.27 | 0 | 44222.27 | 144.32 | 0 | 0 | 0 | 45.37 | 0 | 0 | 0 | 0 | 0 | 0 | 0 | 0 | 0 | 0 | 0 | 0 | 0 | 0 | 0 | 0 | 0 | 0 | 0 | 0 | 0 | 0 | 0 | 0 | 0 | 0 | 0 | 0 | 0 | 0 | 0 | 0 | 0 | 0 | 0 | 0 | 0 | 0 | 0 | 0 | 0 | 0 | 0 | 0 | 0 | 0 | 0 | 0 | 0 | 0 | 0 | 0 | 0 | 0 | 0 | 0 | 0 | 0 | 0 | 0 | 0 | 0 | 0 | 0 | 0 | 0 | 0 | 0 | 0 | 0 | 0 | 0 | 0 | 0 | 0 | 0 | 0 | 0 | 0 | 0 | 0 | 0 | 0 | 0 | 0 | 0 | 0 | 0 | 0 | 0 | 0 | 0 | 0 | 0 | 0 | 0 | 0 | 0 | 0 | 0 | 0 | 0 | 0 | 0 | 0 | 0 | 0 | 0 | 0 | 0 | 0 | 0 | 0 | 0 | 0 | 0 | 0 | 0 | 0 | 0 | 0 | 0 | 0 | 0 | 0 | 0 | 0 | 0 | 0 | 0 | 0 | 0 | 0 | 0 | 0 | 0 | 0 | 0 | 0 | 0 | 0 | 0 | 0 | 0 | 0 | 0 | 0 | 0 | 0 | 0
4 | 1 |  | 55 |  | 1 | Монтажные работы |  | 0 |  | -1 | [7 empty] | 53408678 |  |  | 0 | [53 empty] | 0 | [11 empty] | 0
52 | 1 | 4 | 24 | 0 | 1 | Монтажные работы | [7 empty] | 49577.27 | 44366.59 | 3982.75 | 485.9 | 1227.93 | 0 | 131.8157 | 39.5917 | 0 | 1609.75 | 1022.07 | 0 | 0 | 49577.27 | 44366.59 | 3982.75 | 485.9 | 1227.93 | 0 | 131.8157 | 39.5917 | 0 | 1609.75 | 1022.07 | 0 | 0 | 0 | 144.32 | 0 | 52209.09 | 33547.97 | 18516.8 | 0 | 44366.59 | 44222.27 | 0 | 44222.27 | 144.32 | 0 | 0 | 0 | 0 | 0 | 0 | 0 | 0 | 0 | 0 | 0 | 0 | 0 | 0 | 0 | 0 | 0 | 0 | 0 | 0 | 0 | 0 | 0 | 0 | 144.32 | 0 | 52209.09 | 33547.97 | 18516.8 | 0 | 44366.59 | 44222.27 | 0 | 44222.27 | 144.32 | 0 | 0 | 0 | 0 | 0 | 0 | 0 | 0 | 0 | 0 | 0 | 0 | 0 | 0 | 0 | 0 | 0 | 0 | 0 | 0 | 0 | 0 | 0 | 0 | 0 | 0 | 0 | 0 | 0 | 0 | 0 | 0 | 0 | 0 | 0 | 0 | 0 | 0 | 0 | 0 | 0 | 0 | 0 | 0 | 0 | 0 | 0 | 0 | 0 | 0 | 0 | 0 | 0 | 0 | 0 | 0 | 0 | 0 | 0 | 0 | 0 | 0 | 0 | 0 | 0 | 0 | 0 | 0 | 0 | 0 | 0 | 0 | 0 | 0 | 0 | 0 | 0 | 0 | 0 | 0 | 0 | 0 | 0 | 0 | 0 | 0 | 0 | 0 | 0 | 0 | 0 | 0 | 0 | 0 | 0 | 0 | 0 | 0 | 0 | 0 | 0 | 0 | 0 | 0 | 0 | 0 | 0 | 0 | 0 | 0 | 0 | 0 | 0 | 0 | 0 | 0 | 0 | 0 | 0
17 | 1 | 3 | 3 | 1 | 01-01-010-41 | Разработка грунта в отвал экскаваторами импортного производства с ковшом вместимостью 0,25 м3, группа грунтов: 2 | 1000 м3 | 0.042 | 0 | 0.042 |  |  |  | 274.33 | 0 | 270.97 | 27.92 | 3.36 | 0 | 0.43132 | 2.0685 | 0 | 26.74 | 13.29 |  | 53408677 | 6531.86 | 0 | 6451.76 | 664.88 | 80.1 | 0 | 10.2695 | 49.25 | 0 | 5231.05 | 0 | 5161.4 | 531.9 | 69.65 | 0 | 8.93 | 39.4 | 0 | 85.5 | 42.5 | 1 | 1 |  |  | 1 | 1 | 1 | 1 |  |  |  |  | 0 | 1 | ФЕР-2001, 01-01-010-41, приказ Минстроя России № 876/пр от 26.12.2019 |  |  | 1001 | 0 |  | 0 | 2 | 0 | 1 | 1 | 1 | 1 | 1 | 1 |  | 95 | 50 |  |  |  | 0 | 0 | 0 | [5 empty] | 0 | Поправка: М-ка 421/пр 04.08.20 п.58 п.п. б) Наименование: При отсутствии необходимых норм (единичных расценок), включенных в сборники ГЭСНр (ФЕРр, ТЕРр), сметные затраты на работы по капитальному ремонту и реконструкции объектов капитального строительства могут быть определены по сметным нормам, включенным в ГЭСН (ФЕР, ТЕР), аналогичным технологическим процессам в новом строительстве, в том числе по возведению новых конструктивных элементов | 0 | 274.33 | 0 | 6451.76 | 664.88 | 80.1 | 0 | 10.2695 | 49.25 | 0 | 26.7444 | 13.294 |  |  |  |  | )*1,25 | )*1,25 | )*1,15 |  | )*1,15 | )*1,25 |  |  |  | 0 | 0 | 1 | 1 |  |  |  | 1007 | 1000 м3 | 1000 м3 | 1000 | [6 empty] | 51430684 | 2 | Общестроительные работы | 0 |  | 1 | 1001 | Земляные работы, выполняемые механизированным способом | ФЕР-01 |  | Поправка: М-ка 421/пр 04.08.20 п.58 п.п. б) |  | 131072 | 5231.05 | 0 | 5161.4 | 531.9 | 69.65 | 8.93 | 39.4 | 0 | [17 empty] | 0 | 0 | 0 | *0,9 | *0,85 |  |  | 85.5 | 42.5 |  |  |  |  | 1 |  | 998225654 | 1 | 1 | 4 | 0 | 0 | 0 | 314.36 | 314.36 | 0 | 0 |  | 0 | 3 | 0 |  | 0 | 1 | 0 | 0 | 0 | 0 |  | 0
17 | 1 | 4 | 4 | 2 | 01-02-061-01 | Засыпка вручную траншей, пазух котлованов и ям, группа грунтов: 1 | 100 м3 | 0.014 | 0 | 0.014 |  |  |  | 10.69 | 0 | 0 | 0 | 10.69 | 0 | 1.4248 | 0 | 0 | 7.7 | 4.09 |  | 53408677 | 763.31 | 0 | 0 | 0 | 763.31 | 0 | 101.775 | 0 | 0 | 663.75 | 0 | 0 | 0 | 663.75 | 0 | 88.5 | 0 | 0 | 72 | 38.25 | 1 | 1 |  |  | 1 | 1 | 1 | 1 |  |  |  |  | 0 | 1 | ФЕР-2001, 01-02-061-01, приказ Минстроя России № 876/пр от 26.12.2019 |  |  | 1003 | 0 |  | 0 | 2 | 0 | 1 | 1 | 1 | 1 | 1 | 1 |  | 80 | 45 |  |  |  | 0 | 0 | 0 | [5 empty] | 0 | Поправка: М-ка 421/пр 04.08.20 п.58 п.п. б) Наименование: При отсутствии необходимых норм (единичных расценок), включенных в сборники ГЭСНр (ФЕРр, ТЕРр), сметные затраты на работы по капитальному ремонту и реконструкции объектов капитального строительства могут быть определены по сметным нормам, включенным в ГЭСН (ФЕР, ТЕР), аналогичным технологическим процессам в новом строительстве, в том числе по возведению новых конструктивных элементов | 0 | 10.69 | 0 | 0 | 0 | 763.31 | 0 | 101.775 | 0 | 0 | 7.6968 | 4.0889 |  |  |  |  | )*1,25 | )*1,25 | )*1,15 |  | )*1,15 | )*1,25 |  |  |  | 0 | 0 | 1 | 1 |  |  |  | 1007 | 100 м3 | 100 м3 | 100 | [6 empty] | 51430686 | 2 | Общестроительные работы | 0 |  | 1 | 1003 | Земляные работы, выполняемые ручным способом | ФЕР-01 |  | Поправка: М-ка 421/пр 04.08.20 п.58 п.п. б) |  | 131072 | 663.75 | 0 | 0 | 0 | 663.75 | 88.5 | 0 | 0 | [17 empty] | 0 | 0 | 0 | *0,9 | *0,85 |  |  | 72 | 38.25 |  |  |  |  | 1 |  | -1479970859 | 1 | 1 | 4 | 0 | 0 | 0 | 22.48 | 22.48 | 0 | 0 |  | 0 | 3 | 0 |  | 0 | 1 | 0 | 0 | 0 | 0 |  | 0
17 | 1 | 6 | 6 | 3 | 01-01-033-05 | Засыпка траншей и котлованов с перемещением грунта до 5 м бульдозерами мощностью: 79 кВт (108 л.с.), группа грунтов 2 | 1000 м3 | 0.028 | 0 | 0.028 |  |  |  | 10.52 | 0 | 10.52 | 1.8 | 0 | 0 | 0 | 0.133 | 0 | 1.54 | 0.77 |  | 53408677 | 375.59 | 0 | 375.59 | 64.13 | 0 | 0 | 0 | 4.75 | 0 | 300.47 | 0 | 300.47 | 51.3 | 0 | 0 | 0 | 3.8 | 0 | 85.5 | 42.5 | 1 | 1 |  |  | 1 | 1 | 1 | 1 |  |  |  |  | 0 | 1 | ФЕР-2001, 01-01-033-05, приказ Минстроя России № 876/пр от 26.12.2019 |  |  | 1001 | 0 |  | 0 | 2 | 0 | 1 | 1 | 1 | 1 | 1 | 1 |  | 95 | 50 |  |  |  | 0 | 0 | 0 | [5 empty] | 0 | Поправка: М-ка 421/пр 04.08.20 п.58 п.п. б) Наименование: При отсутствии необходимых норм (единичных расценок), включенных в сборники ГЭСНр (ФЕРр, ТЕРр), сметные затраты на работы по капитальному ремонту и реконструкции объектов капитального строительства могут быть определены по сметным нормам, включенным в ГЭСН (ФЕР, ТЕР), аналогичным технологическим процессам в новом строительстве, в том числе по возведению новых конструктивных элементов | 0 | 10.52 | 0 | 375.59 | 64.13 | 0 | 0 | 0 | 4.75 | 0 | 1.539 | 0.765 |  |  |  |  | )*1,25 | )*1,25 | )*1,15 |  | )*1,15 | )*1,25 |  |  |  | 0 | 0 | 1 | 1 |  |  |  | 1007 | 1000 м3 | 1000 м3 | 1000 | [6 empty] | 51430684 | 2 | Общестроительные работы | 0 |  | 1 | 1001 | Земляные работы, выполняемые механизированным способом | ФЕР-01 |  | Поправка: М-ка 421/пр 04.08.20 п.58 п.п. б) |  | 131072 | 300.47 | 0 | 300.47 | 51.3 | 0 | 0 | 3.8 | 0 | [17 empty] | 0 | 0 | 0 | *0,9 | *0,85 |  |  | 85.5 | 42.5 |  |  |  |  | 1 |  | 592765459 | 1 | 1 | 4 | 0 | 0 | 0 | 12.83 | 12.83 | 0 | 0 |  | 0 | 3 | 0 |  | 0 | 1 | 0 | 0 | 0 | 0 |  | 0
17 | 1 | 10 | 10 | 4 | 34-02-004-01 | Устройство трубопровода из труб вторичного полиэтилена: до 2 отверстий | канал.км | 0.033 | 0 | 0.033 |  |  |  | 769.62 | 726.92 | 0 | 0 | 42.7 | 0 | 5.0473 | 0 | 0 | 38.43 | 23.59 |  | 53408677 | 23321.98 | 22028.02 | 0 | 0 | 1293.96 | 0 | 152.95 | 0 | 0 | 23153.2 | 22028.02 | 0 | 0 | 1125.18 | 0 | 133 | 0 | 0 | 90 | 55.25 | 1 | 1 |  |  | 1 | 1 | 1 | 1 |  |  |  |  | 0 | 1 | ФЕР-2001, 34-02-004-01, приказ Минстроя России № 876/пр от 26.12.2019 |  |  | 34001 | 0 |  | 0 | 2 | 0 | 1 | 1 | 1 | 1 | 1 | 1 |  | 100 | 65 |  |  |  | 0 | 0 | 0 | [5 empty] | 0 | Поправка: М-ка 421/пр 04.08.20 п.58 п.п. б) Наименование: При отсутствии необходимых норм (единичных расценок), включенных в сборники ГЭСНр (ФЕРр, ТЕРр), сметные затраты на работы по капитальному ремонту и реконструкции объектов капитального строительства могут быть определены по сметным нормам, включенным в ГЭСН (ФЕР, ТЕР), аналогичным технологическим процессам в новом строительстве, в том числе по возведению новых конструктивных элементов | 0 | 769.62 | 22028.02 | 0 | 0 | 1293.96 | 0 | 152.95 | 0 | 0 | 38.43 | 23.5918 |  |  |  |  | )*1,25 | )*1,25 | )*1,15 |  | )*1,15 | )*1,25 |  |  |  | 0 | 0 | 1 | 1 |  |  |  | 48722697 | канал.км | канал.км | 1 | [6 empty] | 51430766 | 2 | Общестроительные работы | 0 |  | 1 | 34001 | Сооружения связи , радиовещания и телевидения | ФЕР-34 |  | Поправка: М-ка 421/пр 04.08.20 п.58 п.п. б) |  | 131072 | 23153.2 | 22028.02 | 0 | 0 | 1125.18 | 133 | 0 | 0 | [17 empty] | 0 | 0 | 0 | *0,9 | *0,85 |  |  | 90 | 55.25 |  |  |  |  | 1 |  | -130118544 | 1 | 1 | 4 | 0 | 0 | 0 | 831.64 | 831.64 | 0 | 0 |  | 0 | 3 | 0 |  | 0 | 1 | 0 | 0 | 0 | 0 |  | 0
17 | 1 | 13 | 13 | 5 | 01-02-031-04 | Бурение ям глубиной до 2 м бурильно-крановыми машинами: на автомобиле, группа грунтов 2 | 100 ШТ | 0.11 | 0 | 0.11 |  |  |  | 285.33 | 0 | 272.4 | 22.81 | 12.93 | 0 | 1.6571 | 1.9663 | 0 | 25.73 | 13.67 |  | 53408677 | 2593.91 | 0 | 2476.4 | 207.35 | 117.51 | 0 | 15.065 | 17.875 | 0 | 2083.3 | 0 | 1981.12 | 165.88 | 102.18 | 0 | 13.1 | 14.3 | 0 | 72 | 38.25 | 1 | 1 |  |  | 1 | 1 | 1 | 1 |  |  |  |  | 0 | 1 | ФЕР-2001, 01-02-031-04, приказ Минстроя России № 876/пр от 26.12.2019 |  |  | 1006 | 0 |  | 0 | 2 | 0 | 1 | 1 | 1 | 1 | 1 | 1 |  | 80 | 45 |  |  |  | 0 | 0 | 0 | [5 empty] | 0 | Поправка: М-ка 421/пр 04.08.20 п.58 п.п. б) Наименование: При отсутствии необходимых норм (единичных расценок), включенных в сборники ГЭСНр (ФЕРр, ТЕРр), сметные затраты на работы по капитальному ремонту и реконструкции объектов капитального строительства могут быть определены по сметным нормам, включенным в ГЭСН (ФЕР, ТЕР), аналогичным технологическим процессам в новом строительстве, в том числе по возведению новых конструктивных элементов | 0 | 285.33 | 0 | 2476.4 | 207.35 | 117.51 | 0 | 15.065 | 17.875 | 0 | 25.7328 | 13.6705 |  |  |  |  | )*1,25 | )*1,25 | )*1,15 |  | )*1,15 | )*1,25 |  |  |  | 0 | 0 | 1 | 1 |  |  |  | 1013 | 100 ШТ | 100 ШТ | 1 | [6 empty] | 51430688 | 2 | Общестроительные работы | 0 |  | 1 | 1006 | Земляные работы по другим видам работ ( подготовительные, сопутствующие, укрепительные ) | ФЕР-01 |  | Поправка: М-ка 421/пр 04.08.20 п.58 п.п. б) |  | 131072 | 2083.3 | 0 | 1981.12 | 165.88 | 102.18 | 13.1 | 14.3 | 0 | [17 empty] | 0 | 0 | 0 | *0,9 | *0,85 |  |  | 72 | 38.25 |  |  |  |  | 1 |  | -214956702 | 1 | 1 | 4 | 0 | 0 | 0 | 324.73 | 324.73 | 0 | 0 |  | 0 | 3 | 0 |  | 0 | 1 | 0 | 0 | 0 | 0 |  | 0
17 | 1 | 33 | 33 | 6 | 33-01-002-01 | Устройство монолитных железобетонных фундаментов: из тяжелого бетона, приготавливаемого на строительной площадке, объемом до 25 м3 | м3 | 4.4 | 0 | 4.4 |  |  |  | 2420.35 | 1508.14 | 682.18 | 73.26 | 230.03 | 0 | 26.9698 | 6.215 | 0 | 286.61 | 154.68 |  | 53408677 | 550.08 | 342.76 | 155.04 | 16.65 | 52.28 | 0 | 6.1295 | 1.4125 | 0 | 512.25 | 342.76 | 124.03 | 13.32 | 45.46 | 0 | 5.33 | 1.13 | 0 | 94.5 | 51 | 1 | 1 |  |  | 1 | 1 | 1 | 1 |  |  |  |  | 0 | 1 | ФЕР-2001, 33-01-002-01, приказ Минстроя России № 876/пр от 26.12.2019 |  |  | 33001 | 0 |  | 0 | 2 | 0 | 1 | 1 | 1 | 1 | 1 | 1 |  | 105 | 60 |  |  |  | 0 | 0 | 0 | [5 empty] | 0 | Поправка: М-ка 421/пр 04.08.20 п.58 п.п. б) Наименование: При отсутствии необходимых норм (единичных расценок), включенных в сборники ГЭСНр (ФЕРр, ТЕРр), сметные затраты на работы по капитальному ремонту и реконструкции объектов капитального строительства могут быть определены по сметным нормам, включенным в ГЭСН (ФЕР, ТЕР), аналогичным технологическим процессам в новом строительстве, в том числе по возведению новых конструктивных элементов | 0 | 2420.35 | 342.76 | 155.04 | 16.65 | 52.28 | 0 | 6.1295 | 1.4125 | 0 | 286.6091 | 154.6779 |  |  |  |  | )*1,25 | )*1,25 | )*1,15 |  | )*1,15 | )*1,25 |  |  |  | 0 | 0 | 1 | 1 |  |  |  | 1007 | м3 | м3 | 1 | [6 empty] | 51430765 | 2 | Общестроительные работы | 0 |  | 1 | 33001 | Линии элекропередач | ФЕР-33 |  | Поправка: М-ка 421/пр 04.08.20 п.58 п.п. б) |  | 131072 | 512.25 | 342.76 | 124.03 | 13.32 | 45.46 | 5.33 | 1.13 | 0 | [17 empty] | 0 | 0 | 0 | *0,9 | *0,85 |  |  | 94.5 | 51 |  |  |  |  | 1 |  | 450200491 | 1 | 1 | 4 | 0 | 0 | 0 | 2861.64 | 2861.64 | 0 | 0 |  | 0 | 3 | 0 |  | 0 | 1 | 0 | 0 | 0 | 0 |  | 0
18 | 1 | 25 |  | 6,1 | 01.7.15.02 | Болты анкерные | т | 0 | 0 | 0 |  |  |  | 0 | 0 | 0 | 0 | 0 | 0 | 0 | 0 | 0 | 0 | 0 |  | 53408677 | 0 | 0 | 0 | 0 | 0 | 0 | 0 | 0 | 0 | 0 | 0 | 0 | 0 | 0 | 0 | 0 | 0 | 0 | 94.5 | 51 | 1 | 1 |  |  | 1 | 1 | 1 | 1 |  |  |  |  | 3 | 1 |  |  |  | 33001 | 0 |  | 0 | 2 | 0 | 1 | 1 | 1 | 1 | 1 | 1 |  | 105 | 60 |  |  |  | 0 | 0 | 0 | [5 empty] | 0 |  | 0 | 0 | 0 | 0 | 0 | 0 | 0 | 0 | 0 | 0 | 0 | 0 | [13 empty] | 0 | 0 | 1 | 1 |  |  |  | 1009 | т | т | 1000 | [6 empty] | 51430765 | 2 | Общестроительные работы | 0 |  | 1 | 33001 | Линии элекропередач | ФЕР-33 |  |  |  | 0 | 0 | 0 | 0 | 0 | 0 | 0 | 0 | [18 empty] | 0 | 0 | 0 | *0,9 | *0,85 |  |  | 94.5 | 51 |  |  |  |  | 1 |  | 1360257570 | 1 | 1 | 4 | 0 | 0 | 0 | 0 | 0 | 0 | 0 |  | 0 | 3 | 0 |  | 0 | 1 | 0 | 0 | 0 | 0 |  | 0
18 | 1 | 32 |  | 6,2 | 08.4.03.03 | Арматура | т | 0 | 0 | 0 |  |  |  | 0 | 0 | 0 | 0 | 0 | 0 | 0 | 0 | 0 | 0 | 0 |  | 53408677 | 0 | 0 | 0 | 0 | 0 | 0 | 0 | 0 | 0 | 0 | 0 | 0 | 0 | 0 | 0 | 0 | 0 | 0 | 94.5 | 51 | 1 | 1 |  |  | 1 | 1 | 1 | 1 |  |  |  |  | 3 | 1 |  |  |  | 33001 | 0 |  | 0 | 2 | 0 | 1 | 1 | 1 | 1 | 1 | 1 |  | 105 | 60 |  |  |  | 0 | 0 | 0 | [5 empty] | 0 |  | 0 | 0 | 0 | 0 | 0 | 0 | 0 | 0 | 0 | 0 | 0 | 0 | [13 empty] | 0 | 0 | 1 | 1 |  |  |  | 1009 | т | т | 1000 | [6 empty] | 51430765 | 2 | Общестроительные работы | 0 |  | 1 | 33001 | Линии элекропередач | ФЕР-33 |  |  |  | 0 | 0 | 0 | 0 | 0 | 0 | 0 | 0 | [18 empty] | 0 | 0 | 0 | *0,9 | *0,85 |  |  | 94.5 | 51 |  |  |  |  | 1 |  | 1471899773 | 1 | 1 | 4 | 0 | 0 | 0 | 0 | 0 | 0 | 0 |  | 0 | 3 | 0 |  | 0 | 1 | 0 | 0 | 0 | 0 |  | 0
17 | 1 | 43 | 43 | 7 | 33-01-016-01 | Установка стальных опор промежуточных: свободностоящих, одностоечных массой до 2 т | т | 0.4554 | 0 | 0.4554 |  |  |  | 603.87 | 0 | 470.98 | 48.76 | 132.89 | 0 | 13.6165 | 3.9335 | 0 | 171.66 | 92.64 |  | 53408677 | 1326.04 | 0 | 1034.22 | 107.06 | 291.82 | 0 | 29.9 | 8.6375 | 0 | 1081.14 | 0 | 827.38 | 85.65 | 253.76 | 0 | 26 | 6.91 | 0 | 94.5 | 51 | 1 | 1 |  |  | 1 | 1 | 1 | 1 |  |  |  |  | 0 | 1 | ФЕР-2001, 33-01-016-01, приказ Минстроя России № 876/пр от 26.12.2019 |  |  | 33001 | 0 |  | 0 | 2 | 0 | 1 | 1 | 1 | 1 | 1 | 1 |  | 105 | 60 |  |  |  | 0 | 0 | 0 | [5 empty] | 0 | Поправка: М-ка 421/пр 04.08.20 п.58 п.п. б) Наименование: При отсутствии необходимых норм (единичных расценок), включенных в сборники ГЭСНр (ФЕРр, ТЕРр), сметные затраты на работы по капитальному ремонту и реконструкции объектов капитального строительства могут быть определены по сметным нормам, включенным в ГЭСН (ФЕР, ТЕР), аналогичным технологическим процессам в новом строительстве, в том числе по возведению новых конструктивных элементов | 0 | 603.87 | 0 | 1034.22 | 107.06 | 291.82 | 0 | 29.9 | 8.6375 | 0 | 171.6592 | 92.6415 |  |  |  |  | )*1,25 | )*1,25 | )*1,15 |  | )*1,15 | )*1,25 |  |  |  | 0 | 0 | 1 | 1 |  |  |  | 1009 | т | т | 1000 | [6 empty] | 51430765 | 2 | Общестроительные работы | 0 |  | 1 | 33001 | Линии элекропередач | ФЕР-33 |  | Поправка: М-ка 421/пр 04.08.20 п.58 п.п. б) |  | 131072 | 1081.14 | 0 | 827.38 | 85.65 | 253.76 | 26 | 6.91 | 0 | [17 empty] | 0 | 0 | 0 | *0,9 | *0,85 |  |  | 94.5 | 51 |  |  |  |  | 1 |  | 1051655816 | 1 | 1 | 4 | 0 | 0 | 0 | 868.17 | 868.17 | 0 | 0 |  | 0 | 3 | 0 |  | 0 | 1 | 0 | 0 | 0 | 0 |  | 0
18 | 1 | 41 |  | 7,1 | 01.7.15.03-0042 | Болты с гайками и шайбами строительные | кг | 0 | 0 | 0 |  |  |  | 0 | 0 | 0 | 0 | 0 | 0 | 0 | 0 | 0 | 0 | 0 |  | 53408677 | 9.04 | 9.04 | 0 | 0 | 0 | 0 | 0 | 0 | 0 | 9.04 | 9.04 | 0 | 0 | 0 | 0 | 0 | 0 | 0 | 94.5 | 51 | 1 | 1 |  |  | 1 | 1 | 1 | 1 |  |  |  |  | 3 | 1 | ФССЦ-2001, 01.7.15.03-0042, приказ Минстроя России № 876/пр от 26.12.2019 |  |  | 33001 | 0 |  | 0 | 2 | 0 | 1 | 1 | 1 | 1 | 1 | 1 |  | 105 | 60 |  |  |  | 0 | 0 | 0 | [5 empty] | 0 |  | 0 | 0 | 9.04 | 0 | 0 | 0 | 0 | 0 | 0 | 0 | 0 | 0 | [13 empty] | 0 | 0 | 1 | 1 |  |  |  | 1009 | кг | кг | 1 | [6 empty] | 51430765 | 2 | Общестроительные работы | 0 |  | 1 | 33001 | Линии элекропередач | ФЕР-33 |  |  |  | 0 | 9.04 | 9.04 | 0 | 0 | 0 | 0 | 0 | [18 empty] | 0 | 0 | 0 | *0,9 | *0,85 |  |  | 94.5 | 51 |  |  |  |  | 1 |  | -584220791 | 1 | 1 | 4 | 0 | 0 | 0 | 0 | 0 | 0 | 0 |  | 0 | 3 | 0 |  | 0 | 1 | 0 | 0 | 0 | 0 |  | 0
18 | 1 | 42 |  | 7,2 | 07.2.07.11 | Опоры стальные | т | 0.4554 | 1 | 1 |  |  |  | 0 | 0 | 0 | 0 | 0 | 0 | 0 | 0 | 0 | 0 | 0 |  | 53408677 | 0 | 0 | 0 | 0 | 0 | 0 | 0 | 0 | 0 | 0 | 0 | 0 | 0 | 0 | 0 | 0 | 0 | 0 | 94.5 | 51 | 1 | 1 |  |  | 1 | 1 | 1 | 1 |  |  |  |  | 3 | 1 |  |  |  | 33001 | 0 |  | 0 | 2 | 0 | 1 | 1 | 1 | 1 | 1 | 1 |  | 105 | 60 |  |  |  | 0 | 0 | 0 | [5 empty] | 0 |  | 0 | 0 | 0 | 0 | 0 | 0 | 0 | 0 | 0 | 0 | 0 | 0 | [13 empty] | 0 | 0 | 1 | 1 |  |  |  | 1009 | т | т | 1000 | [6 empty] | 51430765 | 2 | Общестроительные работы | 0 |  | 1 | 33001 | Линии элекропередач | ФЕР-33 |  |  |  | 0 | 0 | 0 | 0 | 0 | 0 | 0 | 0 | [18 empty] | 0 | 0 | 0 | *0,9 | *0,85 |  |  | 94.5 | 51 |  |  |  |  | 1 |  | -1637302540 | 1 | 1 | 4 | 0 | 0 | 0 | 0 | 0 | 0 | 0 |  | 0 | 3 | 0 |  | 0 | 1 | 0 | 0 | 0 | 0 |  | 0
18 | 1 | 43 |  | 7,3 | 22.2.02.23 | Металлические плакаты | ШТ | 0 | 0 | 0 |  |  |  | 0 | 0 | 0 | 0 | 0 | 0 | 0 | 0 | 0 | 0 | 0 |  | 53408677 | 0 | 0 | 0 | 0 | 0 | 0 | 0 | 0 | 0 | 0 | 0 | 0 | 0 | 0 | 0 | 0 | 0 | 0 | 94.5 | 51 | 1 | 1 |  |  | 1 | 1 | 1 | 1 |  |  |  |  | 3 | 1 |  |  |  | 33001 | 0 |  | 0 | 2 | 0 | 1 | 1 | 1 | 1 | 1 | 1 |  | 105 | 60 |  |  |  | 0 | 0 | 0 | [5 empty] | 0 |  | 0 | 0 | 0 | 0 | 0 | 0 | 0 | 0 | 0 | 0 | 0 | 0 | [13 empty] | 0 | 0 | 1 | 1 |  |  |  | 1013 | ШТ | ШТ | 1 | [6 empty] | 51430765 | 2 | Общестроительные работы | 0 |  | 1 | 33001 | Линии элекропередач | ФЕР-33 |  |  |  | 0 | 0 | 0 | 0 | 0 | 0 | 0 | 0 | [18 empty] | 0 | 0 | 0 | *0,9 | *0,85 |  |  | 94.5 | 51 |  |  |  |  | 1 |  | 326010188 | 1 | 1 | 4 | 0 | 0 | 0 | 0 | 0 | 0 | 0 |  | 0 | 3 | 0 |  | 0 | 1 | 0 | 0 | 0 | 0 |  | 0
17 | 1 |  |  | 8 | 07.4.03.05-0014 | Опора несиловая фланцевая трубчатая неразборная, горячего оцинкования, высота закладного элемента фундамента 1 м, вылет 1 трубы 1285 мм, вылет 2 трубы 1340 мм, масса 56,73 кг, диаметр труб 76-159 мм, габаритный размер фланца 250 мм, межосевое расстояние крепежных деталей во фланце 180 мм, высота опоры 4 м | ШТ | 11 | 0 | 11 |  |  |  | 24386.23 | 24386.23 | 0 | 0 | 0 | 0 | 0 | 0 | 0 | 0 | 0 |  | 53408677 | 2216.93 | 2216.93 | 0 | 0 | 0 | 0 | 0 | 0 | 0 | 2216.93 | 2216.93 | 0 | 0 | 0 | 0 | 0 | 0 | 0 | 0 | 0 | 1 | 1 |  |  | 1 | 1 | 1 | 1 |  |  |  |  | 3 | 1 | ФССЦ-2001, 07.4.03.05-0014, приказ Минстроя России № 876/пр от 26.12.2019 |  |  | 500001 | 0 |  | 0 | 8 | 0 | 1 | 1 | 1 | 1 | 1 | 1 |  | 0 | 0 |  |  |  | 0 | 0 | 0 | [5 empty] | 0 |  | 0 | 24386.23 | 2216.93 | 0 | 0 | 0 | 0 | 0 | 0 | 0 | 0 | 0 | [13 empty] | 0 | 0 | 1 | 1 |  |  |  | 1013 | ШТ | ШТ | 1 | [6 empty] | 51430643 | 8 | Материалы строительные | 0 |  | 1 | 500001 | Материалы и конструкции ( строительные ) по ценникам и каталогом | ФССЦст |  |  |  | 131072 | 2216.93 | 2216.93 | 0 | 0 | 0 | 0 | 0 | 0 | [17 empty] | 0 | 0 | 0 |  |  |  |  | 0 | 0 |  |  |  |  | 1 |  | 566980250 | 1 | 1 | 4 | 0 | 0 | 0 | 24386.23 | 24386.23 | 0 | 0 |  | 0 | 3 | 0 |  | 0 | 1 | 0 | 0 | 0 | 0 |  | 0
17 | 1 | 53 | 53 | 9 | м08-02-369-04 | Светильник, устанавливаемый вне зданий "Шар венчающий" | ШТ | 11 | 0 | 11 |  |  |  | 1265.88 | 543.18 | 604.89 | 58.96 | 117.81 | 0 | 11.22 | 4.4 | 0 | 167.93 | 114.9 |  | 53408677 | 115.08 | 49.38 | 54.99 | 5.36 | 10.71 | 0 | 1.02 | 0.4 | 0 | 115.08 | 49.38 | 54.99 | 5.36 | 10.71 | 0 | 1.02 | 0.4 | 0 | 95 | 65 | 1 | 1 |  |  | 1 | 1 | 1 | 1 |  |  |  |  | 0 | 2 | ФЕРм-2001, м08-02-369-04, приказ Минстроя России № 876/пр от 26.12.2019 |  |  | 108001 | 0 |  | 0 | 3 | 0 | 1 | 1 | 1 | 1 | 1 | 1 |  | 95 | 65 |  |  |  | 0 | 0 | 0 | [5 empty] | 0 |  | 0 | 1265.88 | 49.38 | 54.99 | 5.36 | 10.71 | 0 | 1.02 | 0.4 | 0 | 167.9315 | 114.9005 | [13 empty] | 0 | 0 | 1 | 1 |  |  |  | 1013 | ШТ | ШТ | 1 | [6 empty] | 51430593 | 3 | Монтажные работы | 0 |  | 2 | 108001 | Электромонтажные работы , отдел 01-03 : ( на АЭС НР = 110% ) - (работы по упр. авиа.- движением: СП=55% ( {АВИА}=1; обычные работы : СП=65 - {AВИА}=0), при работе на АЭС СП= 68% ) | мФЕР-08 |  |  |  | 131072 | 115.08 | 49.38 | 54.99 | 5.36 | 10.71 | 1.02 | 0.4 | 0 | [17 empty] | 0 | 0 | 0 |  |  |  |  | 95 | 65 |  |  |  |  | 1 |  | -1391779191 | 1 | 1 | 4 | 0 | 0 | 0 | 1548.71 | 0 | 1548.71 | 0 |  | 0 | 3 | 0 |  | 0 | 1 | 0 | 0 | 0 | 0 |  | 0
17 | 1 |  |  | 10 | 20.3.03.05-0092 | Светильник торшерный "Шар" ЖТУ 06-70-004, с защитным стеклом из светостабилизированного поликарбоната молочного цвета | ШТ | 11 | 0 | 11 |  |  |  | 7582.52 | 7582.52 | 0 | 0 | 0 | 0 | 0 | 0 | 0 | 0 | 0 |  | 53408677 | 689.32 | 689.32 | 0 | 0 | 0 | 0 | 0 | 0 | 0 | 689.32 | 689.32 | 0 | 0 | 0 | 0 | 0 | 0 | 0 | 0 | 0 | 1 | 1 |  |  | 1 | 1 | 1 | 1 |  |  |  |  | 3 | 2 | ФССЦ-2001, 20.3.03.05-0092, приказ Минстроя России № 876/пр от 26.12.2019 |  |  | 500002 | 0 |  | 0 | 12 | 0 | 1 | 1 | 1 | 1 | 1 | 1 |  | 0 | 0 |  |  |  | 0 | 0 | 0 | [5 empty] | 0 |  | 0 | 7582.52 | 689.32 | 0 | 0 | 0 | 0 | 0 | 0 | 0 | 0 | 0 | [13 empty] | 0 | 0 | 1 | 1 |  |  |  | 1013 | ШТ | ШТ | 1 | [6 empty] | 51430644 | 12 | Материалы монтажные | 0 |  | 2 | 500002 | Материалы и конструкции ( монтажные ) по ценникам и каталогам | ФССЦм |  |  |  | 131072 | 689.32 | 689.32 | 0 | 0 | 0 | 0 | 0 | 0 | [17 empty] | 0 | 0 | 0 |  |  |  |  | 0 | 0 |  |  |  |  | 1 |  | -358159799 | 1 | 1 | 4 | 0 | 0 | 0 | 7582.52 | 0 | 7582.52 | 0 |  | 0 | 3 | 0 |  | 0 | 1 | 0 | 0 | 0 | 0 |  | 0
17 | 1 | 57 | 57 | 11 | м08-02-142-01 | Устройство постели при одном кабеле в траншее | 100 м | 2.6 | 0 | 2.6 |  |  |  | 798.43 | 2.6 | 666.3 | 117.62 | 129.53 | 0 | 13.78 | 10.14 | 0 | 234.79 | 160.65 |  | 53408677 | 307.09 | 1 | 256.27 | 45.24 | 49.82 | 0 | 5.3 | 3.9 | 0 | 307.09 | 1 | 256.27 | 45.24 | 49.82 | 0 | 5.3 | 3.9 | 0 | 95 | 65 | 1 | 1 |  |  | 1 | 1 | 1 | 1 |  |  |  |  | 0 | 2 | ФЕРм-2001, м08-02-142-01, приказ Минстроя России № 876/пр от 26.12.2019 |  |  | 108001 | 0 |  | 0 | 3 | 0 | 1 | 1 | 1 | 1 | 1 | 1 |  | 95 | 65 |  |  |  | 0 | 0 | 0 | [5 empty] | 0 |  | 0 | 798.43 | 1 | 256.27 | 45.24 | 49.82 | 0 | 5.3 | 3.9 | 0 | 234.7925 | 160.6475 | [13 empty] | 0 | 0 | 1 | 1 |  |  |  | 1003 | 100 м | 100 м | 100 | [6 empty] | 51430593 | 3 | Монтажные работы | 0 |  | 2 | 108001 | Электромонтажные работы , отдел 01-03 : ( на АЭС НР = 110% ) - (работы по упр. авиа.- движением: СП=55% ( {АВИА}=1; обычные работы : СП=65 - {AВИА}=0), при работе на АЭС СП= 68% ) | мФЕР-08 |  |  |  | 131072 | 307.09 | 1 | 256.27 | 45.24 | 49.82 | 5.3 | 3.9 | 0 | [17 empty] | 0 | 0 | 0 |  |  |  |  | 95 | 65 |  |  |  |  | 1 |  | -1567708020 | 1 | 1 | 4 | 0 | 0 | 0 | 1193.87 | 0 | 1193.87 | 0 |  | 0 | 3 | 0 |  | 0 | 1 | 0 | 0 | 0 | 0 |  | 0
17 | 1 | 62 | 62 | 12 | м08-02-143-01 | Покрытие кабеля, проложенного в траншее кирпичом одного кабеля | 100 м | 2.6 | 0 | 2.6 |  |  |  | 944.5 | 2.55 | 814.63 | 112.92 | 127.32 | 0 | 13.546 | 8.996 | 0 | 228.23 | 156.16 |  | 53408677 | 363.27 | 0.98 | 313.32 | 43.43 | 48.97 | 0 | 5.21 | 3.46 | 0 | 363.27 | 0.98 | 313.32 | 43.43 | 48.97 | 0 | 5.21 | 3.46 | 0 | 95 | 65 | 1 | 1 |  |  | 1 | 1 | 1 | 1 |  |  |  |  | 0 | 2 | ФЕРм-2001 доп. 2, м08-02-143-01, приказ Минстроя России № 294/пр от 01.06.2020 |  |  | 108001 | 0 |  | 0 | 3 | 0 | 1 | 1 | 1 | 1 | 1 | 1 |  | 95 | 65 |  |  |  | 0 | 0 | 0 | [5 empty] | 0 |  | 0 | 944.5 | 0.98 | 313.32 | 43.43 | 48.97 | 0 | 5.21 | 3.46 | 0 | 228.228 | 156.156 | [13 empty] | 0 | 0 | 1 | 1 |  |  |  | 1003 | 100 м | 100 м | 100 | [6 empty] | 51430593 | 3 | Монтажные работы | 0 |  | 2 | 108001 | Электромонтажные работы , отдел 01-03 : ( на АЭС НР = 110% ) - (работы по упр. авиа.- движением: СП=55% ( {АВИА}=1; обычные работы : СП=65 - {AВИА}=0), при работе на АЭС СП= 68% ) | мФЕР-08 |  |  |  | 131072 | 363.27 | 0.98 | 313.32 | 43.43 | 48.97 | 5.21 | 3.46 | 0 | [17 empty] | 0 | 0 | 0 |  |  |  |  | 95 | 65 |  |  |  |  | 1 |  | -930537677 | 1 | 1 | 4 | 0 | 0 | 0 | 1328.89 | 0 | 1328.89 | 0 |  | 0 | 3 | 0 |  | 0 | 1 | 0 | 0 | 0 | 0 |  | 0
17 | 1 |  |  | 13 | 06.1.01.05-0015 | Кирпич керамический лицевой, размер 250x120x65 мм, марка 100 | 1000 ШТ | 2.256 | 0 | 2.256 |  |  |  | 3925.89 | 3925.89 | 0 | 0 | 0 | 0 | 0 | 0 | 0 | 0 | 0 |  | 53408677 | 1740.2 | 1740.2 | 0 | 0 | 0 | 0 | 0 | 0 | 0 | 1740.2 | 1740.2 | 0 | 0 | 0 | 0 | 0 | 0 | 0 | 0 | 0 | 1 | 1 |  |  | 1 | 1 | 1 | 1 |  |  |  |  | 3 | 1 | ФССЦ-2001, 06.1.01.05-0015, приказ Минстроя России № 876/пр от 26.12.2019 |  |  | 500001 | 0 |  | 0 | 8 | 0 | 1 | 1 | 1 | 1 | 1 | 1 |  | 0 | 0 |  |  |  | 0 | 0 | 0 | [5 empty] | 0 |  | 0 | 3925.89 | 1740.2 | 0 | 0 | 0 | 0 | 0 | 0 | 0 | 0 | 0 | [13 empty] | 0 | 0 | 1 | 1 |  |  |  | 1013 | 1000 ШТ | 1000 ШТ | 1 | [6 empty] | 51430643 | 8 | Материалы строительные | 0 |  | 1 | 500001 | Материалы и конструкции ( строительные ) по ценникам и каталогом | ФССЦст |  |  |  | 131072 | 1740.2 | 1740.2 | 0 | 0 | 0 | 0 | 0 | 0 | [17 empty] | 0 | 0 | 0 |  |  |  |  | 0 | 0 |  |  |  |  | 1 |  | -1336731736 | 1 | 1 | 4 | 0 | 0 | 0 | 3925.89 | 3925.89 | 0 | 0 |  | 0 | 3 | 0 |  | 0 | 1 | 0 | 0 | 0 | 0 |  | 0
17 | 1 | 72 | 72 | 14 | м08-02-148-01 | Кабель до 35 кВ в проложенных трубах, блоках и коробах, масса 1 м кабеля: до 1 кг | 100 м | 0.33 | 0 | 0.33 |  |  |  | 58.25 | 12.22 | 15.26 | 1.66 | 30.77 | 0 | 3.2736 | 0.132 | 0 | 30.81 | 21.08 |  | 53408677 | 176.53 | 37.03 | 46.25 | 5.02 | 93.25 | 0 | 9.92 | 0.4 | 0 | 176.53 | 37.03 | 46.25 | 5.02 | 93.25 | 0 | 9.92 | 0.4 | 0 | 95 | 65 | 1 | 1 |  |  | 1 | 1 | 1 | 1 |  |  |  |  | 0 | 2 | ФЕРм-2001, м08-02-148-01, приказ Минстроя России № 876/пр от 26.12.2019 |  |  | 108001 | 0 |  | 0 | 3 | 0 | 1 | 1 | 1 | 1 | 1 | 1 |  | 95 | 65 |  |  |  | 0 | 0 | 0 | [5 empty] | 0 |  | 0 | 58.25 | 37.03 | 46.25 | 5.02 | 93.25 | 0 | 9.92 | 0.4 | 0 | 30.8085 | 21.0795 | [13 empty] | 0 | 0 | 1 | 1 |  |  |  | 1003 | 100 м | 100 м | 100 | [6 empty] | 51430593 | 3 | Монтажные работы | 0 |  | 2 | 108001 | Электромонтажные работы , отдел 01-03 : ( на АЭС НР = 110% ) - (работы по упр. авиа.- движением: СП=55% ( {АВИА}=1; обычные работы : СП=65 - {AВИА}=0), при работе на АЭС СП= 68% ) | мФЕР-08 |  |  |  | 131072 | 176.53 | 37.03 | 46.25 | 5.02 | 93.25 | 9.92 | 0.4 | 0 | [17 empty] | 0 | 0 | 0 |  |  |  |  | 95 | 65 |  |  |  |  | 1 |  | -549399732 | 1 | 1 | 4 | 0 | 0 | 0 | 110.14 | 0 | 110.14 | 0 |  | 0 | 3 | 0 |  | 0 | 1 | 0 | 0 | 0 | 0 |  | 0
17 | 1 | 84 | 84 | 15 | м08-02-141-01 | Кабель до 35 кВ в готовых траншеях без покрытий, масса 1 м: до 1 кг | 100 м | 2.27 | 0 | 2.27 |  |  |  | 551.41 | 165.64 | 151.91 | 17.68 | 233.86 | 0 | 24.8792 | 1.4074 | 0 | 238.96 | 163.5 |  | 53408677 | 242.91 | 72.97 | 66.92 | 7.79 | 103.02 | 0 | 10.96 | 0.62 | 0 | 242.91 | 72.97 | 66.92 | 7.79 | 103.02 | 0 | 10.96 | 0.62 | 0 | 95 | 65 | 1 | 1 |  |  | 1 | 1 | 1 | 1 |  |  |  |  | 0 | 2 | ФЕРм-2001, м08-02-141-01, приказ Минстроя России № 876/пр от 26.12.2019 |  |  | 108001 | 0 |  | 0 | 3 | 0 | 1 | 1 | 1 | 1 | 1 | 1 |  | 95 | 65 |  |  |  | 0 | 0 | 0 | [5 empty] | 0 |  | 0 | 551.41 | 72.97 | 66.92 | 7.79 | 103.02 | 0 | 10.96 | 0.62 | 0 | 238.963 | 163.501 | [13 empty] | 0 | 0 | 1 | 1 |  |  |  | 1003 | 100 м | 100 м | 100 | [6 empty] | 51430593 | 3 | Монтажные работы | 0 |  | 2 | 108001 | Электромонтажные работы , отдел 01-03 : ( на АЭС НР = 110% ) - (работы по упр. авиа.- движением: СП=55% ( {АВИА}=1; обычные работы : СП=65 - {AВИА}=0), при работе на АЭС СП= 68% ) | мФЕР-08 |  |  |  | 131072 | 242.91 | 72.97 | 66.92 | 7.79 | 103.02 | 10.96 | 0.62 | 0 | [17 empty] | 0 | 0 | 0 |  |  |  |  | 95 | 65 |  |  |  |  | 1 |  | 1651081045 | 1 | 1 | 4 | 0 | 0 | 0 | 953.87 | 0 | 953.87 | 0 |  | 0 | 3 | 0 |  | 0 | 1 | 0 | 0 | 0 | 0 |  | 0
17 | 1 |  |  | 16 | 21.1.06.07-0013 | Кабель силовой с алюминиевыми жилами АВБбШв 4х16-660 | 1000 м | 0.2652 | 0 | 0.2652 |  |  |  | 4970.56 | 4970.56 | 0 | 0 | 0 | 0 | 0 | 0 | 0 | 0 | 0 |  | 53408677 | 18742.68 | 18742.68 | 0 | 0 | 0 | 0 | 0 | 0 | 0 | 18742.68 | 18742.68 | 0 | 0 | 0 | 0 | 0 | 0 | 0 | 0 | 0 | 1 | 1 |  |  | 1 | 1 | 1 | 1 |  |  |  |  | 3 | 2 | ФССЦ-2001, 21.1.06.07-0013, приказ Минстроя России № 876/пр от 26.12.2019 |  |  | 500002 | 0 |  | 0 | 12 | 0 | 1 | 1 | 1 | 1 | 1 | 1 |  | 0 | 0 |  |  |  | 0 | 0 | 0 | [5 empty] | 0 |  | 0 | 4970.56 | 18742.68 | 0 | 0 | 0 | 0 | 0 | 0 | 0 | 0 | 0 | [13 empty] | 0 | 0 | 1 | 1 |  |  |  | 1013 | 1000 м | 1000 М | 1 | [6 empty] | 51430644 | 12 | Материалы монтажные | 0 |  | 2 | 500002 | Материалы и конструкции ( монтажные ) по ценникам и каталогам | ФССЦм |  |  |  | 131072 | 18742.68 | 18742.68 | 0 | 0 | 0 | 0 | 0 | 0 | [17 empty] | 0 | 0 | 0 |  |  |  |  | 0 | 0 |  |  |  |  | 1 |  | 290656295 | 1 | 1 | 4 | 0 | 0 | 0 | 4970.56 | 0 | 4970.56 | 0 |  | 0 | 3 | 0 |  | 0 | 1 | 0 | 0 | 0 | 0 |  | 0
17 | 1 | 95 | 95 | 17 | м08-02-147-01 | Кабель до 35 кВ по установленным конструкциям и лоткам с креплением на поворотах и в конце трассы, масса 1 м кабеля: до 1 кг | 100 м | 0.5 | 0 | 0.5 |  |  |  | 80.4 | 14.07 | 22.71 | 2.51 | 43.62 | 0 | 4.64 | 0.2 | 0 | 43.82 | 29.98 |  | 53408677 | 160.78 | 28.13 | 45.42 | 5.02 | 87.23 | 0 | 9.28 | 0.4 | 0 | 160.78 | 28.13 | 45.42 | 5.02 | 87.23 | 0 | 9.28 | 0.4 | 0 | 95 | 65 | 1 | 1 |  |  | 1 | 1 | 1 | 1 |  |  |  |  | 0 | 2 | ФЕРм-2001, м08-02-147-01, приказ Минстроя России № 876/пр от 26.12.2019 |  |  | 108001 | 0 |  | 0 | 3 | 0 | 1 | 1 | 1 | 1 | 1 | 1 |  | 95 | 65 |  |  |  | 0 | 0 | 0 | [5 empty] | 0 |  | 0 | 80.4 | 28.13 | 45.42 | 5.02 | 87.23 | 0 | 9.28 | 0.4 | 0 | 43.8235 | 29.9845 | [13 empty] | 0 | 0 | 1 | 1 |  |  |  | 1003 | 100 м | 100 м | 100 | [6 empty] | 51430593 | 3 | Монтажные работы | 0 |  | 2 | 108001 | Электромонтажные работы , отдел 01-03 : ( на АЭС НР = 110% ) - (работы по упр. авиа.- движением: СП=55% ( {АВИА}=1; обычные работы : СП=65 - {AВИА}=0), при работе на АЭС СП= 68% ) | мФЕР-08 |  |  |  | 131072 | 160.78 | 28.13 | 45.42 | 5.02 | 87.23 | 9.28 | 0.4 | 0 | [17 empty] | 0 | 0 | 0 |  |  |  |  | 95 | 65 |  |  |  |  | 1 |  | -1292674048 | 1 | 1 | 4 | 0 | 0 | 0 | 154.2 | 0 | 154.2 | 0 |  | 0 | 3 | 0 |  | 0 | 1 | 0 | 0 | 0 | 0 |  | 0
17 | 1 |  |  | 18 | 21.1.06.09-0152 | Кабель силовой с медными жилами ВВГнг(A)-LS 3х2,5-660 | 1000 м | 0.051 | 0 | 0.051 |  |  |  | 352.94 | 352.94 | 0 | 0 | 0 | 0 | 0 | 0 | 0 | 0 | 0 |  | 53408677 | 6920.41 | 6920.41 | 0 | 0 | 0 | 0 | 0 | 0 | 0 | 6920.41 | 6920.41 | 0 | 0 | 0 | 0 | 0 | 0 | 0 | 0 | 0 | 1 | 1 |  |  | 1 | 1 | 1 | 1 |  |  |  |  | 3 | 2 | ФССЦ-2001, 21.1.06.09-0152, приказ Минстроя России № 876/пр от 26.12.2019 |  |  | 500002 | 0 |  | 0 | 12 | 0 | 1 | 1 | 1 | 1 | 1 | 1 |  | 0 | 0 |  |  |  | 0 | 0 | 0 | [5 empty] | 0 |  | 0 | 352.94 | 6920.41 | 0 | 0 | 0 | 0 | 0 | 0 | 0 | 0 | 0 | [13 empty] | 0 | 0 | 1 | 1 |  |  |  | 1013 | 1000 м | 1000 М | 1 | [6 empty] | 51430644 | 12 | Материалы монтажные | 0 |  | 2 | 500002 | Материалы и конструкции ( монтажные ) по ценникам и каталогам | ФССЦм |  |  |  | 131072 | 6920.41 | 6920.41 | 0 | 0 | 0 | 0 | 0 | 0 | [17 empty] | 0 | 0 | 0 |  |  |  |  | 0 | 0 |  |  |  |  | 1 |  | 538098540 | 1 | 1 | 4 | 0 | 0 | 0 | 352.94 | 0 | 352.94 | 0 |  | 0 | 3 | 0 |  | 0 | 1 | 0 | 0 | 0 | 0 |  | 0
17 | 1 | 98 | 98 | 19 | м08-03-575-01 | Прибор или аппарат | ШТ | 11 | 0 | 11 |  |  |  | 116.6 | 4.18 | 0 | 0 | 112.42 | 0 | 11.33 | 0 | 0 | 106.8 | 73.07 |  | 53408677 | 10.6 | 0.38 | 0 | 0 | 10.22 | 0 | 1.03 | 0 | 0 | 10.6 | 0.38 | 0 | 0 | 10.22 | 0 | 1.03 | 0 | 0 | 95 | 65 | 1 | 1 |  |  | 1 | 1 | 1 | 1 |  |  |  |  | 0 | 2 | ФЕРм-2001, м08-03-575-01, приказ Минстроя России № 876/пр от 26.12.2019 |  |  | 108001 | 0 |  | 0 | 3 | 0 | 1 | 1 | 1 | 1 | 1 | 1 |  | 95 | 65 |  |  |  | 0 | 0 | 0 | [5 empty] | 0 |  | 0 | 116.6 | 0.38 | 0 | 0 | 10.22 | 0 | 1.03 | 0 | 0 | 106.799 | 73.073 | [13 empty] | 0 | 0 | 1 | 1 |  |  |  | 1013 | ШТ | ШТ | 1 | [6 empty] | 51430593 | 3 | Монтажные работы | 0 |  | 2 | 108001 | Электромонтажные работы , отдел 01-03 : ( на АЭС НР = 110% ) - (работы по упр. авиа.- движением: СП=55% ( {АВИА}=1; обычные работы : СП=65 - {AВИА}=0), при работе на АЭС СП= 68% ) | мФЕР-08 |  |  |  | 131072 | 10.6 | 0.38 | 0 | 0 | 10.22 | 1.03 | 0 | 0 | [17 empty] | 0 | 0 | 0 |  |  |  |  | 95 | 65 |  |  |  |  | 1 |  | 1966679188 | 1 | 1 | 4 | 0 | 0 | 0 | 296.47 | 0 | 296.47 | 0 |  | 0 | 3 | 0 |  | 0 | 1 | 0 | 0 | 0 | 0 |  | 0
17 | 1 |  |  | 20 | 62.1.01.09-0004 | Выключатели автоматические: «IEK» ВА47-29 1Р 10А, характеристика С | ШТ | 11 | 0 | 11 |  |  |  | 144.32 | 144.32 | 0 | 0 | 0 | 0 | 0 | 0 | 0 | 0 | 0 |  | 53408677 | 13.12 | 13.12 | 0 | 0 | 0 | 0 | 0 | 0 | 0 | 13.12 | 13.12 | 0 | 0 | 0 | 0 | 0 | 0 | 0 | 0 | 0 | 1 | 1 |  |  | 1 | 1 | 1 | 1 |  |  |  |  | 3 | 3 | ФССЦ-2001, 62.1.01.09-0004, приказ Минстроя России № 876/пр от 26.12.2019 |  |  | 600001 | 0 |  | 0 | 5 | 0 | 1 | 1 | 1 | 1 | 1 | 1 |  | 0 | 0 |  |  |  | 0 | 0 | 0 | [5 empty] | 0 |  | 0 | 144.32 | 13.12 | 0 | 0 | 0 | 0 | 0 | 0 | 0 | 0 | 0 | [13 empty] | 0 | 0 | 1 | 1 |  |  |  | 1013 | ШТ | ШТ | 1 | [6 empty] | 51430645 | 5 | оборудование | 0 |  | 3 | 600001 | Оборудование по ценникам | ОБОРУД. |  |  |  | 131072 | 13.12 | 13.12 | 0 | 0 | 0 | 0 | 0 | 0 | [17 empty] | 0 | 144.32 | 0 |  |  |  |  | 0 | 0 |  |  |  |  | 1 |  | -1026766174 | 1 | 1 | 4 | 0 | 0 | 0 | 144.32 | 0 | 0 | 0 |  | 0 | 3 | 0 |  | 0 | 1 | 0 | 0 | 0 | 0 |  | 0
17 | 1 |  |  | 21 | 20.5.04.09-0003 | Сжим типа У733М, для магистральных и ответвительных проводов и кабелей | 100 ШТ | 0.11 | 0 | 0.11 |  |  |  | 24.63 | 24.63 | 0 | 0 | 0 | 0 | 0 | 0 | 0 | 0 | 0 |  | 53408677 | 223.94 | 223.94 | 0 | 0 | 0 | 0 | 0 | 0 | 0 | 223.94 | 223.94 | 0 | 0 | 0 | 0 | 0 | 0 | 0 | 0 | 0 | 1 | 1 |  |  | 1 | 1 | 1 | 1 |  |  |  |  | 3 | 2 | ФССЦ-2001, 20.5.04.09-0003, приказ Минстроя России № 876/пр от 26.12.2019 |  |  | 500002 | 0 |  | 0 | 12 | 0 | 1 | 1 | 1 | 1 | 1 | 1 |  | 0 | 0 |  |  |  | 0 | 0 | 0 | [5 empty] | 0 |  | 0 | 24.63 | 223.94 | 0 | 0 | 0 | 0 | 0 | 0 | 0 | 0 | 0 | [13 empty] | 0 | 0 | 1 | 1 |  |  |  | 1013 | 100 ШТ | 100 ШТ | 1 | [6 empty] | 51430644 | 12 | Материалы монтажные | 0 |  | 2 | 500002 | Материалы и конструкции ( монтажные ) по ценникам и каталогам | ФССЦм |  |  |  | 131072 | 223.94 | 223.94 | 0 | 0 | 0 | 0 | 0 | 0 | [17 empty] | 0 | 0 | 0 |  |  |  |  | 0 | 0 |  |  |  |  | 1 |  | 1771524959 | 1 | 1 | 4 | 0 | 0 | 0 | 24.63 | 0 | 24.63 | 0 |  | 0 | 3 | 0 |  | 0 | 1 | 0 | 0 | 0 | 0 |  | 0
51 | 1 | 4 | 24 |  | 1 | Монтажные работы | 0 | [6 empty] | 49577.27 | 44366.59 | 3982.75 | 485.9 | 1227.93 | 0 | 131.8157 | 39.5917 | 0 | 1609.75 | 1022.07 |  |  | 49577.27 | 44366.59 | 3982.75 | 485.9 | 1227.93 | 0 | 131.8157 | 39.5917 | 0 | 1609.75 | 1022.07 |  |  | 0 | 144.32 | 0 | 52209.09 | 33547.97 | 18516.8 | 0 | 44366.59 | 44222.27 | 0 | 44222.27 | 144.32 | 0 | 0 | 0 | 0 | [19 empty] | 0 | 144.32 | 0 | 52209.09 | 33547.97 | 18516.8 | 0 | 44366.59 | 44222.27 | 0 | 44222.27 | 144.32 | 0 | 0 | 0 | 0 | [114 empty] | 0
50 | 0 | 0 | 1 | 201 | 49577.27 | ПЗ | Прямые затраты |  |  | 201 | 1 | 3 |  | 2
50 | 0 | 0 | 1 | 202 | 44366.59 | СтМатОб | Стоимость материальных ресурсов (всего) |  |  | 202 | 2 | 3 |  | 2
50 | 0 | 0 | 1 | 222 | 0 | СтМатОбЗак | Стоимость материалов и оборудования заказчика |  |  | 222 | 3 | 3 |  | 2
50 | 0 | 0 | 1 | 225 | 44366.59 | СтМатОбПод | Стоимость материалов и оборудования подрядчика |  |  | 225 | 4 | 3 |  | 2
50 | 0 | 0 | 1 | 226 | 44222.27 | СтМат | Стоимость материалов (всего) |  |  | 226 | 5 | 3 |  | 2
50 | 0 | 0 | 1 | 227 | 0 | СтМатЗак | Стоимость материалов заказчика |  |  | 227 | 6 | 3 |  | 2
50 | 0 | 0 | 1 | 228 | 44222.27 | СтМатПод | Стоимость материалов подрядчика |  |  | 228 | 7 | 3 |  | 2
50 | 0 | 0 | 1 | 216 | 144.32 | Оборуд | Стоимость оборудования (всего) |  |  | 216 | 8 | 3 |  | 2
50 | 0 | 0 | 1 | 223 | 0 | ОборудЗак | Стоимость оборудования заказчика |  |  | 223 | 9 | 3 |  | 2
50 | 0 | 0 | 1 | 229 | 144.32 | ОборудПод | Стоимость оборудования подрядчика |  |  | 229 | 10 | 3 |  | 2
50 | 0 | 0 | 1 | 203 | 3982.75 | ЭММ | Эксплуатация машин |  |  | 203 | 11 | 3 |  | 2
50 | 0 | 0 | 1 | 231 | 0 | ЭММсНРиСП | Эксплуатация машин по ТСН-2001.16 |  |  | 231 | 12 | 3 |  | 2
50 | 0 | 0 | 1 | 204 | 485.9 | ЗПМ | ЗП машинистов |  |  | 204 | 13 | 3 |  | 2
50 | 0 | 0 | 1 | 205 | 1227.93 | ОЗП | Основная ЗП рабочих |  |  | 205 | 14 | 3 |  | 2
50 | 0 | 0 | 1 | 232 | 0 | ОЗПсНРиСП | Основная ЗП рабочих по ТСН-2001.16 |  |  | 232 | 15 | 3 |  | 2
50 | 0 | 0 | 1 | 214 | 33547.97 | Строит | Строительные работы с НР и СП |  |  | 214 | 16 | 3 |  | 2
50 | 0 | 0 | 1 | 215 | 18516.8 | Монтаж | Монтажные работы с НР и СП |  |  | 215 | 17 | 3 |  | 2
50 | 0 | 0 | 1 | 217 | 0 | Прочие | Прочие работы с НР и СП |  |  | 217 | 18 | 3 |  | 2
50 | 0 | 0 | 1 | 230 | 0 | ПрочиеЗатр | Прочие затраты по ТСН-2001.16 |  |  | 230 | 19 | 3 |  | 2
50 | 0 | 0 | 1 | 206 | 0 | ВозврМат | Возврат материалов |  |  | 206 | 20 | 3 |  | 2
50 | 0 | 0 | 1 | 207 | 131.8157 | ТрудСтр | Трудозатраты строителей |  |  | 207 | 21 | 3 |  | -1
50 | 0 | 0 | 1 | 208 | 39.5917 | ТрудМаш | Трудозатраты машинистов |  |  | 208 | 22 | 3 |  | -1
50 | 0 | 0 | 1 | 209 | 0 | ТранспМат | Транспорт материалов |  |  | 209 | 23 | 3 |  | 2
50 | 0 | 0 | 1 | 233 | 0 | Перевозка | Перевозка грузов |  |  | 233 | 24 | 3 |  | 2
50 | 0 | 0 | 1 | 210 | 1609.75 | НР | Накладные расходы |  |  | 210 | 25 | 3 |  | 2
50 | 0 | 0 | 1 | 211 | 1022.07 | СмПриб | Сметная прибыль |  |  | 211 | 26 | 3 |  | 2
50 | 0 | 0 | 1 | 224 | 52209.09 | Всего | Всего с НР и СП |  |  | 224 | 27 | 3 |  | 2
4 | 1 |  | 98 |  | 2 | Демонтажные работы |  | 0 |  | -1 | [7 empty] | 53408678 |  |  | 0 | [53 empty] | 0 | [11 empty] | 0
52 | 1 | 4 | 85 | 0 | 2 | Демонтажные работы | [7 empty] | 1663.79 | 0 | 1328.47 | 135.38 | 335.32 | 0 | 37.2506 | 11.9556 | 0 | 446.75 | 262.56 | 0 | 0 | 1663.79 | 0 | 1328.47 | 135.38 | 335.32 | 0 | 37.2506 | 11.9556 | 0 | 446.75 | 262.56 | 0 | 0 | 0 | 0 | 0 | 2418.47 | 1804.26 | 614.21 | 0 | 0 | 0 | 0 | 0 | 0 | 0 | 0 | 0 | 45.37 | 0 | 0 | 0 | 0 | 0 | 0 | 0 | 0 | 0 | 0 | 0 | 0 | 0 | 0 | 0 | 0 | 0 | 0 | 0 | 0 | 0 | 0 | 2418.47 | 1804.26 | 614.21 | 0 | 0 | 0 | 0 | 0 | 0 | 0 | 0 | 0 | 45.37 | 0 | 0 | 0 | 0 | 0 | 0 | 0 | 0 | 0 | 0 | 0 | 0 | 0 | 0 | 0 | 0 | 0 | 0 | 0 | 0 | 0 | 0 | 0 | 0 | 0 | 0 | 0 | 0 | 0 | 0 | 0 | 0 | 0 | 0 | 0 | 0 | 0 | 0 | 0 | 0 | 0 | 0 | 0 | 0 | 0 | 0 | 0 | 0 | 0 | 0 | 0 | 0 | 0 | 0 | 0 | 0 | 0 | 0 | 0 | 0 | 0 | 0 | 0 | 0 | 0 | 0 | 0 | 0 | 0 | 0 | 0 | 0 | 0 | 0 | 0 | 0 | 0 | 0 | 0 | 0 | 0 | 0 | 0 | 0 | 0 | 0 | 0 | 0 | 0 | 0 | 0 | 0 | 0 | 0 | 0 | 0 | 0 | 0 | 0 | 0 | 0 | 0 | 0 | 0 | 0 | 0 | 0 | 0 | 0 | 0 | 0 | 0 | 0 | 0 | 0
17 | 1 | 108 | 108 | 22 | м08-02-369-04 | Светильник, устанавливаемый вне зданий "Шар венчающий" | ШТ | 11 | 0 | 11 |  |  |  | 216.81 | 0 | 181.5 | 17.71 | 35.31 | 0 | 3.366 | 1.32 | 0 | 50.37 | 34.46 |  | 53408677 | 19.71 | 0 | 16.5 | 1.61 | 3.21 | 0 | 0.306 | 0.12 | 0 | 115.08 | 49.38 | 54.99 | 5.36 | 10.71 | 0 | 1.02 | 0.4 | 0 | 95 | 65 | 1 | 1 |  |  | 1 | 1 | 1 | 1 |  |  |  |  | 0 | 2 | ФЕРм-2001, м08-02-369-04, приказ Минстроя России № 876/пр от 26.12.2019 |  |  | 108001 | 0 |  | 0 | 3 | 0 | 1 | 1 | 1 | 1 | 1 | 1 |  | 95 | 65 |  |  |  | 0 | 0 | 0 | [5 empty] | 0 | Поправка: МР 519/пр Табл.3, п.4 Наименование: Демонтаж: Оборудование, не пригодное для дальнейшего использования, (предназначено в лом) без разборки и резки | 0 | 216.81 | 0 | 16.5 | 1.61 | 3.21 | 0 | 0.306 | 0.12 | 0 | 50.369 | 34.463 |  |  |  | )*0 | )*0,3 | )*0,3 | )*0,3 |  | )*0,3 | )*0,3 |  |  |  | 0 | 0 | 1 | 1 |  |  |  | 1013 | ШТ | ШТ | 1 | [6 empty] | 51430593 | 3 | Монтажные работы | 0 |  | 2 | 108001 | Электромонтажные работы , отдел 01-03 : ( на АЭС НР = 110% ) - (работы по упр. авиа.- движением: СП=55% ( {АВИА}=1; обычные работы : СП=65 - {AВИА}=0), при работе на АЭС СП= 68% ) | мФЕР-08 |  | Поправка: МР 519/пр Табл.3, п.4 |  | 131072 | 115.08 | 49.38 | 54.99 | 5.36 | 10.71 | 1.02 | 0.4 | 0 | [17 empty] | 0 | 0 | 0 |  |  |  |  | 95 | 65 |  |  |  |  | 1 |  | -1391779191 | 1 | 1 | 4 | 0 | 0 | 0 | 301.64 | 0 | 301.64 | 0 |  | 0 | 3 | 0 |  | 0 | 1 | 0 | 0 | 0 | 0 |  | 0
17 | 1 | 112 | 112 | 23 | 33-04-042-01 | Демонтаж опор ВЛ 0,38-10 кВ: без приставок одностоечных | ШТ | 11 | 0 | 11 |  |  |  | 780.34 | 0 | 699.49 | 61.16 | 80.85 | 0 | 8.91 | 5.28 | 0 | 134.2 | 72.43 |  | 53408677 | 70.94 | 0 | 63.59 | 5.56 | 7.35 | 0 | 0.81 | 0.48 | 0 | 70.94 | 0 | 63.59 | 5.56 | 7.35 | 0 | 0.81 | 0.48 | 0 | 94.5 | 51 | 1 | 1 |  |  | 1 | 1 | 1 | 1 |  |  |  |  | 0 | 1 | ФЕР-2001, 33-04-042-01, приказ Минстроя России № 876/пр от 26.12.2019 |  |  | 33001 | 0 |  | 0 | 2 | 0 | 1 | 1 | 1 | 1 | 1 | 1 |  | 105 | 60 |  |  |  | 0 | 0 | 0 | [5 empty] | 0 |  | 0 | 780.34 | 0 | 63.59 | 5.56 | 7.35 | 0 | 0.81 | 0.48 | 0 | 134.1994 | 72.4251 | [13 empty] | 0 | 0 | 1 | 1 |  |  |  | 1013 | ШТ | ШТ | 1 | [6 empty] | 51430765 | 2 | Общестроительные работы | 0 |  | 1 | 33001 | Линии элекропередач | ФЕР-33 |  |  |  | 131072 | 70.94 | 0 | 63.59 | 5.56 | 7.35 | 0.81 | 0.48 | 0 | [17 empty] | 0 | 0 | 0 | *0,9 | *0,85 |  |  | 94.5 | 51 |  |  |  |  | 1 |  | 183009373 | 1 | 1 | 4 | 0 | 0 | 0 | 986.97 | 986.97 | 0 | 0 |  | 0 | 3 | 0 |  | 0 | 1 | 0 | 0 | 0 | 0 |  | 0
17 | 1 | 116 | 116 | 24 | 33-04-040-01 | Демонтаж: 3-х проводов ВЛ 0,38 кВ с одной опоры | ШТ | 11 | 0 | 11 |  |  |  | 476.96 | 0 | 359.92 | 46.42 | 117.04 | 0 | 13.97 | 4.51 | 0 | 154.47 | 83.36 |  | 53408677 | 43.36 | 0 | 32.72 | 4.22 | 10.64 | 0 | 1.27 | 0.41 | 0 | 43.36 | 0 | 32.72 | 4.22 | 10.64 | 0 | 1.27 | 0.41 | 0 | 94.5 | 51 | 1 | 1 |  |  | 1 | 1 | 1 | 1 |  |  |  |  | 0 | 1 | ФЕР-2001, 33-04-040-01, приказ Минстроя России № 876/пр от 26.12.2019 |  |  | 33001 | 0 |  | 0 | 2 | 0 | 1 | 1 | 1 | 1 | 1 | 1 |  | 105 | 60 |  |  |  | 0 | 0 | 0 | [5 empty] | 0 |  | 0 | 476.96 | 0 | 32.72 | 4.22 | 10.64 | 0 | 1.27 | 0.41 | 0 | 154.4697 | 83.3646 | [13 empty] | 0 | 0 | 1 | 1 |  |  |  | 1013 | ШТ | ШТ | 1 | [6 empty] | 51430765 | 2 | Общестроительные работы | 0 |  | 1 | 33001 | Линии элекропередач | ФЕР-33 |  |  |  | 131072 | 43.36 | 0 | 32.72 | 4.22 | 10.64 | 1.27 | 0.41 | 0 | [17 empty] | 0 | 0 | 0 | *0,9 | *0,85 |  |  | 94.5 | 51 |  |  |  |  | 1 |  | -2047559182 | 1 | 1 | 4 | 0 | 0 | 0 | 714.79 | 714.79 | 0 | 0 |  | 0 | 3 | 0 |  | 0 | 1 | 0 | 0 | 0 | 0 |  | 0
17 | 1 | 128 | 128 | 25 | м08-02-141-01 | Кабель до 35 кВ в готовых траншеях без покрытий, масса 1 м: до 1 кг | 100 м | 3 | 0 | 3 |  |  |  | 152.97 | 0 | 60.24 | 7.02 | 92.73 | 0 | 9.864 | 0.558 | 0 | 94.76 | 64.84 |  | 53408677 | 50.99 | 0 | 20.08 | 2.34 | 30.91 | 0 | 3.288 | 0.186 | 0 | 242.91 | 72.97 | 66.92 | 7.79 | 103.02 | 0 | 10.96 | 0.62 | 0 | 95 | 65 | 1 | 1 |  |  | 1 | 1 | 1 | 1 |  |  |  |  | 0 | 2 | ФЕРм-2001, м08-02-141-01, приказ Минстроя России № 876/пр от 26.12.2019 |  |  | 108001 | 0 |  | 0 | 3 | 0 | 1 | 1 | 1 | 1 | 1 | 1 |  | 95 | 65 |  |  |  | 0 | 0 | 0 | [5 empty] | 0 |  | 0 | 152.97 | 0 | 20.08 | 2.34 | 30.91 | 0 | 3.288 | 0.186 | 0 | 94.7625 | 64.8375 |  |  |  | *0 | *0,3 | *0,3 | *0,3 |  | *0,3 | *0,3 |  |  |  | 0 | 0 | 1 | 1 |  |  |  | 1003 | 100 м | 100 м | 100 | [6 empty] | 51430593 | 3 | Монтажные работы | 0 |  | 2 | 108001 | Электромонтажные работы , отдел 01-03 : ( на АЭС НР = 110% ) - (работы по упр. авиа.- движением: СП=55% ( {АВИА}=1; обычные работы : СП=65 - {AВИА}=0), при работе на АЭС СП= 68% ) | мФЕР-08 |  |  |  | 131072 | 242.91 | 72.97 | 66.92 | 7.79 | 103.02 | 10.96 | 0.62 | 0 | [17 empty] | 0 | 0 | 0 |  |  |  |  | 95 | 65 |  |  |  |  | 1 |  | 1651081045 | 1 | 1 | 4 | 0 | 0 | 0 | 312.57 | 0 | 312.57 | 0 |  | 0 | 3 | 0 |  | 0 | 1 | 0 | 0 | 0 | 0 |  | 0
17 | 1 | 134 | 134 | 26 | 68-12-4 | Разборка покрытий и оснований: асфальтобетонных с помощью молотков отбойных | 100 м3 | 0.006 | 0 | 0.006 |  |  |  | 29.87 | 0 | 22.14 | 2.39 | 7.73 | 0 | 0.93 | 0.2343 | 0 | 10.52 | 6.07 |  | 53408677 | 4978.77 | 0 | 3690.72 | 398.18 | 1288.05 | 0 | 155 | 39.05 | 0 | 4978.77 | 0 | 3690.72 | 398.18 | 1288.05 | 0 | 155 | 39.05 | 0 | 104 | 60 | 1 | 1 |  |  | 1 | 1 | 1 | 1 |  |  |  |  | 0 | 1 | ФЕРр-2001, 68-12-4, приказ Минстроя России № 876/пр от 26.12.2019 |  |  | 68001 | 0 |  | 0 | 6 | 0 | 1 | 1 | 1 | 1 | 1 | 1 |  | 104 | 60 |  |  |  | 0 | 0 | 0 | [5 empty] | 0 |  | 0 | 29.87 | 0 | 3690.72 | 398.18 | 1288.05 | 0 | 155 | 39.05 | 0 | 10.5248 | 6.072 | [13 empty] | 0 | 0 | 1 | 1 |  |  |  | 1007 | 100 м3 | 100 м3 | 100 | [6 empty] | 51430836 | 6 | Ремонтно-строительные работы | 0 |  | 1 | 68001 | Благоустройство | рФЕР-68 |  |  |  | 131072 | 4978.77 | 0 | 3690.72 | 398.18 | 1288.05 | 155 | 39.05 | 0 | [17 empty] | 0 | 0 | 0 |  |  |  |  | 104 | 60 |  |  |  |  | 1 |  | -326151572 | 1 | 1 | 4 | 0 | 0 | 0 | 46.46 | 46.46 | 0 | 0 |  | 0 | 3 | 0 |  | 0 | 1 | 0 | 0 | 0 | 0 |  | 0
17 | 1 | 138 | 138 | 27 | 68-12-2 | Разборка покрытий и оснований: щебеночных | 100 м3 | 0.018 | 0 | 0.018 |  |  |  | 6.84 | 0 | 5.18 | 0.68 | 1.66 | 0 | 0.2106 | 0.05328 | 0 | 2.43 | 1.4 |  | 53408677 | 379.68 | 0 | 287.6 | 37.57 | 92.08 | 0 | 11.7 | 2.96 | 0 | 379.68 | 0 | 287.6 | 37.57 | 92.08 | 0 | 11.7 | 2.96 | 0 | 104 | 60 | 1 | 1 |  |  | 1 | 1 | 1 | 1 |  |  |  |  | 0 | 1 | ФЕРр-2001, 68-12-2, приказ Минстроя России № 876/пр от 26.12.2019 |  |  | 68001 | 0 |  | 0 | 6 | 0 | 1 | 1 | 1 | 1 | 1 | 1 |  | 104 | 60 |  |  |  | 0 | 0 | 0 | [5 empty] | 0 |  | 0 | 6.84 | 0 | 287.6 | 37.57 | 92.08 | 0 | 11.7 | 2.96 | 0 | 2.4336 | 1.404 | [13 empty] | 0 | 0 | 1 | 1 |  |  |  | 1007 | 100 м3 | 100 м3 | 100 | [6 empty] | 51430836 | 6 | Ремонтно-строительные работы | 0 |  | 1 | 68001 | Благоустройство | рФЕР-68 |  |  |  | 131072 | 379.68 | 0 | 287.6 | 37.57 | 92.08 | 11.7 | 2.96 | 0 | [17 empty] | 0 | 0 | 0 |  |  |  |  | 104 | 60 |  |  |  |  | 1 |  | 2087579114 | 1 | 1 | 4 | 0 | 0 | 0 | 10.67 | 10.67 | 0 | 0 |  | 0 | 3 | 0 |  | 0 | 1 | 0 | 0 | 0 | 0 |  | 0
17 | 1 |  |  | 28 | т01-01-01-043 | Погрузочные работы при автомобильных перевозках мусора строительного с погрузкой экскаваторами емкостью ковша до 0,5 м3 | 1 Т ГРУЗА | 3.3 | 0 | 3.3 |  |  |  | 0 | 0 | 0 | 0 | 0 | 0 | 0 | 0 | 0 | 0 | 0 |  | 53408677 | 3.28 | 0 | 0 | 0 | 0 | 0 | 0 | 0 | 0 | 3.28 | 0 | 0 | 0 | 0 | 0 | 0 | 0 | 0 | 0 | 0 | 1 | 1 |  |  | 1 | 1 | 1 | 1 |  |  |  |  | 0 | 1 | ФССЦпг-2001, т01-01-01-043, приказ Минстроя России №876/пр от 26.12.2019 |  |  | 700004 | 0 |  | 0 | 19 | 0 | 1 | 1 | 1 | 1 | 1 | 1 |  | 0 | 0 |  |  |  | 0 | 0 | 0 | [5 empty] | 0 |  | 0 | 3.28 | 0 | 0 | 0 | 0 | 0 | 0 | 0 | 0 | 0 | 0 | [13 empty] | 0 | 0 | 1 | 1 |  |  |  | 1013 | 1 Т ГРУЗА | 1 Т ГРУЗА | 1 | [6 empty] | 51430898 | 19 | Погрузочно-разгрузочные работы | 0 |  | 1 | 700004 | Перевозка грузов , (ФССЦпр 2011-изм. № 4-6, раздел 1): погрузочно-разгрузочные работы (НР и СП в прям. затратах ) | ФССЦпр пог. а/п (2011,изм. 4-6) |  |  |  | 131072 | 0 | 0 | 0 | 0 | 0 | 0 | 0 | 0 | [17 empty] | 0 | 0 | 0 |  |  |  |  | 0 | 0 |  |  |  |  | 1 |  | -468907644 | 1 | 1 | 4 | 2 | 0 | 0 | 10.82 | 10.82 | 0 | 0 |  | 0 | 3 | 0 |  | 0 | 1 | 0 | 0 | 0 | 0 | 10.82 | 0
17 | 1 |  |  | 29 | т03-21-01-009 | Перевозка грузов I класса автомобилями-самосвалами грузоподъемностью 10 т работающих вне карьера на расстояние: до 9 км | 1 Т ГРУЗА | 3.3 | 0 | 3.3 |  |  |  | 0 | 0 | 0 | 0 | 0 | 0 | 0 | 0 | 0 | 0 | 0 |  | 53408677 | 10.47 | 0 | 0 | 0 | 0 | 0 | 0 | 0 | 0 | 10.47 | 0 | 0 | 0 | 0 | 0 | 0 | 0 | 0 | 0 | 0 | 1 | 1 |  |  | 1 | 1 | 1 | 1 |  |  |  |  | 0 | 1 | ФССЦпг-2001, т03-21-01-009, приказ Минстроя России №876/пр от 26.12.2019 |  |  | 700005 | 0 |  | 0 | 10 | 0 | 1 | 1 | 1 | 1 | 1 | 1 |  | 0 | 0 |  |  |  | 0 | 0 | 0 | [5 empty] | 0 |  | 0 | 10.47 | 0 | 0 | 0 | 0 | 0 | 0 | 0 | 0 | 0 | 0 | [13 empty] | 0 | 0 | 1 | 1 |  |  |  | 1013 | 1 Т ГРУЗА | 1 Т ГРУЗА | 1 | [6 empty] | 51430902 | 10 | Перевозка грузов авто/транспортом | 0 |  | 1 | 700005 | Перевозка грузов (ФССЦпр-2011 - изм. 7, разделы 1-4) - по сметной стоимости | ФССЦпр , изм. 7 |  |  |  | 131072 | 0 | 0 | 0 | 0 | 0 | 0 | 0 | 0 | [17 empty] | 0 | 0 | 0 |  |  |  |  | 0 | 0 |  |  |  |  | 1 |  | 593966117 | 1 | 1 | 4 | 2 | 0 | 0 | 34.55 | 34.55 | 0 | 0 |  | 0 | 3 | 0 |  | 0 | 1 | 0 | 0 | 0 | 0 | 34.55 | 0
51 | 1 | 4 | 85 |  | 2 | Демонтажные работы | 0 | [6 empty] | 1663.79 | 0 | 1328.47 | 135.38 | 335.32 | 0 | 37.2506 | 11.9556 | 0 | 446.75 | 262.56 |  |  | 1663.79 | 0 | 1328.47 | 135.38 | 335.32 | 0 | 37.2506 | 11.9556 | 0 | 446.75 | 262.56 |  |  | 0 | 0 | 0 | 2418.47 | 1804.26 | 614.21 | 0 | 0 | 0 | 0 | 0 | 0 | 0 | 0 | 0 | 45.37 | [19 empty] | 0 | 0 | 0 | 2418.47 | 1804.26 | 614.21 | 0 | 0 | 0 | 0 | 0 | 0 | 0 | 0 | 0 | 45.37 | [114 empty] | 0
50 | 0 | 0 | 1 | 201 | 1663.79 | ПЗ | Прямые затраты |  |  | 201 | 1 | 3 |  | 2
50 | 0 | 0 | 1 | 202 | 0 | СтМатОб | Стоимость материальных ресурсов (всего) |  |  | 202 | 2 | 3 |  | 2
50 | 0 | 0 | 1 | 222 | 0 | СтМатОбЗак | Стоимость материалов и оборудования заказчика |  |  | 222 | 3 | 3 |  | 2
50 | 0 | 0 | 1 | 225 | 0 | СтМатОбПод | Стоимость материалов и оборудования подрядчика |  |  | 225 | 4 | 3 |  | 2
50 | 0 | 0 | 1 | 226 | 0 | СтМат | Стоимость материалов (всего) |  |  | 226 | 5 | 3 |  | 2
50 | 0 | 0 | 1 | 227 | 0 | СтМатЗак | Стоимость материалов заказчика |  |  | 227 | 6 | 3 |  | 2
50 | 0 | 0 | 1 | 228 | 0 | СтМатПод | Стоимость материалов подрядчика |  |  | 228 | 7 | 3 |  | 2
50 | 0 | 0 | 1 | 216 | 0 | Оборуд | Стоимость оборудования (всего) |  |  | 216 | 8 | 3 |  | 2
50 | 0 | 0 | 1 | 223 | 0 | ОборудЗак | Стоимость оборудования заказчика |  |  | 223 | 9 | 3 |  | 2
50 | 0 | 0 | 1 | 229 | 0 | ОборудПод | Стоимость оборудования подрядчика |  |  | 229 | 10 | 3 |  | 2
50 | 0 | 0 | 1 | 203 | 1328.47 | ЭММ | Эксплуатация машин |  |  | 203 | 11 | 3 |  | 2
50 | 0 | 0 | 1 | 231 | 0 | ЭММсНРиСП | Эксплуатация машин по ТСН-2001.16 |  |  | 231 | 12 | 3 |  | 2
50 | 0 | 0 | 1 | 204 | 135.38 | ЗПМ | ЗП машинистов |  |  | 204 | 13 | 3 |  | 2
50 | 0 | 0 | 1 | 205 | 335.32 | ОЗП | Основная ЗП рабочих |  |  | 205 | 14 | 3 |  | 2
50 | 0 | 0 | 1 | 232 | 0 | ОЗПсНРиСП | Основная ЗП рабочих по ТСН-2001.16 |  |  | 232 | 15 | 3 |  | 2
50 | 0 | 0 | 1 | 214 | 1804.26 | Строит | Строительные работы с НР и СП |  |  | 214 | 16 | 3 |  | 2
50 | 0 | 0 | 1 | 215 | 614.21 | Монтаж | Монтажные работы с НР и СП |  |  | 215 | 17 | 3 |  | 2
50 | 0 | 0 | 1 | 217 | 0 | Прочие | Прочие работы с НР и СП |  |  | 217 | 18 | 3 |  | 2
50 | 0 | 0 | 1 | 230 | 0 | ПрочиеЗатр | Прочие затраты по ТСН-2001.16 |  |  | 230 | 19 | 3 |  | 2
50 | 0 | 0 | 1 | 206 | 0 | ВозврМат | Возврат материалов |  |  | 206 | 20 | 3 |  | 2
50 | 0 | 0 | 1 | 207 | 37.2506 | ТрудСтр | Трудозатраты строителей |  |  | 207 | 21 | 3 |  | -1
50 | 0 | 0 | 1 | 208 | 11.9556 | ТрудМаш | Трудозатраты машинистов |  |  | 208 | 22 | 3 |  | -1
50 | 0 | 0 | 1 | 209 | 0 | ТранспМат | Транспорт материалов |  |  | 209 | 23 | 3 |  | 2
50 | 0 | 0 | 1 | 233 | 45.37 | Перевозка | Перевозка грузов |  |  | 233 | 24 | 3 |  | 2
50 | 0 | 0 | 1 | 210 | 446.75 | НР | Накладные расходы |  |  | 210 | 25 | 3 |  | 2
50 | 0 | 0 | 1 | 211 | 262.56 | СмПриб | Сметная прибыль |  |  | 211 | 26 | 3 |  | 2
50 | 0 | 0 | 1 | 224 | 2418.47 | Всего | Всего с НР и СП |  |  | 224 | 27 | 3 |  | 2
51 | 1 | 3 | 20 |  | 04-01-01 | Наружное электроосвещение | 0 | [6 empty] | 51241.06 | 44366.59 | 5311.22 | 621.28 | 1563.25 | 0 | 169.0663 | 51.5472 | 0 | 2056.5 | 1284.63 | [15 empty] | 0 | 144.32 | 0 | 54627.56 | 35352.23 | 19131.01 | 0 | 44366.59 | 44222.27 | 0 | 44222.27 | 144.32 | 0 | 0 | 0 | 45.37 | [149 empty] | 0
50 | 0 | 0 | 1 | 201 | 51241.06 | ПЗ | Прямые затраты |  |  | 201 | 1 | 3 |  | 2
50 | 0 | 0 | 1 | 202 | 44366.59 | СтМатОб | Стоимость материальных ресурсов (всего) |  |  | 202 | 2 | 3 |  | 2
50 | 0 | 0 | 1 | 222 | 0 | СтМатОбЗак | Стоимость материалов и оборудования заказчика |  |  | 222 | 3 | 3 |  | 2
50 | 0 | 0 | 1 | 225 | 44366.59 | СтМатОбПод | Стоимость материалов и оборудования подрядчика |  |  | 225 | 4 | 3 |  | 2
50 | 0 | 0 | 1 | 226 | 44222.27 | СтМат | Стоимость материалов (всего) |  |  | 226 | 5 | 3 |  | 2
50 | 0 | 0 | 1 | 227 | 0 | СтМатЗак | Стоимость материалов заказчика |  |  | 227 | 6 | 3 |  | 2
50 | 0 | 0 | 1 | 228 | 44222.27 | СтМатПод | Стоимость материалов подрядчика |  |  | 228 | 7 | 3 |  | 2
50 | 0 | 0 | 1 | 216 | 144.32 | Оборуд | Стоимость оборудования (всего) |  |  | 216 | 8 | 3 |  | 2
50 | 0 | 0 | 1 | 223 | 0 | ОборудЗак | Стоимость оборудования заказчика |  |  | 223 | 9 | 3 |  | 2
50 | 0 | 0 | 1 | 229 | 144.32 | ОборудПод | Стоимость оборудования подрядчика |  |  | 229 | 10 | 3 |  | 2
50 | 0 | 0 | 1 | 203 | 5311.22 | ЭММ | Эксплуатация машин |  |  | 203 | 11 | 3 |  | 2
50 | 0 | 0 | 1 | 231 | 0 | ЭММсНРиСП | Эксплуатация машин по ТСН-2001.16 |  |  | 231 | 12 | 3 |  | 2
50 | 0 | 0 | 1 | 204 | 621.28 | ЗПМ | ЗП машинистов |  |  | 204 | 13 | 3 |  | 2
50 | 0 | 0 | 1 | 205 | 1563.25 | ОЗП | Основная ЗП рабочих |  |  | 205 | 14 | 3 |  | 2
50 | 0 | 0 | 1 | 232 | 0 | ОЗПсНРиСП | Основная ЗП рабочих по ТСН-2001.16 |  |  | 232 | 15 | 3 |  | 2
50 | 0 | 0 | 1 | 214 | 35352.23 | Строит | Строительные работы с НР и СП |  |  | 214 | 16 | 3 |  | 2
50 | 0 | 0 | 1 | 215 | 19131.01 | Монтаж | Монтажные работы с НР и СП |  |  | 215 | 17 | 3 |  | 2
50 | 1 | 0 | 1 | 217 | 0 | Прочие | Прочие работы с НР и СП |  |  | 217 | 18 | 0 |  | 2
50 | 0 | 0 | 1 | 230 | 0 | ПрочиеЗатр | Прочие затраты по ТСН-2001.16 |  |  | 230 | 19 | 3 |  | 2
50 | 0 | 0 | 1 | 206 | 0 | ВозврМат | Возврат материалов |  |  | 206 | 20 | 3 |  | 2
50 | 0 | 0 | 1 | 207 | 169.0663 | ТрудСтр | Трудозатраты строителей |  |  | 207 | 21 | 3 |  | -1
50 | 0 | 0 | 1 | 208 | 51.5472 | ТрудМаш | Трудозатраты машинистов |  |  | 208 | 22 | 3 |  | -1
50 | 0 | 0 | 1 | 209 | 0 | ТранспМат | Транспорт материалов |  |  | 209 | 23 | 3 |  | 2
50 | 1 | 0 | 1 | 233 | 45.37 | Перевозка | Перевозка грузов |  |  | 233 | 24 | 0 |  | 2
50 | 0 | 0 | 1 | 210 | 2056.5 | НР | Накладные расходы |  |  | 210 | 25 | 3 |  | 2
50 | 0 | 0 | 1 | 211 | 1284.63 | СмПриб | Сметная прибыль |  |  | 211 | 26 | 3 |  | 2
50 | 1 | 0 | 1 | 224 | 54627.56 | Всего | Всего с НР и СП |  |  | 224 | 27 | 0 |  | 2
50 | 1 | 0 | 2 | 0 | 1563.25 | З | ОЗП |  |  | 212 | 28 | 0 |  | 2
50 | 1 | 0 | 2 | 0 | 5311.22 | Э | ЭММ, в т.ч. ЗПМ |  |  | 212 | 29 | 0 |  | 2
50 | 1 | 0 | 2 | 0 | 44366.59 | М | Стоимость материальных ресурсов |  |  | 212 | 30 | 0 |  | 2
50 | 1 | 0 | 2 | 0 | 2056.5 | Н | НР |  |  | 212 | 31 | 0 |  | 2
50 | 1 | 0 | 2 | 0 | 1284.63 | С | СП |  |  | 212 | 32 | 0 |  | 2
50 | 1 | 0 | 2 | 0 | 34.55 | ПГ | Перевозка грузов |  |  | 212 | 33 | 1 |  | 2
50 | 1 | 0 | 2 | 0 | 10.82 | ПР | Погрузочно-разгрузочные работы |  |  | 212 | 34 | 1 |  | 2
50 | 1 | 0 | 2 | 213 | 54627.56 | И | Итого |  |  | 212 | 35 | 0 |  | 2
51 | 230 | 1 | 12 |  | Новый объект_(Копия) | Капитальный ремонт объекта недвижимого имущества "Нежилое помещение"-НО | 0 | [6 empty] | 51241.06 | 44366.59 | 5311.22 | 621.28 | 1563.25 | 0 | 169.0663 | 51.5472 | 0 | 2056.5 | 1284.63 | [15 empty] | 0 | 144.32 | 0 | 54627.56 | 35352.23 | 19131.01 | 0 | 44366.59 | 44222.27 | 0 | 44222.27 | 144.32 | 0 | 0 | 0 | 45.37 | [149 empty] | 0
50 | 0 | 0 | 1 | 201 | 51241.06 | ПЗ | Прямые затраты |  |  | 201 | 1 | 3 |  | 2
50 | 0 | 0 | 1 | 202 | 44366.59 | СтМатОб | Стоимость материальных ресурсов (всего) |  |  | 202 | 2 | 3 |  | 2
50 | 0 | 0 | 1 | 222 | 0 | СтМатОбЗак | Стоимость материалов и оборудования заказчика |  |  | 222 | 3 | 3 |  | 2
50 | 0 | 0 | 1 | 225 | 44366.59 | СтМатОбПод | Стоимость материалов и оборудования подрядчика |  |  | 225 | 4 | 3 |  | 2
50 | 0 | 0 | 1 | 226 | 44222.27 | СтМат | Стоимость материалов (всего) |  |  | 226 | 5 | 3 |  | 2
50 | 0 | 0 | 1 | 227 | 0 | СтМатЗак | Стоимость материалов заказчика |  |  | 227 | 6 | 3 |  | 2
50 | 0 | 0 | 1 | 228 | 44222.27 | СтМатПод | Стоимость материалов подрядчика |  |  | 228 | 7 | 3 |  | 2
50 | 0 | 0 | 1 | 216 | 144.32 | Оборуд | Стоимость оборудования (всего) |  |  | 216 | 8 | 3 |  | 2
50 | 0 | 0 | 1 | 223 | 0 | ОборудЗак | Стоимость оборудования заказчика |  |  | 223 | 9 | 3 |  | 2
50 | 0 | 0 | 1 | 229 | 144.32 | ОборудПод | Стоимость оборудования подрядчика |  |  | 229 | 10 | 3 |  | 2
50 | 0 | 0 | 1 | 203 | 5311.22 | ЭММ | Эксплуатация машин |  |  | 203 | 11 | 3 |  | 2
50 | 0 | 0 | 1 | 231 | 0 | ЭММсНРиСП | Эксплуатация машин по ТСН-2001.16 |  |  | 231 | 12 | 3 |  | 2
50 | 0 | 0 | 1 | 204 | 621.28 | ЗПМ | ЗП машинистов |  |  | 204 | 13 | 3 |  | 2
50 | 0 | 0 | 1 | 205 | 1563.25 | ОЗП | Основная ЗП рабочих |  |  | 205 | 14 | 3 |  | 2
50 | 0 | 0 | 1 | 232 | 0 | ОЗПсНРиСП | Основная ЗП рабочих по ТСН-2001.16 |  |  | 232 | 15 | 3 |  | 2
50 | 0 | 0 | 1 | 214 | 35352.23 | Строит | Строительные работы с НР и СП |  |  | 214 | 16 | 3 |  | 2
50 | 0 | 0 | 1 | 215 | 19131.01 | Монтаж | Монтажные работы с НР и СП |  |  | 215 | 17 | 3 |  | 2
50 | 0 | 0 | 1 | 217 | 0 | Прочие | Прочие работы с НР и СП |  |  | 217 | 18 | 3 |  | 2
50 | 0 | 0 | 1 | 230 | 0 | ПрочиеЗатр | Прочие затраты по ТСН-2001.16 |  |  | 230 | 19 | 3 |  | 2
50 | 0 | 0 | 1 | 206 | 0 | ВозврМат | Возврат материалов |  |  | 206 | 20 | 3 |  | 2
50 | 0 | 0 | 1 | 207 | 169.0663 | ТрудСтр | Трудозатраты строителей |  |  | 207 | 21 | 3 |  | -1
50 | 0 | 0 | 1 | 208 | 51.5472 | ТрудМаш | Трудозатраты машинистов |  |  | 208 | 22 | 3 |  | -1
50 | 0 | 0 | 1 | 209 | 0 | ТранспМат | Транспорт материалов |  |  | 209 | 23 | 3 |  | 2
50 | 0 | 0 | 1 | 233 | 45.37 | Перевозка | Перевозка грузов |  |  | 233 | 24 | 3 |  | 2
50 | 0 | 0 | 1 | 210 | 2056.5 | НР | Накладные расходы |  |  | 210 | 25 | 3 |  | 2
50 | 0 | 0 | 1 | 211 | 1284.63 | СмПриб | Сметная прибыль |  |  | 211 | 26 | 3 |  | 2
50 | 0 | 0 | 1 | 224 | 54627.56 | Всего | Всего с НР и СП |  |  | 224 | 27 | 3 |  | 2
50 | 1 | 0 | 2 | 0 | 35352 | СТР_б | Строительные работы |  |  | 212 | 28 | 1 |  | 0
50 | 1 | 0 | 2 | 0 | 19131 | МОНТ_б | Монтажные работы |  |  | 212 | 29 | 1 |  | 0
50 | 0 | 0 | 2 | 0 | 0 | ПР_б | Прочие работы |  |  | 212 | 30 | 1 |  | 0
50 | 1 | 0 | 2 | 0 | 144 | Об_б | Стоимость оборудования, мебели, инвентаря |  |  | 212 | 31 | 1 |  | 0
50 | 1 | 0 | 2 | 213 | 54627 | В_б | Всего |  |  | 212 | 32 | 0 |  | 0
70 | 1 |  | 1 | СТР_РЕК | СТРОИТЕЛЬСТВО и РЕКОНСТРУКЦИЯ зданий и сооружений всех назначений | 0 | 0 |  | 1 | 0 |  |  | 0 |  | Строительство и реконструкция
70 | 1 |  | 2 | РЕМ_ЖИЛ | КАП. РЕМ. ЖИЛЫХ И ОБЩЕСТВЕННЫХ ЗДАНИЙ | 1 | 0 |  | 1 | 0 |  |  | 0 |  | Капитальный ремонт жилых и общественных зданий
70 | 1 |  | 3 | РЕМ_ПР | КАП. РЕМ. ПРОИЗВОДСТВЕННЫХ ЗД, и СООРУЖЕНИЙ, НАРУЖНЫХ ИНЖЕНЕРНЫХ СЕТЕЙ, УЛИЦ И ДОРОГ МЕСТНОГО ЗНАЧЕНИЯ, МОСТОВ И ПУТЕПРОВОДОВ | 0 | 0 |  | 1 | 0 |  |  | 0 |  | Капитальный ремонт прозводственных зданий
70 | 1 |  | 4 | УПР | {вкл} - УПРОЩЕННОЕ НАЛОГООБЛОЖЕНИЕ | 0 | 0 | Для всех расценок. ( при применении упрощенной системы налогообложения) · {УПР} - ( вкл.) - при упрощенной системе ; к = 0,9 к СП ( к= 0,7 к НР отменен с 1.01.11) · {УПР} - ( выкл.) - при обычной системе налогообложения | 0 | 0 |  |  | 0 |  | Упрощенное налогообложение
70 | 1 |  | 5 | ХОЗ | {вкл} - ХОЗЯЙСТВЕННЫЙ СПОСОБ | 0 | 0 | Для всех расценок. ( при хозяйственном способе производства работ): · {ХОЗ} - ( вкл.) - при хоз. способе (к=0,6 к НР ) · {ХОЗ} - ( выкл.) - при обычном способе производства работ | 0 | 0 |  |  | 0 |  | Хозяйственный способ
70 | 1 |  | 6 | СЛЖ | {вкл} - При РЕКОНСТРУКЦИИ сложных объектов, РЕКОНСТРУКЦИИ и КАП. РЕМОНТЕ объектов с дейст. яд. реакторами | 0 | 0 | Для сборников ФЕР ( при производстве работ на технически сложных объектах ): · { СЛЖ } - (вкл.) - работа на сложных объектах (к=1,2 к НР) · { СЛЖ } - (выкл.) - работа на обычных объектах | 0 | 0 |  |  | 0 |  | "Сложные объекты "
70 | 1 |  | 7 | ТЕК_М/Т/Я | При работе в тек. уровне цен с 27.04.2018 г. (письмо № 01/57049-ЮЛ от 27.04.2018 Минюст РФ), коэффициенты к НР =0,85 и к СП-0,8 не назначаются. До 27.04.2018 г. только для мостов, тоннелей, метро, АЭС, объектов с ядерным топливом (см. прим.) | 1 | 0 |  | 0 | 0 |  |  | 0 |  | При работе в текущем уровне цен с 27.04.2018 г.
70 | 1 |  | 8 | ОПТ/В | {вкл} - Прокладка МЕЖДУГОРОДНИХ ВОЛОКОННО-ОПТИЧЕСКИХ ЛИНИЙ (для ФЕРм10, отд. 6 разд.3) {выкл} - Прокладка ГОРОДСКИХ ВОЛОКОННО-ОПТИТЕСКИХ ЛИНИЙ (для ФЕРм10, отд. 6 разд.3) | 0 | 0 | Для сборников ФЕРм-10 ( волоконно-оптические линии связи ): · {М_ГОР_опт} - ( вкл.) - междугородные сети связи ( НР=120% , СП=70% ) · {М_ГОР_опт} - ( выкл.) - городские сети связи ( НР=100%; СП=65%) | 0 | 0 |  |  | 0 |  | Прокладка городских в/опт. линий связи
70 | 1 |  | 9 | ЗАКР | {вкл} - Обслуживающие и сопутстующие работы в тоннелях при производве работ ЗАКРЫТЫМ СПОСОБОМ {выкл} - Обслуживающие и сопутстующие работы в тоннелях при производве работ ОТКРЫТЫМ (ФЕР-29, разд.04 ) | 0 | 0 | Для сборника ФЕР -29 ( сопутствующие работы в тоннелях и метро. ): · {ЗАКР} - (вкл.) - при выполнении работ в тоннелях и метро закрытым способом (НР=145% , СП=75%); · {ЗАКР} - (выкл.) - при выполнении работ в тоннелях и метро отк | 0 | 0 |  |  | 0 |  | Производство работ закрытым способом ( обслуживающие процессы )
70 | 1 |  | 10 | АВИ | (вкл) - При работах по ДИСПЕТЧЕРЕЗАЦИИ управления движением АВИАТРАНСПОРТОМ {вкл} (монтажные работы ) | 0 | 0 | Для сборников ФЕРм 08;10;11 : · {мАВИА} - (вкл.) - производство монтажных работы по диспетчеризации управления движением авиатранспортном (НР=95%, СП=55%) ; · {мАВИА} - (выкл. ) - при производстве работ на прочих объектах , кром | 0 | 0 |  |  | 0 |  | Диспетчеризация авитранспорта
70 | 1 |  | 11 | АЭС | (вкл) - Производство эл./монт. работ на АЭС ( ФЕРм -08 , отдел 01-03 ), и контроль свар. швов на АЭС {вкл} (ФЕРм-39, отд. 02 и 03 ) (вык) - Произовдство эл./монт. работ и и контроль свар. швов на ОБЫЧНЫХ СООРУЖ, | 0 | 0 | Для сборника ФЕРм -39 и ФЕРМ-08 ( при работах по контролю сварных соединений) : {мАЭС} - ( вкл.) - при выполнении работ по на АЭС (HР=101%; СП= 68%; {мАЭС} - (выкл.) - при выполнении работ на обычных объектах | 0 | 0 |  |  | 0 |  | Э/монтаж и контроль сварки на АЭС
70 | 1 |  | 12 | Инд_исп.Сводный | Используется Индекс "по сводному" | 0 | 0 |  | 0 | 0 |  |  | 0
70 | 1 |  | 1 | К_НР_РЕМ | при ремонте жилых и общественных зданий если ( если {РЕМ_ЖИЛ}= [вкл.] | 0.9 | 1 | Для сборников ФЕР и ФЕРмр : · Значение {_МДСрем_НР}= 0,90 - при ремонте зданий жилого и гражданского назначений ( 0,90 к НР) ; · Значение {_МДСрем_НР}= 1,00 - при строительстве и реконструкции объектов всех назначений | 0 | 0 |  |  | 0
70 | 1 |  | 2 | К_СП_РЕМ | к нормам СП при капитальном ремонте зданий и сооружений всех назначений ( если или {РЕМ_ЖИЛ}=[вкл] , или (РЕМ_ПР}=[вкл] ) | 0.85 | 1 | Для сборников ФЕР и ФЕРмр : · Значение {_МДСрем_СП} = 0.85 - при ремонте зданий всех назначений ( 0,85 к СП); · Значение {_МДСрем_СП} = 1,00 - при строительстве и реконструкции объектов всех назначений | 0 | 0 |  |  | 0
70 | 1 |  | 3 | К_НР_05 | К нормам НР с 1.01.2005 по 1.01.2011 | 1 | 0.85 | Для норм НР с 1.01.2011 года: · {_ТЕК_НР} = 0.85 - Коэффициент учитывающий изменение нормы страховых взносов с 1.01.1 - (при расчете в текущем уровне цен индексами по статьям затрат ) · {_ТЕК_НР} = 1,00 - при расчет в текущем уровне цен и при уп | 0 | 0 |  |  | 0
70 | 1 |  | 4 | К_НР_11 | Коэфф. к НР для текущего уровня цен с 01.01.2011 при обычном и упрощенном налогообложении при постатейной индексации | 1 | 0 |  | 0 | 0 |  |  | 0
70 | 1 |  | 5 | К_СП_11 | Коэф. к СП в текущем уровне цен с 01.01.2011 | 1 | 0.8 | Для норм СП с 1.01.2011 года: · {_ТЕК_СП} = 0.80 - Коэффициент учитывающий изменение нормы страховых взносов с 1.01.11 - (при расчете в текущем уровне цен индексами по статьям затрат ) · {_ТЕК_СП} = 1,00 - без учета | 0 | 0 |  |  | 0
70 | 1 |  | 6 | К_НР_12 | Корректировка НР с 03.12.12 до 27.04.18 если (ТЕК_М/Т/Я) = {выкл.} | 1 | 0 |  | 0 | 0 |  |  | 0
70 | 1 |  | 7 | К_СП_12 | Корректировка СП с 03.12.12 до 27.04.18 в текущем уровне цен по письму 2536-ИП/12/ГС от 27.11.12 ( если (ТЕК_М/Т/Я) = {выкл.} ) | 1 | 0 |  | 0 | 0 |  |  | 0
70 | 1 |  | 8 | К_НР_УПР | Коэф. к НР при упрощенном налогообложении ( если {УПР} = [вкл] ) | 0.7 | 0 |  | 0 | 0 |  |  | 0
70 | 1 |  | 9 | К_СП_УПР | Коэф. к СП при упрощенном налогообложении ( если {УПР} = [вкл] ) | 0.9 | 0 |  | 0 | 0 |  |  | 0
70 | 1 |  | 10 | К_НР_ХОЗ | Коэф. к НР при хозяйственном способе производства работ ( если {ХОЗ}= {вкл} ) | 0.6 | 0 |  | 0 | 0 |  |  | 0
70 | 1 |  | 11 | К_НР_СЛЖ | Коэф. при реконструкции сложных объектов (мосты, метро, путепроводы) и кап. ремонте АЭС, объектов с яд. реакторами ( если {СЛЖ} = [вкл] ) | 1.2 | 0 |  | 0 | 0 |  |  | 0
70 | 1 |  | 12 | Р_ОКР | Разрядность округления результата расчета НР и СП ( с 01.01.2011 - до целых ) | 2 | 0 |  | 0 | 0 |  |  | 0
70 | 1 |  | 13 | К_НР_УПР_ПУ | Коэф. к НР при упрощенном налогообложении ( если {УПР} = [вкл] ) для расценок на изготовление материалов, полуфабрикатов, а также металлических и трубопроводных заготовок, изготовляемых в построечных условиях | 1 | 0 |  | 0 | 0 |  |  | 0
-1
75 | Уровень цен | 2000 | 0 | 1 | 0 | 0 | 1 | 0 | 3 | 0 | 0 | 0 | 53408677 | 1
3 | Индексы за итогом | 9.53 | 1 | 1 | 1 | 1 | 4.52 | 11.95 | 1 | 17.43 | 9.53 | 9.53 | 1 | 4.52 | 11.95 | 17.43 | 9.53 | [21 empty] | 53408678
65 |  | 1 | 0 | 245

## SourceObSm
0 | Smeta.RU (495) 974-1589 |  | _OBSM_ |  | 0 | 0 | 0 | Smeta.RU |  | 1 | 52255 | 10 | 11 | 3 | 0 | 3
1 | 56 | 0 |  | 0 | Новый объект_(Копия) | Капитальный ремонт объекта недвижимого имущества "Нежилое помещение"-НО |  | 0 |  | 0 | 0 | 5 |  | 0 | 0 | 0 | 0 | 1 | 0 | [11 empty] | 0 | [5 empty] | Сметные нормы списания | Коды ценников | 1 | 1 | 0 | 0 | 1 | 0 | 2 | 2 | 1 | 1 | 0 | 0 | 1 | 0 | 0 | ФЕР-2020 И4 | ТР для Версии 11: Центральные регионы (с уч. п-ма 2536-ИП/12/ГС от 27.11.12, 01/57049-ЮЛ от 27.04.2018) от 27.04.2020 г | ФЕР-2020 - изменения И4 | ФЕР-2020 - изменения И4 | ФЕР-2020 - изменения И4 | ФЕР-2020 - изменения И4 | Поправки для ГСН (ФЕР) 2020 от 20.10.2020 г И4 | 0 | 0 | 422051848 | 4 | 0
22 | 0 | 0 | 53408677 | 0 | 3
3 | 1 | 04-01-01 | Наружное электроосвещение | 35.3522 | 19.131 | 0.14432 | 0 | 54.6276 | 1.5633 | [10 empty] | 0 | -1 | 0 | 51241.06 | 44366.59 | 0 | 144.32 | 0 | 5311.22 | 621.28 | 1563.25 | 35352.23 | 19131.01 | 0 | 0 | 169.0663 | 51.5472 | 0 | 2056.5 | 1284.63 | 54627.56
51 |  |  |  | 35.3522 | 19.131 | 0.14432 | 0 | 54.6276 | 1.5633
50 | 0 | 0 | 1 | 201 | 51241.06 | ПЗ | Прямые затраты |  |  | 201 | 1 | 3 |  | 2
50 | 0 | 0 | 1 | 202 | 44366.59 | СтМатОб | Стоимость материальных ресурсов (всего) |  |  | 202 | 2 | 3 |  | 2
50 | 0 | 0 | 1 | 222 | 0 | СтМатОбЗак | Стоимость материалов и оборудования заказчика |  |  | 222 | 3 | 3 |  | 2
50 | 0 | 0 | 1 | 225 | 44366.59 | СтМатОбПод | Стоимость материалов и оборудования подрядчика |  |  | 225 | 4 | 3 |  | 2
50 | 0 | 0 | 1 | 226 | 44222.27 | СтМат | Стоимость материалов (всего) |  |  | 226 | 5 | 3 |  | 2
50 | 0 | 0 | 1 | 227 | 0 | СтМатЗак | Стоимость материалов заказчика |  |  | 227 | 6 | 3 |  | 2
50 | 0 | 0 | 1 | 228 | 44222.27 | СтМатПод | Стоимость материалов подрядчика |  |  | 228 | 7 | 3 |  | 2
50 | 0 | 0 | 1 | 216 | 144.32 | Оборуд | Стоимость оборудования (всего) |  |  | 216 | 8 | 3 |  | 2
50 | 0 | 0 | 1 | 223 | 0 | ОборудЗак | Стоимость оборудования заказчика |  |  | 223 | 9 | 3 |  | 2
50 | 0 | 0 | 1 | 229 | 144.32 | ОборудПод | Стоимость оборудования подрядчика |  |  | 229 | 10 | 3 |  | 2
50 | 0 | 0 | 1 | 203 | 5311.22 | ЭММ | Эксплуатация машин |  |  | 203 | 11 | 3 |  | 2
50 | 0 | 0 | 1 | 231 | 0 | ЭММсНРиСП | Эксплуатация машин по ТСН-2001.16 |  |  | 231 | 12 | 3 |  | 2
50 | 0 | 0 | 1 | 204 | 621.28 | ЗПМ | ЗП машинистов |  |  | 204 | 13 | 3 |  | 2
50 | 0 | 0 | 1 | 205 | 1563.25 | ОЗП | Основная ЗП рабочих |  |  | 205 | 14 | 3 |  | 2
50 | 0 | 0 | 1 | 232 | 0 | ОЗПсНРиСП | Основная ЗП рабочих по ТСН-2001.16 |  |  | 232 | 15 | 3 |  | 2
50 | 0 | 0 | 1 | 214 | 35352.23 | Строит | Строительные работы с НР и СП |  |  | 214 | 16 | 3 |  | 2
50 | 0 | 0 | 1 | 215 | 19131.01 | Монтаж | Монтажные работы с НР и СП |  |  | 215 | 17 | 3 |  | 2
50 | 0 | 0 | 1 | 217 | 0 | Прочие | Прочие работы с НР и СП |  |  | 217 | 18 | 3 |  | 2
50 | 0 | 0 | 1 | 230 | 0 | ПрочиеЗатр | Прочие затраты по ТСН-2001.16 |  |  | 230 | 19 | 3 |  | 2
50 | 0 | 0 | 1 | 206 | 0 | ВозврМат | Возврат материалов |  |  | 206 | 20 | 3 |  | 2
50 | 0 | 0 | 1 | 207 | 169.0663 | ТрудСтр | Трудозатраты строителей |  |  | 207 | 21 | 3 |  | -1
50 | 0 | 0 | 1 | 208 | 51.5472 | ТрудМаш | Трудозатраты машинистов |  |  | 208 | 22 | 3 |  | -1
50 | 0 | 0 | 1 | 209 | 0 | ТранспМат | Транспорт материалов |  |  | 209 | 23 | 3 |  | 2
50 | 0 | 0 | 1 | 233 | 45.37 | Перевозка | Перевозка грузов |  |  | 233 | 24 | 3 |  | 2
50 | 0 | 0 | 1 | 210 | 2056.5 | НР | Накладные расходы |  |  | 210 | 25 | 3 |  | 2
50 | 0 | 0 | 1 | 211 | 1284.63 | СмПриб | Сметная прибыль |  |  | 211 | 26 | 3 |  | 2
50 | 0 | 0 | 1 | 224 | 54627.56 | Всего | Всего с НР и СП |  |  | 224 | 27 | 3 |  | 2
50 | 1 | 0 | 2 | 0 | 35352 | СТР_б | Строительные работы |  |  | 212 | 28 | 1 |  | 0
50 | 1 | 0 | 2 | 0 | 19131 | МОНТ_б | Монтажные работы |  |  | 212 | 29 | 1 |  | 0
50 | 0 | 0 | 2 | 0 | 0 | ПР_б | Прочие работы |  |  | 212 | 30 | 1 |  | 0
50 | 1 | 0 | 2 | 0 | 144 | Об_б | Стоимость оборудования, мебели, инвентаря |  |  | 212 | 31 | 1 |  | 0
50 | 1 | 0 | 2 | 213 | 54627 | В_б | Всего |  |  | 212 | 32 | 0 |  | 0
-1
75 | Уровень цен | 2000 | 0 | 1 | 0 | 0 | 1 | 0 | 3 | 0 | 0 | 0 | 53408677 | 1
3 | Индексы за итогом | 9.53 | 1 | 1 | 1 | 1 | 4.52 | 11.95 | 1 | 17.43 | 9.53 | 9.53 | 1 | 4.52 | 11.95 | 17.43 | 9.53 |  |  |  |  | 53408678

## SmtRes
28 | 53408677 | 53419444 | 51576619 | 56 | 1 | 1 | 1 | 1-100-20 |  | Рабочий среднего разряда 2 | 1191 | 1013 | чел.-ч. | чел.-ч. | 1 | 0 | 735429535 | 10.2695 | 0 | 0 | 0 | 74.33 | 0 | 0 | 0 | 7.8 | 1 | 1 | 1 | 9.53 | 0 | 1 | 1 | 0 | 0 | 8.93 | )*1,15 | 1 | 2 | 53419448 | 1 | 0 | 1 | 0 | 0 | 0 | 0 | 0 | 0 | 0 | 0 | 0 | 0 | 0 | 0 | 0 | 0 | 0 | 0 | 0 | 0 | 0 | 0 | 0 | 0 | 0.43132 | 74.33 | 7.8 | 9.53 | 80.1 | 0
28 | 53408677 | 53419444 | 51576840 | 56 | 1 | 1 | 1 | 4-100-00 |  | Затраты труда машинистов | 1191 | 1013 | чел.-ч. | чел.-ч. | 1 | 0 | -1417349443 | 49.25 | 0 | 0 | 0 | 0 | 0 | 0 | 0 | 0 | 1 | 1 | 9.53 | 1 | 0 | 1 | 1 | 0 | 0 | 39.4 | )*1,25 | 2 | 2 | 53419449 | 1 | 0 | 2 | 0 | 0 | 0 | 0 | 0 | 0 | 0 | 0 | 0 | 0 | 0 | 0 | 0 | 0 | 0 | 0 | 0 | 0 | 0 | 0 | 0 | 0 | 2.0685 | 0 | 0 | 1 | 0 | 0
28 | 53408677 | 53419444 | 51740176 | 1 | 1 | 1 | 2 | 91.01.05-066 | ФСЭМ-2001, 91.01.05-066 , приказ Минстроя России № 876/пр от 26.12.2019 | Экскаваторы на гусеничном ходу импортного производства, емкость ковша 0,25 м3 | 1368 | 1011 | маш.-ч | маш.-ч | 1 | 0 | -1367391602 | 49.25 | 0 | 1248.43 | 13.5 | 0 | 0 | 131 | 13.5 | 0 | 1 | 9.53 | 1 | 1 | 0 | 1 | 1 | 0 | 0 | 39.4 | )*1,25 | 0 | 2 | 53419450 | 1 | 0 | 3 | 0 | 0 | 0 | 0 | 0 | 0 | 0 | 0 | 0 | 0 | 0 | 0 | 0 | 0 | 0 | 0 | 0 | 0 | 0 | 0 | 0 | 0 | 2.0685 | 1248.43 | 131 | 9.53 | 6451.75 | 664.88
29 | 53408677 | 53419451 | 51576595 | 56 | 1 | 1 | 1 | 1-100-15 |  | Рабочий среднего разряда 1.5 | 1191 | 1013 | чел.-ч. | чел.-ч. | 1 | 0 | -1972610816 | 101.775 | 0 | 0 | 0 | 71.48 | 0 | 0 | 0 | 7.5 | 1 | 1 | 1 | 9.53 | 0 | 1 | 1 | 0 | 0 | 88.5 | )*1,15 | 1 | 2 | 53419453 | 1 | 0 | 4 | 0 | 0 | 0 | 0 | 0 | 0 | 0 | 0 | 0 | 0 | 0 | 0 | 0 | 0 | 0 | 0 | 0 | 0 | 0 | 0 | 0 | 0 | 1.4248 | 71.48 | 7.5 | 9.53 | 763.31 | 0
30 | 53408677 | 53419454 | 51576840 | 56 | 1 | 1 | 1 | 4-100-00 |  | Затраты труда машинистов | 1191 | 1013 | чел.-ч. | чел.-ч. | 1 | 0 | -1417349443 | 4.75 | 0 | 0 | 0 | 0 | 0 | 0 | 0 | 0 | 1 | 1 | 9.53 | 1 | 0 | 1 | 1 | 0 | 0 | 3.8 | )*1,25 | 2 | 2 | 53419457 | 1 | 0 | 5 | 0 | 0 | 0 | 0 | 0 | 0 | 0 | 0 | 0 | 0 | 0 | 0 | 0 | 0 | 0 | 0 | 0 | 0 | 0 | 0 | 0 | 0 | 0.133 | 0 | 0 | 1 | 0 | 0
30 | 53408677 | 53419454 | 51740115 | 1 | 1 | 1 | 2 | 91.01.01-035 | ФСЭМ-2001, 91.01.01-035 , приказ Минстроя России № 876/пр от 26.12.2019 | Бульдозеры, мощность 79 кВт (108 л.с.) | 1368 | 1011 | маш.-ч | маш.-ч | 1 | 0 | 652324372 | 4.75 | 0 | 753.54 | 13.5 | 0 | 0 | 79.07 | 13.5 | 0 | 1 | 9.53 | 1 | 1 | 0 | 1 | 1 | 0 | 0 | 3.8 | )*1,25 | 0 | 2 | 53419458 | 1 | 0 | 6 | 0 | 0 | 0 | 0 | 0 | 0 | 0 | 0 | 0 | 0 | 0 | 0 | 0 | 0 | 0 | 0 | 0 | 0 | 0 | 0 | 0 | 0 | 0.133 | 753.54 | 79.07 | 9.53 | 375.59 | 64.13
31 | 53408677 | 53419459 | 51576653 | 56 | 1 | 1 | 1 | 1-100-29 |  | Рабочий среднего разряда 2.9 | 1191 | 1013 | чел.-ч. | чел.-ч. | 1 | 0 | -608433632 | 152.95 | 0 | 0 | 0 | 80.62 | 0 | 0 | 0 | 8.46 | 1 | 1 | 1 | 9.53 | 0 | 1 | 1 | 0 | 0 | 133 | )*1,15 | 1 | 2 | 53419464 | 1 | 0 | 7 | 0 | 0 | 0 | 0 | 0 | 0 | 0 | 0 | 0 | 0 | 0 | 0 | 0 | 0 | 0 | 0 | 0 | 0 | 0 | 0 | 0 | 0 | 5.0473 | 80.62 | 8.46 | 9.53 | 1293.96 | 0
31 | 53408677 | 53419459 | 51586950 | 1 | 1 | 1 | 3 | 01.3.01.01-0002 | ФССЦ-2001, 01.3.01.01-0002, приказ Минстроя России № 876/пр от 26.12.2019 | Бензин автомобильный АИ-98, АИ-95, АИ-93 | 1348 | 1009 | т | т | 1000 | 0 | -1364930088 | 0.0008 | 45458.1 | 0 | 0 | 0 | 4770 | 0 | 0 | 0 | 9.53 | 1 | 1 | 1 | 0 | 1 | 0 | 0 | 0 | 0.0008 |  | 0 | 2 | 53419465 | 1 | 0 | 8 | 0 | 0 | 0 | 0 | 0 | 0 | 0 | 0 | 0 | 0 | 0 | 0 | 0 | 0 | 0 | 0 | 0 | 0 | 0 | 0 | 0 | 0 | 2.64e-05 | 45458.1 | 4770 | 9.53 | 3.82 | 0
31 | 53408677 | 53419459 | 51613477 | 1 | 1 | 1 | 3 | 11.1.03.03-0003 | ФССЦ-2001, 11.1.03.03-0003, приказ Минстроя России № 876/пр от 26.12.2019 | Брусья необрезные, хвойных пород, длина 2-3,75 м, все ширины, толщина 100-125 мм, сорт III | 1339 | 1007 | м3 | м3 | 1 | 0 | -1306748848 | 0.08 | 7647.44 | 0 | 0 | 0 | 802.46 | 0 | 0 | 0 | 9.53 | 1 | 1 | 1 | 0 | 1 | 0 | 0 | 0 | 0.08 |  | 0 | 2 | 53419466 | 1 | 0 | 9 | 0 | 0 | 0 | 0 | 0 | 0 | 0 | 0 | 0 | 0 | 0 | 0 | 0 | 0 | 0 | 0 | 0 | 0 | 0 | 0 | 0 | 0 | 0.00264 | 7647.44 | 802.46 | 9.53 | 64.2 | 0
31 | 53408677 | 53419459 | 51651836 | 1 | 1 | 1 | 3 | 24.3.03.07-0001 | ФССЦ-2001, 24.3.03.07-0001, приказ Минстроя России № 876/пр от 26.12.2019 | Трубы из вторичного полиэтилена технические, номинальный внутренний диаметр 100 мм | 1301 | 1003 | м | м | 1 | 0 | 1079171636 | 1000 | 209.28 | 0 | 0 | 0 | 21.96 | 0 | 0 | 0 | 9.53 | 1 | 1 | 1 | 0 | 1 | 0 | 0 | 0 | 1000 |  | 0 | 2 | 53419467 | 1 | 0 | 10 | 0 | 0 | 0 | 0 | 0 | 0 | 0 | 0 | 0 | 0 | 0 | 0 | 0 | 0 | 0 | 0 | 0 | 0 | 0 | 0 | 0 | 0 | 33 | 209.28 | 21.96 | 9.53 | 21960 | 0
32 | 53408677 | 53419468 | 51576619 | 56 | 1 | 1 | 1 | 1-100-20 |  | Рабочий среднего разряда 2 | 1191 | 1013 | чел.-ч. | чел.-ч. | 1 | 0 | 735429535 | 15.065 | 0 | 0 | 0 | 74.33 | 0 | 0 | 0 | 7.8 | 1 | 1 | 1 | 9.53 | 0 | 1 | 1 | 0 | 0 | 13.1 | )*1,15 | 1 | 2 | 53419472 | 1 | 0 | 11 | 0 | 0 | 0 | 0 | 0 | 0 | 0 | 0 | 0 | 0 | 0 | 0 | 0 | 0 | 0 | 0 | 0 | 0 | 0 | 0 | 0 | 0 | 1.6571 | 74.33 | 7.8 | 9.53 | 117.51 | 0
32 | 53408677 | 53419468 | 51576840 | 56 | 1 | 1 | 1 | 4-100-00 |  | Затраты труда машинистов | 1191 | 1013 | чел.-ч. | чел.-ч. | 1 | 0 | -1417349443 | 17.875 | 0 | 0 | 0 | 0 | 0 | 0 | 0 | 0 | 1 | 1 | 9.53 | 1 | 0 | 1 | 1 | 0 | 0 | 14.3 | )*1,25 | 2 | 2 | 53419473 | 1 | 0 | 12 | 0 | 0 | 0 | 0 | 0 | 0 | 0 | 0 | 0 | 0 | 0 | 0 | 0 | 0 | 0 | 0 | 0 | 0 | 0 | 0 | 0 | 0 | 1.9663 | 0 | 0 | 1 | 0 | 0
32 | 53408677 | 53419468 | 51740592 | 1 | 1 | 1 | 2 | 91.04.01-031 | ФСЭМ-2001, 91.04.01-031 , приказ Минстроя России № 876/пр от 26.12.2019 | Машины бурильно-крановые на автомобиле, глубина бурения 3,5 м | 1368 | 1011 | маш.-ч | маш.-ч | 1 | 0 | -1124365772 | 17.875 | 0 | 1320.29 | 11.6 | 0 | 0 | 138.54 | 11.6 | 0 | 1 | 9.53 | 1 | 1 | 0 | 1 | 1 | 0 | 0 | 14.3 | )*1,25 | 0 | 2 | 53419474 | 1 | 0 | 13 | 0 | 0 | 0 | 0 | 0 | 0 | 0 | 0 | 0 | 0 | 0 | 0 | 0 | 0 | 0 | 0 | 0 | 0 | 0 | 0 | 0 | 0 | 1.9663 | 1320.29 | 138.54 | 9.53 | 2476.4 | 207.35
33 | 53408677 | 53419475 | 51576657 | 56 | 1 | 1 | 1 | 1-100-30 |  | Рабочий среднего разряда 3 | 1191 | 1013 | чел.-ч. | чел.-ч. | 1 | 0 | -400197608 | 6.1295 | 0 | 0 | 0 | 81.29 | 0 | 0 | 0 | 8.53 | 1 | 1 | 1 | 9.53 | 0 | 1 | 1 | 0 | 0 | 5.33 | )*1,15 | 1 | 2 | 53419496 | 1 | 0 | 14 | 0 | 0 | 0 | 0 | 0 | 0 | 0 | 0 | 0 | 0 | 0 | 0 | 0 | 0 | 0 | 0 | 0 | 0 | 0 | 0 | 0 | 0 | 26.9698 | 81.29 | 8.53 | 9.53 | 52.28 | 0
33 | 53408677 | 53419475 | 51576840 | 56 | 1 | 1 | 1 | 4-100-00 |  | Затраты труда машинистов | 1191 | 1013 | чел.-ч. | чел.-ч. | 1 | 0 | -1417349443 | 1.4125 | 0 | 0 | 0 | 0 | 0 | 0 | 0 | 0 | 1 | 1 | 9.53 | 1 | 0 | 1 | 1 | 0 | 0 | 1.13 | )*1,25 | 2 | 2 | 53419497 | 1 | 0 | 15 | 0 | 0 | 0 | 0 | 0 | 0 | 0 | 0 | 0 | 0 | 0 | 0 | 0 | 0 | 0 | 0 | 0 | 0 | 0 | 0 | 0 | 0 | 6.215 | 0 | 0 | 1 | 0 | 0
33 | 53408677 | 53419475 | 51740741 | 1 | 1 | 1 | 2 | 91.05.05-015 | ФСЭМ-2001, 91.05.05-015 , приказ Минстроя России № 876/пр от 26.12.2019 | Краны на автомобильном ходу, грузоподъемность 16 т | 1368 | 1011 | маш.-ч | маш.-ч | 1 | 0 | -1346461524 | 0.2 | 0 | 1099.76 | 13.5 | 0 | 0 | 115.4 | 13.5 | 0 | 1 | 9.53 | 1 | 1 | 0 | 1 | 1 | 0 | 0 | 0.16 | )*1,25 | 0 | 2 | 53419498 | 1 | 0 | 16 | 0 | 0 | 0 | 0 | 0 | 0 | 0 | 0 | 0 | 0 | 0 | 0 | 0 | 0 | 0 | 0 | 0 | 0 | 0 | 0 | 0 | 0 | 0.88 | 1099.76 | 115.4 | 9.53 | 23.08 | 2.7
33 | 53408677 | 53419475 | 51741035 | 1 | 1 | 1 | 2 | 91.07.03-003 | ФСЭМ-2001, 91.07.03-003 , приказ Минстроя России № 876/пр от 26.12.2019 | Бетоносмесители гравитационные передвижные 330 л | 1368 | 1011 | маш.-ч | маш.-ч | 1 | 0 | -1652394021 | 0.3875 | 0 | 186.31 | 10.06 | 0 | 0 | 19.55 | 10.06 | 0 | 1 | 9.53 | 1 | 1 | 0 | 1 | 1 | 0 | 0 | 0.31 | )*1,25 | 0 | 2 | 53419499 | 1 | 0 | 17 | 0 | 0 | 0 | 0 | 0 | 0 | 0 | 0 | 0 | 0 | 0 | 0 | 0 | 0 | 0 | 0 | 0 | 0 | 0 | 0 | 0 | 0 | 1.705 | 186.31 | 19.55 | 9.53 | 7.58 | 3.9
33 | 53408677 | 53419475 | 51741050 | 1 | 1 | 1 | 2 | 91.07.04-001 | ФСЭМ-2001, 91.07.04-001 , приказ Минстроя России № 876/пр от 26.12.2019 | Вибраторы глубинные | 1368 | 1011 | маш.-ч | маш.-ч | 1 | 0 | 199593784 | 0.2125 | 0 | 18.11 | 0 | 0 | 0 | 1.9 | 0 | 0 | 1 | 9.53 | 1 | 1 | 0 | 1 | 1 | 0 | 0 | 0.17 | )*1,25 | 0 | 2 | 53419500 | 1 | 0 | 18 | 0 | 0 | 0 | 0 | 0 | 0 | 0 | 0 | 0 | 0 | 0 | 0 | 0 | 0 | 0 | 0 | 0 | 0 | 0 | 0 | 0 | 0 | 0.935 | 18.11 | 1.9 | 9.53 | 0.4 | 0
33 | 53408677 | 53419475 | 51741743 | 1 | 1 | 1 | 2 | 91.13.03-041 | ФСЭМ-2001, 91.13.03-041 , приказ Минстроя России № 876/пр от 26.12.2019 | Автоцистерна | 1368 | 1011 | маш.-ч | маш.-ч | 1 | 0 | -5347068 | 0.1875 | 0 | 959.86 | 11.6 | 0 | 0 | 100.72 | 11.6 | 0 | 1 | 9.53 | 1 | 1 | 0 | 1 | 1 | 0 | 0 | 0.15 | )*1,25 | 0 | 2 | 53419501 | 1 | 0 | 19 | 0 | 0 | 0 | 0 | 0 | 0 | 0 | 0 | 0 | 0 | 0 | 0 | 0 | 0 | 0 | 0 | 0 | 0 | 0 | 0 | 0 | 0 | 0.825 | 959.86 | 100.72 | 9.53 | 18.89 | 2.18
33 | 53408677 | 53419475 | 51741753 | 1 | 1 | 1 | 2 | 91.13.03-111 | ФСЭМ-2001, 91.13.03-111 , приказ Минстроя России № 876/пр от 26.12.2019 | Спецавтомобили-вездеходы, грузоподъемность до 8 т | 1368 | 1011 | маш.-ч | маш.-ч | 1 | 0 | 455336679 | 0.425 | 0 | 1810.22 | 13.5 | 0 | 0 | 189.95 | 13.5 | 0 | 1 | 9.53 | 1 | 1 | 0 | 1 | 1 | 0 | 0 | 0.34 | )*1,25 | 0 | 2 | 53419502 | 1 | 0 | 20 | 0 | 0 | 0 | 0 | 0 | 0 | 0 | 0 | 0 | 0 | 0 | 0 | 0 | 0 | 0 | 0 | 0 | 0 | 0 | 0 | 0 | 0 | 1.87 | 1810.22 | 189.95 | 9.53 | 80.73 | 5.74
33 | 53408677 | 53419475 | 51741928 | 1 | 1 | 1 | 2 | 91.17.04-036 | ФСЭМ-2001, 91.17.04-036 , приказ Минстроя России № 876/пр от 26.12.2019 | Агрегаты сварочные передвижные с дизельным двигателем, номинальный сварочный ток 250-400 А | 1368 | 1011 | маш.-ч | маш.-ч | 1 | 0 | -2127136895 | 0.375 | 0 | 133.42 | 0 | 0 | 0 | 14 | 0 | 0 | 1 | 9.53 | 1 | 1 | 0 | 1 | 1 | 0 | 0 | 0.3 | )*1,25 | 0 | 2 | 53419503 | 1 | 0 | 21 | 0 | 0 | 0 | 0 | 0 | 0 | 0 | 0 | 0 | 0 | 0 | 0 | 0 | 0 | 0 | 0 | 0 | 0 | 0 | 0 | 0 | 0 | 1.65 | 133.42 | 14 | 9.53 | 5.25 | 0
33 | 53408677 | 53419475 | 51742016 | 1 | 1 | 1 | 2 | 91.18.01-007 | ФСЭМ-2001, 91.18.01-007 , приказ Минстроя России № 876/пр от 26.12.2019 | Компрессоры передвижные с двигателем внутреннего сгорания, давление до 686 кПа (7 ат), производительность до 5 м3/мин | 1368 | 1011 | маш.-ч | маш.-ч | 1 | 0 | -1182904986 | 0.2125 | 0 | 857.7 | 10.06 | 0 | 0 | 90 | 10.06 | 0 | 1 | 9.53 | 1 | 1 | 0 | 1 | 1 | 0 | 0 | 0.17 | )*1,25 | 0 | 2 | 53419504 | 1 | 0 | 22 | 0 | 0 | 0 | 0 | 0 | 0 | 0 | 0 | 0 | 0 | 0 | 0 | 0 | 0 | 0 | 0 | 0 | 0 | 0 | 0 | 0 | 0 | 0.935 | 857.7 | 90 | 9.53 | 19.13 | 2.14
33 | 53408677 | 53419475 | 51588793 | 1 | 1 | 1 | 3 | 01.7.03.01-0001 | ФССЦ-2001, 01.7.03.01-0001, приказ Минстроя России № 876/пр от 26.12.2019 | Вода | 1339 | 1007 | м3 | м3 | 1 | 0 | -1161832183 | 0.1 | 23.25 | 0 | 0 | 0 | 2.44 | 0 | 0 | 0 | 9.53 | 1 | 1 | 1 | 0 | 1 | 0 | 0 | 0 | 0.1 |  | 0 | 2 | 53419505 | 1 | 0 | 23 | 0 | 0 | 0 | 0 | 0 | 0 | 0 | 0 | 0 | 0 | 0 | 0 | 0 | 0 | 0 | 0 | 0 | 0 | 0 | 0 | 0 | 0 | 0.44 | 23.25 | 2.44 | 9.53 | 0.24 | 0
33 | 53408677 | 53419475 | 51589915 | 1 | 1 | 1 | 3 | 01.7.11.07-0032 | ФССЦ-2001, 01.7.11.07-0032, приказ Минстроя России № 876/пр от 26.12.2019 | Электроды сварочные Э42, диаметр 4 мм | 1348 | 1009 | т | т | 1000 | 0 | 1467298708 | 0.001 | 98302.05 | 0 | 0 | 0 | 10315.01 | 0 | 0 | 0 | 9.53 | 1 | 1 | 1 | 0 | 1 | 0 | 0 | 0 | 0.001 |  | 0 | 2 | 53419506 | 1 | 0 | 24 | 0 | 0 | 0 | 0 | 0 | 0 | 0 | 0 | 0 | 0 | 0 | 0 | 0 | 0 | 0 | 0 | 0 | 0 | 0 | 0 | 0 | 0 | 0.0044 | 98302.05 | 10315.01 | 9.53 | 10.32 | 0
33 | 53408677 | 53419475 | 51577219 | 56 | 1 | 1 | 3 | 01.7.15.02 |  | Болты анкерные | 1348 | 1009 | т | т | 1000 | 0 | 1360257570 | 0 | 0 | 0 | 0 | 0 | 0 | 0 | 0 | 0 | 9.53 | 1 | 1 | 1 | 1 | 0 | 0 | 0 | 0 | 0 |  | 0 | 2 | 53419507 | 1 | 0 | 25 | 0 | 0 | 0 | 0 | 0 | 0 | 0 | 0 | 0 | 0 | 0 | 0 | 0 | 0 | 0 | 0 | 0 | 0 | 0 | 0 | 0 | 0 | 0 | 0 | 0 | 9.53 | 0 | 0
33 | 53408677 | 53419475 | 51591201 | 1 | 1 | 1 | 3 | 01.7.15.06-0111 | ФССЦ-2001, 01.7.15.06-0111, приказ Минстроя России № 876/пр от 26.12.2019 | Гвозди строительные | 1348 | 1009 | т | т | 1000 | 0 | -2110081257 | 0.0004 | 114150.34 | 0 | 0 | 0 | 11978 | 0 | 0 | 0 | 9.53 | 1 | 1 | 1 | 0 | 1 | 0 | 0 | 0 | 0.0004 |  | 0 | 2 | 53419508 | 1 | 0 | 26 | 0 | 0 | 0 | 0 | 0 | 0 | 0 | 0 | 0 | 0 | 0 | 0 | 0 | 0 | 0 | 0 | 0 | 0 | 0 | 0 | 0 | 0 | 0.00176 | 114150.34 | 11978 | 9.53 | 4.79 | 0
33 | 53408677 | 53419475 | 51591682 | 1 | 1 | 1 | 3 | 01.7.16.04-0014 | ФССЦ-2001, 01.7.16.04-0014, приказ Минстроя России № 876/пр от 26.12.2019 | Опалубка разборно-переставная мелкощитовая инвентарная для возведения монолитных бетонных и железобетонных конструкций, щиты 1,2x0,5 м | 1327 | 1005 | м2 | м2 | 1 | 0 | 348759951 | 0.5 | 1715.4 | 0 | 0 | 0 | 180 | 0 | 0 | 0 | 9.53 | 1 | 1 | 1 | 0 | 1 | 0 | 0 | 0 | 0.5 |  | 0 | 2 | 53419509 | 1 | 0 | 27 | 0 | 0 | 0 | 0 | 0 | 0 | 0 | 0 | 0 | 0 | 0 | 0 | 0 | 0 | 0 | 0 | 0 | 0 | 0 | 0 | 0 | 0 | 2.2 | 1715.4 | 180 | 9.53 | 90 | 0
33 | 53408677 | 53419475 | 51593048 | 1 | 1 | 1 | 3 | 02.2.05.04-1567 | ФССЦ-2001, 02.2.05.04-1567, приказ Минстроя России № 876/пр от 26.12.2019 | Щебень М 400, фракция 5(3)-10 мм, группа 2 | 1339 | 1007 | м3 | м3 | 1 | 0 | 19870253 | 0.82 | 1249.19 | 0 | 0 | 0 | 131.08 | 0 | 0 | 0 | 9.53 | 1 | 1 | 1 | 0 | 1 | 0 | 0 | 0 | 0.82 |  | 0 | 2 | 53419510 | 1 | 0 | 28 | 0 | 0 | 0 | 0 | 0 | 0 | 0 | 0 | 0 | 0 | 0 | 0 | 0 | 0 | 0 | 0 | 0 | 0 | 0 | 0 | 0 | 0 | 3.608 | 1249.19 | 131.08 | 9.53 | 107.49 | 0
33 | 53408677 | 53419475 | 51593142 | 1 | 1 | 1 | 3 | 02.3.01.02-1012 | ФССЦ-2001, 02.3.01.02-1012, приказ Минстроя России № 876/пр от 26.12.2019 | Песок природный II класс, средний, круглые сита | 1339 | 1007 | м3 | м3 | 1 | 0 | -407187311 | 0.49 | 571.7 | 0 | 0 | 0 | 59.99 | 0 | 0 | 0 | 9.53 | 1 | 1 | 1 | 0 | 1 | 0 | 0 | 0 | 0.49 |  | 0 | 2 | 53419511 | 1 | 0 | 29 | 0 | 0 | 0 | 0 | 0 | 0 | 0 | 0 | 0 | 0 | 0 | 0 | 0 | 0 | 0 | 0 | 0 | 0 | 0 | 0 | 0 | 0 | 2.156 | 571.7 | 59.99 | 9.53 | 29.4 | 0
33 | 53408677 | 53419475 | 51593439 | 1 | 1 | 1 | 3 | 03.2.01.05-0003 | ФССЦ-2001, 03.2.01.05-0003, приказ Минстроя России № 876/пр от 26.12.2019 | Шлакопортландцемент общестроительного и специального назначения М400 ШПЦ (ЦЕМ III 32,5) | 1348 | 1009 | т | т | 1000 | 0 | -426924281 | 0.25 | 3230.67 | 0 | 0 | 0 | 339 | 0 | 0 | 0 | 9.53 | 1 | 1 | 1 | 0 | 1 | 0 | 0 | 0 | 0.25 |  | 0 | 2 | 53419512 | 1 | 0 | 30 | 0 | 0 | 0 | 0 | 0 | 0 | 0 | 0 | 0 | 0 | 0 | 0 | 0 | 0 | 0 | 0 | 0 | 0 | 0 | 0 | 0 | 0 | 1.1 | 3230.67 | 339 | 9.53 | 84.75 | 0
33 | 53408677 | 53419475 | 51608796 | 1 | 1 | 1 | 3 | 08.3.03.04-0012 | ФССЦ-2001, 08.3.03.04-0012, приказ Минстроя России № 876/пр от 26.12.2019 | Проволока светлая, диаметр 1,1 мм | 1348 | 1009 | т | т | 1000 | 0 | -864197285 | 0.0003 | 97206 | 0 | 0 | 0 | 10200 | 0 | 0 | 0 | 9.53 | 1 | 1 | 1 | 0 | 1 | 0 | 0 | 0 | 0.0003 |  | 0 | 2 | 53419513 | 1 | 0 | 31 | 0 | 0 | 0 | 0 | 0 | 0 | 0 | 0 | 0 | 0 | 0 | 0 | 0 | 0 | 0 | 0 | 0 | 0 | 0 | 0 | 0 | 0 | 0.00132 | 97206 | 10200 | 9.53 | 3.06 | 0
33 | 53408677 | 53419475 | 51578975 | 56 | 1 | 1 | 3 | 08.4.03.03 |  | Арматура | 1348 | 1009 | т | т | 1000 | 0 | 1471899773 | 0 | 0 | 0 | 0 | 0 | 0 | 0 | 0 | 0 | 9.53 | 1 | 1 | 1 | 1 | 0 | 0 | 0 | 0 | 0 |  | 0 | 2 | 53419514 | 1 | 0 | 32 | 0 | 0 | 0 | 0 | 0 | 0 | 0 | 0 | 0 | 0 | 0 | 0 | 0 | 0 | 0 | 0 | 0 | 0 | 0 | 0 | 0 | 0 | 0 | 0 | 0 | 9.53 | 0 | 0
33 | 53408677 | 53419475 | 51613643 | 1 | 1 | 1 | 3 | 11.1.03.06-0091 | ФССЦ-2001, 11.1.03.06-0091, приказ Минстроя России № 876/пр от 26.12.2019 | Доска обрезная, хвойных пород, ширина 75-150 мм, толщина 32-40 мм, длина 4-6,5 м, сорт III | 1339 | 1007 | м3 | м3 | 1 | 0 | 2092939402 | 0.011 | 11007.15 | 0 | 0 | 0 | 1155 | 0 | 0 | 0 | 9.53 | 1 | 1 | 1 | 0 | 1 | 0 | 0 | 0 | 0.011 |  | 0 | 2 | 53419515 | 1 | 0 | 33 | 0 | 0 | 0 | 0 | 0 | 0 | 0 | 0 | 0 | 0 | 0 | 0 | 0 | 0 | 0 | 0 | 0 | 0 | 0 | 0 | 0 | 0 | 0.0484 | 11007.15 | 1155 | 9.53 | 12.71 | 0
36 | 53408677 | 53419518 | 51576705 | 56 | 1 | 1 | 1 | 1-100-41 |  | Рабочий среднего разряда 4.1 | 1191 | 1013 | чел.-ч. | чел.-ч. | 1 | 0 | -2143564933 | 29.9 | 0 | 0 | 0 | 93.01 | 0 | 0 | 0 | 9.76 | 1 | 1 | 1 | 9.53 | 0 | 1 | 1 | 0 | 0 | 26 | )*1,15 | 1 | 2 | 53419529 | 1 | 0 | 34 | 0 | 0 | 0 | 0 | 0 | 0 | 0 | 0 | 0 | 0 | 0 | 0 | 0 | 0 | 0 | 0 | 0 | 0 | 0 | 0 | 0 | 0 | 13.6165 | 93.01 | 9.76 | 9.53 | 291.82 | 0
36 | 53408677 | 53419518 | 51576840 | 56 | 1 | 1 | 1 | 4-100-00 |  | Затраты труда машинистов | 1191 | 1013 | чел.-ч. | чел.-ч. | 1 | 0 | -1417349443 | 8.6375 | 0 | 0 | 0 | 0 | 0 | 0 | 0 | 0 | 1 | 1 | 9.53 | 1 | 0 | 1 | 1 | 0 | 0 | 6.91 | )*1,25 | 2 | 2 | 53419530 | 1 | 0 | 35 | 0 | 0 | 0 | 0 | 0 | 0 | 0 | 0 | 0 | 0 | 0 | 0 | 0 | 0 | 0 | 0 | 0 | 0 | 0 | 0 | 0 | 0 | 3.9335 | 0 | 0 | 1 | 0 | 0
36 | 53408677 | 53419518 | 51740741 | 1 | 1 | 1 | 2 | 91.05.05-015 | ФСЭМ-2001, 91.05.05-015 , приказ Минстроя России № 876/пр от 26.12.2019 | Краны на автомобильном ходу, грузоподъемность 16 т | 1368 | 1011 | маш.-ч | маш.-ч | 1 | 0 | -1346461524 | 1.3 | 0 | 1099.76 | 13.5 | 0 | 0 | 115.4 | 13.5 | 0 | 1 | 9.53 | 1 | 1 | 0 | 1 | 1 | 0 | 0 | 1.04 | )*1,25 | 0 | 2 | 53419531 | 1 | 0 | 36 | 0 | 0 | 0 | 0 | 0 | 0 | 0 | 0 | 0 | 0 | 0 | 0 | 0 | 0 | 0 | 0 | 0 | 0 | 0 | 0 | 0 | 0 | 0.59202 | 1099.76 | 115.4 | 9.53 | 150.03 | 17.55
36 | 53408677 | 53419518 | 51740826 | 1 | 1 | 1 | 2 | 91.05.14-024 | ФСЭМ-2001, 91.05.14-024 , приказ Минстроя России № 876/пр от 26.12.2019 | Краны на тракторе, мощность 121 кВт (165 л.с.), грузоподъемность 10 т (прицепные) | 1368 | 1011 | маш.-ч | маш.-ч | 1 | 0 | -1265770936 | 3.8375 | 0 | 665.58 | 11.6 | 0 | 0 | 69.84 | 11.6 | 0 | 1 | 9.53 | 1 | 1 | 0 | 1 | 1 | 0 | 0 | 3.07 | )*1,25 | 0 | 2 | 53419532 | 1 | 0 | 37 | 0 | 0 | 0 | 0 | 0 | 0 | 0 | 0 | 0 | 0 | 0 | 0 | 0 | 0 | 0 | 0 | 0 | 0 | 0 | 0 | 0 | 0 | 1.7476 | 665.58 | 69.84 | 9.53 | 268.01 | 44.51
36 | 53408677 | 53419518 | 51740833 | 1 | 1 | 1 | 2 | 91.06.01-002 | ФСЭМ-2001, 91.06.01-002 , приказ Минстроя России № 876/пр от 26.12.2019 | Домкраты гидравлические, грузоподъемность 6,3-25 т | 1368 | 1011 | маш.-ч | маш.-ч | 1 | 0 | 553326355 | 3.85 | 0 | 4.57 | 0 | 0 | 0 | 0.48 | 0 | 0 | 1 | 9.53 | 1 | 1 | 0 | 1 | 1 | 0 | 0 | 3.08 | )*1,25 | 0 | 2 | 53419533 | 1 | 0 | 38 | 0 | 0 | 0 | 0 | 0 | 0 | 0 | 0 | 0 | 0 | 0 | 0 | 0 | 0 | 0 | 0 | 0 | 0 | 0 | 0 | 0 | 0 | 1.7533 | 4.57 | 0.48 | 9.53 | 1.85 | 0
36 | 53408677 | 53419518 | 51741753 | 1 | 1 | 1 | 2 | 91.13.03-111 | ФСЭМ-2001, 91.13.03-111 , приказ Минстроя России № 876/пр от 26.12.2019 | Спецавтомобили-вездеходы, грузоподъемность до 8 т | 1368 | 1011 | маш.-ч | маш.-ч | 1 | 0 | 455336679 | 2.3125 | 0 | 1810.22 | 13.5 | 0 | 0 | 189.95 | 13.5 | 0 | 1 | 9.53 | 1 | 1 | 0 | 1 | 1 | 0 | 0 | 1.85 | )*1,25 | 0 | 2 | 53419534 | 1 | 0 | 39 | 0 | 0 | 0 | 0 | 0 | 0 | 0 | 0 | 0 | 0 | 0 | 0 | 0 | 0 | 0 | 0 | 0 | 0 | 0 | 0 | 0 | 0 | 1.0531 | 1810.22 | 189.95 | 9.53 | 439.26 | 31.23
36 | 53408677 | 53419518 | 51741848 | 1 | 1 | 1 | 2 | 91.15.02-029 | ФСЭМ-2001, 91.15.02-029 , приказ Минстроя России № 876/пр от 26.12.2019 | Тракторы на гусеничном ходу с лебедкой 132 кВт (180 л.с.) | 1368 | 1011 | маш.-ч | маш.-ч | 1 | 0 | -1536859760 | 1.1875 | 0 | 1405.01 | 11.6 | 0 | 0 | 147.43 | 11.6 | 0 | 1 | 9.53 | 1 | 1 | 0 | 1 | 1 | 0 | 0 | 0.95 | )*1,25 | 0 | 2 | 53419535 | 1 | 0 | 40 | 0 | 0 | 0 | 0 | 0 | 0 | 0 | 0 | 0 | 0 | 0 | 0 | 0 | 0 | 0 | 0 | 0 | 0 | 0 | 0 | 0 | 0 | 0.54079 | 1405.01 | 147.43 | 9.53 | 175.08 | 13.78
36 | 53408677 | 53419518 | 51591095 | 1 | 1 | 1 | 3 | 01.7.15.03-0042 | ФССЦ-2001, 01.7.15.03-0042, приказ Минстроя России № 876/пр от 26.12.2019 | Болты с гайками и шайбами строительные | 1346 | 1009 | кг | кг | 1 | 0 | -584220791 | 0 | 86.15 | 0 | 0 | 0 | 9.04 | 0 | 0 | 0 | 9.53 | 1 | 1 | 1 | 1 | 0 | 0 | 0 | 0 | 0 |  | 0 | 2 | 53419536 | 1 | 0 | 41 | 0 | 0 | 0 | 0 | 0 | 0 | 0 | 0 | 0 | 0 | 0 | 0 | 0 | 0 | 0 | 0 | 0 | 0 | 0 | 0 | 0 | 0 | 0 | 86.15 | 9.04 | 9.53 | 0 | 0
36 | 53408677 | 53419518 | 51578577 | 56 | 1 | 1 | 3 | 07.2.07.11 |  | Опоры стальные | 1348 | 1009 | т | т | 1000 | 0 | -1637302540 | 1 | 0 | 0 | 0 | 0 | 0 | 0 | 0 | 0 | 9.53 | 1 | 1 | 1 | 0 | 0 | 0 | 0 | 0 | 1 |  | 0 | 2 | 53419537 | 1 | 0 | 42 | 0 | 0 | 0 | 0 | 0 | 0 | 0 | 0 | 0 | 0 | 0 | 0 | 0 | 0 | 0 | 0 | 0 | 0 | 0 | 0 | 0 | 0 | 0.4554 | 0 | 0 | 9.53 | 0 | 0
36 | 53408677 | 53419518 | 51580798 | 56 | 1 | 1 | 3 | 22.2.02.23 |  | Металлические плакаты | 1371 | 1013 | ШТ | ШТ | 1 | 0 | 326010188 | 0 | 0 | 0 | 0 | 0 | 0 | 0 | 0 | 0 | 9.53 | 1 | 1 | 1 | 1 | 0 | 0 | 0 | 0 | 0 |  | 0 | 2 | 53419538 | 1 | 0 | 43 | 0 | 0 | 0 | 0 | 0 | 0 | 0 | 0 | 0 | 0 | 0 | 0 | 0 | 0 | 0 | 0 | 0 | 0 | 0 | 0 | 0 | 0 | 0 | 0 | 0 | 9.53 | 0 | 0
41 | 53408677 | 53419543 | 51576715 | 56 | 1 | 1 | 1 | 1-100-46 |  | Рабочий среднего разряда 4.6 | 1191 | 1013 | чел.-ч. | чел.-ч. | 1 | 0 | -362667798 | 1.02 | 0 | 0 | 0 | 100.07 | 0 | 0 | 0 | 10.5 | 1 | 1 | 1 | 9.53 | 0 | 1 | 0 | 0 | 0 | 1.02 |  | 1 | 2 | 53419554 | 1 | 0 | 44 | 0 | 0 | 0 | 0 | 0 | 0 | 0 | 0 | 0 | 0 | 0 | 0 | 0 | 0 | 0 | 0 | 0 | 0 | 0 | 0 | 0 | 0 | 11.22 | 100.07 | 10.5 | 9.53 | 10.71 | 0
41 | 53408677 | 53419543 | 51576840 | 56 | 1 | 1 | 1 | 4-100-00 |  | Затраты труда машинистов | 1191 | 1013 | чел.-ч. | чел.-ч. | 1 | 0 | -1417349443 | 0.4 | 0 | 0 | 0 | 0 | 0 | 0 | 0 | 0 | 1 | 1 | 9.53 | 1 | 0 | 1 | 0 | 0 | 0 | 0.4 |  | 2 | 2 | 53419555 | 1 | 0 | 45 | 0 | 0 | 0 | 0 | 0 | 0 | 0 | 0 | 0 | 0 | 0 | 0 | 0 | 0 | 0 | 0 | 0 | 0 | 0 | 0 | 0 | 0 | 4.4 | 0 | 0 | 1 | 0 | 0
41 | 53408677 | 53419543 | 51740741 | 1 | 1 | 1 | 2 | 91.05.05-015 | ФСЭМ-2001, 91.05.05-015 , приказ Минстроя России № 876/пр от 26.12.2019 | Краны на автомобильном ходу, грузоподъемность 16 т | 1368 | 1011 | маш.-ч | маш.-ч | 1 | 0 | -1346461524 | 0.02 | 0 | 1099.76 | 13.5 | 0 | 0 | 115.4 | 13.5 | 0 | 1 | 9.53 | 1 | 1 | 0 | 1 | 0 | 0 | 0 | 0.02 |  | 0 | 2 | 53419556 | 1 | 0 | 46 | 0 | 0 | 0 | 0 | 0 | 0 | 0 | 0 | 0 | 0 | 0 | 0 | 0 | 0 | 0 | 0 | 0 | 0 | 0 | 0 | 0 | 0 | 0.22 | 1099.76 | 115.4 | 9.53 | 2.31 | 0.27
41 | 53408677 | 53419543 | 51740994 | 1 | 1 | 1 | 2 | 91.06.09-001 | ФСЭМ-2001, 91.06.09-001 , приказ Минстроя России № 876/пр от 26.12.2019 | Вышки телескопические 25 м | 1368 | 1011 | маш.-ч | маш.-ч | 1 | 0 | 1471278785 | 0.36 | 0 | 1359.93 | 13.5 | 0 | 0 | 142.7 | 13.5 | 0 | 1 | 9.53 | 1 | 1 | 0 | 1 | 0 | 0 | 0 | 0.36 |  | 0 | 2 | 53419557 | 1 | 0 | 47 | 0 | 0 | 0 | 0 | 0 | 0 | 0 | 0 | 0 | 0 | 0 | 0 | 0 | 0 | 0 | 0 | 0 | 0 | 0 | 0 | 0 | 0 | 3.96 | 1359.93 | 142.7 | 9.53 | 51.37 | 4.86
41 | 53408677 | 53419543 | 51741772 | 1 | 1 | 1 | 2 | 91.14.02-001 | ФСЭМ-2001, 91.14.02-001 , приказ Минстроя России № 876/пр от 26.12.2019 | Автомобили бортовые, грузоподъемность до 5 т | 1368 | 1011 | маш.-ч | маш.-ч | 1 | 0 | -841254546 | 0.02 | 0 | 626.22 | 11.6 | 0 | 0 | 65.71 | 11.6 | 0 | 1 | 9.53 | 1 | 1 | 0 | 1 | 0 | 0 | 0 | 0.02 |  | 0 | 2 | 53419558 | 1 | 0 | 48 | 0 | 0 | 0 | 0 | 0 | 0 | 0 | 0 | 0 | 0 | 0 | 0 | 0 | 0 | 0 | 0 | 0 | 0 | 0 | 0 | 0 | 0 | 0.22 | 626.22 | 65.71 | 9.53 | 1.31 | 0.23
41 | 53408677 | 53419543 | 51589084 | 1 | 1 | 1 | 3 | 01.7.06.05-0041 | ФССЦ-2001, 01.7.06.05-0041, приказ Минстроя России № 876/пр от 26.12.2019 | Лента изоляционная прорезиненная односторонняя, ширина 20 мм, толщина 0,25-0,35 мм | 1346 | 1009 | кг | кг | 1 | 0 | 456480056 | 0.01 | 289.71 | 0 | 0 | 0 | 30.4 | 0 | 0 | 0 | 9.53 | 1 | 1 | 1 | 0 | 1 | 0 | 0 | 0 | 0.01 |  | 0 | 2 | 53419559 | 1 | 0 | 49 | 0 | 0 | 0 | 0 | 0 | 0 | 0 | 0 | 0 | 0 | 0 | 0 | 0 | 0 | 0 | 0 | 0 | 0 | 0 | 0 | 0 | 0 | 0.11 | 289.71 | 30.4 | 9.53 | 0.3 | 0
41 | 53408677 | 53419543 | 51589158 | 1 | 1 | 1 | 3 | 01.7.06.12-0008 | ФССЦ-2001, 01.7.06.12-0008, приказ Минстроя России № 876/пр от 26.12.2019 | Лента ПВХ | 1346 | 1009 | кг | кг | 1 | 0 | -2026567039 | 0.012 | 229.1 | 0 | 0 | 0 | 24.04 | 0 | 0 | 0 | 9.53 | 1 | 1 | 1 | 0 | 1 | 0 | 0 | 0 | 0.012 |  | 0 | 2 | 53419560 | 1 | 0 | 50 | 0 | 0 | 0 | 0 | 0 | 0 | 0 | 0 | 0 | 0 | 0 | 0 | 0 | 0 | 0 | 0 | 0 | 0 | 0 | 0 | 0 | 0 | 0.132 | 229.1 | 24.04 | 9.53 | 0.29 | 0
41 | 53408677 | 53419543 | 51643476 | 1 | 1 | 1 | 3 | 21.2.01.02-0141 | ФССЦ-2001, 21.2.01.02-0141, приказ Минстроя России № 876/пр от 26.12.2019 | Провод неизолированный для воздушных линий электропередачи медные, марка М, сечение 4 мм2 | 1348 | 1009 | т | т | 1000 | 0 | 1066411497 | 0.0005 | 919073.2 | 0 | 0 | 0 | 96440 | 0 | 0 | 0 | 9.53 | 1 | 1 | 1 | 0 | 1 | 0 | 0 | 0 | 0.0005 |  | 0 | 2 | 53419561 | 1 | 0 | 51 | 0 | 0 | 0 | 0 | 0 | 0 | 0 | 0 | 0 | 0 | 0 | 0 | 0 | 0 | 0 | 0 | 0 | 0 | 0 | 0 | 0 | 0 | 0.0055 | 919073.2 | 96440 | 9.53 | 48.22 | 0
41 | 53408677 | 53419543 | 51651382 | 1 | 1 | 1 | 3 | 24.3.01.01-0002 | ФССЦ-2001, 24.3.01.01-0002, приказ Минстроя России № 876/пр от 26.12.2019 | Трубка полихлорвиниловая | 1346 | 1009 | кг | кг | 1 | 0 | -642509277 | 0.01 | 340.22 | 0 | 0 | 0 | 35.7 | 0 | 0 | 0 | 9.53 | 1 | 1 | 1 | 0 | 1 | 0 | 0 | 0 | 0.01 |  | 0 | 2 | 53419562 | 1 | 0 | 52 | 0 | 0 | 0 | 0 | 0 | 0 | 0 | 0 | 0 | 0 | 0 | 0 | 0 | 0 | 0 | 0 | 0 | 0 | 0 | 0 | 0 | 0 | 0.11 | 340.22 | 35.7 | 9.53 | 0.36 | 0
41 | 53408677 | 53419543 | 51581439 | 56 | 1 | 1 | 3 | 999-9950 |  | Вспомогательные ненормируемые материалы (2% от ОЗП) | 1374 | 1013 | РУБ | РУБ | 1 | 0 | -1731369543 | 0.21 | 11.95 | 0 | 0 | 0 | 1 | 0 | 0 | 0 | 11.95 | 1 | 1 | 1 | 0 | 1 | 0 | 0 | 0 | 0.21 |  | 0 | 2 | 53419563 | 1 | 0 | 53 | 0 | 0 | 0 | 0 | 0 | 0 | 0 | 0 | 0 | 0 | 0 | 0 | 0 | 0 | 0 | 0 | 0 | 0 | 0 | 0 | 0 | 0 | 2.31 | 11.95 | 1 | 11.95 | 0.21 | 0
43 | 53408677 | 53419565 | 51576689 | 56 | 1 | 1 | 1 | 1-100-38 |  | Рабочий среднего разряда 3.8 | 1191 | 1013 | чел.-ч. | чел.-ч. | 1 | 0 | -1081351934 | 5.3 | 0 | 0 | 0 | 89.58 | 0 | 0 | 0 | 9.4 | 1 | 1 | 1 | 9.53 | 0 | 1 | 0 | 0 | 0 | 5.3 |  | 1 | 2 | 53419570 | 1 | 0 | 54 | 0 | 0 | 0 | 0 | 0 | 0 | 0 | 0 | 0 | 0 | 0 | 0 | 0 | 0 | 0 | 0 | 0 | 0 | 0 | 0 | 0 | 0 | 13.78 | 89.58 | 9.4 | 9.53 | 49.82 | 0
43 | 53408677 | 53419565 | 51576840 | 56 | 1 | 1 | 1 | 4-100-00 |  | Затраты труда машинистов | 1191 | 1013 | чел.-ч. | чел.-ч. | 1 | 0 | -1417349443 | 3.9 | 0 | 0 | 0 | 0 | 0 | 0 | 0 | 0 | 1 | 1 | 9.53 | 1 | 0 | 1 | 0 | 0 | 0 | 3.9 |  | 2 | 2 | 53419571 | 1 | 0 | 55 | 0 | 0 | 0 | 0 | 0 | 0 | 0 | 0 | 0 | 0 | 0 | 0 | 0 | 0 | 0 | 0 | 0 | 0 | 0 | 0 | 0 | 0 | 10.14 | 0 | 0 | 1 | 0 | 0
43 | 53408677 | 53419565 | 51741772 | 1 | 1 | 1 | 2 | 91.14.02-001 | ФСЭМ-2001, 91.14.02-001 , приказ Минстроя России № 876/пр от 26.12.2019 | Автомобили бортовые, грузоподъемность до 5 т | 1368 | 1011 | маш.-ч | маш.-ч | 1 | 0 | -841254546 | 3.9 | 0 | 626.22 | 11.6 | 0 | 0 | 65.71 | 11.6 | 0 | 1 | 9.53 | 1 | 1 | 0 | 1 | 0 | 0 | 0 | 3.9 |  | 0 | 2 | 53419572 | 1 | 0 | 56 | 0 | 0 | 0 | 0 | 0 | 0 | 0 | 0 | 0 | 0 | 0 | 0 | 0 | 0 | 0 | 0 | 0 | 0 | 0 | 0 | 0 | 0 | 10.14 | 626.22 | 65.71 | 9.53 | 256.27 | 45.24
43 | 53408677 | 53419565 | 51581439 | 56 | 1 | 1 | 3 | 999-9950 |  | Вспомогательные ненормируемые материалы (2% от ОЗП) | 1374 | 1013 | РУБ | РУБ | 1 | 0 | -1731369543 | 1 | 11.95 | 0 | 0 | 0 | 1 | 0 | 0 | 0 | 11.95 | 1 | 1 | 1 | 0 | 1 | 0 | 0 | 0 | 1 |  | 0 | 2 | 53419573 | 1 | 0 | 57 | 0 | 0 | 0 | 0 | 0 | 0 | 0 | 0 | 0 | 0 | 0 | 0 | 0 | 0 | 0 | 0 | 0 | 0 | 0 | 0 | 0 | 0 | 2.6 | 11.95 | 1 | 11.95 | 1 | 0
44 | 53408677 | 53419574 | 51576689 | 56 | 1 | 1 | 1 | 1-100-38 |  | Рабочий среднего разряда 3.8 | 1191 | 1013 | чел.-ч. | чел.-ч. | 1 | 0 | -1081351934 | 5.21 | 0 | 0 | 0 | 89.58 | 0 | 0 | 0 | 9.4 | 1 | 1 | 1 | 9.53 | 0 | 1 | 0 | 0 | 0 | 5.21 |  | 1 | 2 | 53419580 | 1 | 0 | 58 | 0 | 0 | 0 | 0 | 0 | 0 | 0 | 0 | 0 | 0 | 0 | 0 | 0 | 0 | 0 | 0 | 0 | 0 | 0 | 0 | 0 | 0 | 13.546 | 89.58 | 9.4 | 9.53 | 48.97 | 0
44 | 53408677 | 53419574 | 51576840 | 56 | 1 | 1 | 1 | 4-100-00 |  | Затраты труда машинистов | 1191 | 1013 | чел.-ч. | чел.-ч. | 1 | 0 | -1417349443 | 3.46 | 0 | 0 | 0 | 0 | 0 | 0 | 0 | 0 | 1 | 1 | 9.53 | 1 | 0 | 1 | 0 | 0 | 0 | 3.46 |  | 2 | 2 | 53419581 | 1 | 0 | 59 | 0 | 0 | 0 | 0 | 0 | 0 | 0 | 0 | 0 | 0 | 0 | 0 | 0 | 0 | 0 | 0 | 0 | 0 | 0 | 0 | 0 | 0 | 8.996 | 0 | 0 | 1 | 0 | 0
44 | 53408677 | 53419574 | 51740741 | 1 | 1 | 1 | 2 | 91.05.05-015 | ФСЭМ-2001, 91.05.05-015 , приказ Минстроя России № 876/пр от 26.12.2019 | Краны на автомобильном ходу, грузоподъемность 16 т | 1368 | 1011 | маш.-ч | маш.-ч | 1 | 0 | -1346461524 | 1.73 | 0 | 1099.76 | 13.5 | 0 | 0 | 115.4 | 13.5 | 0 | 1 | 9.53 | 1 | 1 | 0 | 1 | 0 | 0 | 0 | 1.73 |  | 0 | 2 | 53419582 | 1 | 0 | 60 | 0 | 0 | 0 | 0 | 0 | 0 | 0 | 0 | 0 | 0 | 0 | 0 | 0 | 0 | 0 | 0 | 0 | 0 | 0 | 0 | 0 | 0 | 4.498 | 1099.76 | 115.4 | 9.53 | 199.64 | 23.36
44 | 53408677 | 53419574 | 51741772 | 1 | 1 | 1 | 2 | 91.14.02-001 | ФСЭМ-2001, 91.14.02-001 , приказ Минстроя России № 876/пр от 26.12.2019 | Автомобили бортовые, грузоподъемность до 5 т | 1368 | 1011 | маш.-ч | маш.-ч | 1 | 0 | -841254546 | 1.73 | 0 | 626.22 | 11.6 | 0 | 0 | 65.71 | 11.6 | 0 | 1 | 9.53 | 1 | 1 | 0 | 1 | 0 | 0 | 0 | 1.73 |  | 0 | 2 | 53419583 | 1 | 0 | 61 | 0 | 0 | 0 | 0 | 0 | 0 | 0 | 0 | 0 | 0 | 0 | 0 | 0 | 0 | 0 | 0 | 0 | 0 | 0 | 0 | 0 | 0 | 4.498 | 626.22 | 65.71 | 9.53 | 113.68 | 20.07
44 | 53408677 | 53419574 | 51581439 | 56 | 1 | 1 | 3 | 999-9950 |  | Вспомогательные ненормируемые материалы (2% от ОЗП) | 1374 | 1013 | РУБ | РУБ | 1 | 0 | -1731369543 | 0.98 | 11.95 | 0 | 0 | 0 | 1 | 0 | 0 | 0 | 11.95 | 1 | 1 | 1 | 0 | 1 | 0 | 0 | 0 | 0.98 |  | 0 | 2 | 53419584 | 1 | 0 | 62 | 0 | 0 | 0 | 0 | 0 | 0 | 0 | 0 | 0 | 0 | 0 | 0 | 0 | 0 | 0 | 0 | 0 | 0 | 0 | 0 | 0 | 0 | 2.548 | 11.95 | 1 | 11.95 | 0.98 | 0
46 | 53408677 | 53419586 | 51576689 | 56 | 1 | 1 | 1 | 1-100-38 |  | Рабочий среднего разряда 3.8 | 1191 | 1013 | чел.-ч. | чел.-ч. | 1 | 0 | -1081351934 | 9.92 | 0 | 0 | 0 | 89.58 | 0 | 0 | 0 | 9.4 | 1 | 1 | 1 | 9.53 | 0 | 1 | 0 | 0 | 0 | 9.92 |  | 1 | 2 | 53419597 | 1 | 0 | 63 | 0 | 0 | 0 | 0 | 0 | 0 | 0 | 0 | 0 | 0 | 0 | 0 | 0 | 0 | 0 | 0 | 0 | 0 | 0 | 0 | 0 | 0 | 3.2736 | 89.58 | 9.4 | 9.53 | 93.25 | 0
46 | 53408677 | 53419586 | 51576840 | 56 | 1 | 1 | 1 | 4-100-00 |  | Затраты труда машинистов | 1191 | 1013 | чел.-ч. | чел.-ч. | 1 | 0 | -1417349443 | 0.4 | 0 | 0 | 0 | 0 | 0 | 0 | 0 | 0 | 1 | 1 | 9.53 | 1 | 0 | 1 | 0 | 0 | 0 | 0.4 |  | 2 | 2 | 53419598 | 1 | 0 | 64 | 0 | 0 | 0 | 0 | 0 | 0 | 0 | 0 | 0 | 0 | 0 | 0 | 0 | 0 | 0 | 0 | 0 | 0 | 0 | 0 | 0 | 0 | 0.132 | 0 | 0 | 1 | 0 | 0
46 | 53408677 | 53419586 | 51740741 | 1 | 1 | 1 | 2 | 91.05.05-015 | ФСЭМ-2001, 91.05.05-015 , приказ Минстроя России № 876/пр от 26.12.2019 | Краны на автомобильном ходу, грузоподъемность 16 т | 1368 | 1011 | маш.-ч | маш.-ч | 1 | 0 | -1346461524 | 0.2 | 0 | 1099.76 | 13.5 | 0 | 0 | 115.4 | 13.5 | 0 | 1 | 9.53 | 1 | 1 | 0 | 1 | 0 | 0 | 0 | 0.2 |  | 0 | 2 | 53419599 | 1 | 0 | 65 | 0 | 0 | 0 | 0 | 0 | 0 | 0 | 0 | 0 | 0 | 0 | 0 | 0 | 0 | 0 | 0 | 0 | 0 | 0 | 0 | 0 | 0 | 0.066 | 1099.76 | 115.4 | 9.53 | 23.08 | 2.7
46 | 53408677 | 53419586 | 51740834 | 1 | 1 | 1 | 2 | 91.06.01-003 | ФСЭМ-2001, 91.06.01-003 , приказ Минстроя России № 876/пр от 26.12.2019 | Домкраты гидравлические, грузоподъемность 63-100 т | 1368 | 1011 | маш.-ч | маш.-ч | 1 | 0 | 437962287 | 2.4 | 0 | 8.58 | 0 | 0 | 0 | 0.9 | 0 | 0 | 1 | 9.53 | 1 | 1 | 0 | 1 | 0 | 0 | 0 | 2.4 |  | 0 | 2 | 53419600 | 1 | 0 | 66 | 0 | 0 | 0 | 0 | 0 | 0 | 0 | 0 | 0 | 0 | 0 | 0 | 0 | 0 | 0 | 0 | 0 | 0 | 0 | 0 | 0 | 0 | 0.792 | 8.58 | 0.9 | 9.53 | 2.16 | 0
46 | 53408677 | 53419586 | 51740891 | 1 | 1 | 1 | 2 | 91.06.03-061 | ФСЭМ-2001, 91.06.03-061 , приказ Минстроя России № 876/пр от 26.12.2019 | Лебедки электрические тяговым усилием до 12,26 кН (1,25 т) | 1368 | 1011 | маш.-ч | маш.-ч | 1 | 0 | 5779960 | 2.4 | 0 | 31.26 | 0 | 0 | 0 | 3.28 | 0 | 0 | 1 | 9.53 | 1 | 1 | 0 | 1 | 0 | 0 | 0 | 2.4 |  | 0 | 2 | 53419601 | 1 | 0 | 67 | 0 | 0 | 0 | 0 | 0 | 0 | 0 | 0 | 0 | 0 | 0 | 0 | 0 | 0 | 0 | 0 | 0 | 0 | 0 | 0 | 0 | 0 | 0.792 | 31.26 | 3.28 | 9.53 | 7.87 | 0
46 | 53408677 | 53419586 | 51741772 | 1 | 1 | 1 | 2 | 91.14.02-001 | ФСЭМ-2001, 91.14.02-001 , приказ Минстроя России № 876/пр от 26.12.2019 | Автомобили бортовые, грузоподъемность до 5 т | 1368 | 1011 | маш.-ч | маш.-ч | 1 | 0 | -841254546 | 0.2 | 0 | 626.22 | 11.6 | 0 | 0 | 65.71 | 11.6 | 0 | 1 | 9.53 | 1 | 1 | 0 | 1 | 0 | 0 | 0 | 0.2 |  | 0 | 2 | 53419602 | 1 | 0 | 68 | 0 | 0 | 0 | 0 | 0 | 0 | 0 | 0 | 0 | 0 | 0 | 0 | 0 | 0 | 0 | 0 | 0 | 0 | 0 | 0 | 0 | 0 | 0.066 | 626.22 | 65.71 | 9.53 | 13.14 | 2.32
46 | 53408677 | 53419586 | 51589102 | 1 | 1 | 1 | 3 | 01.7.06.07-0002 | ФССЦ-2001, 01.7.06.07-0002, приказ Минстроя России № 876/пр от 26.12.2019 | Лента монтажная, тип ЛМ-5 | 1302 | 1003 | 10 м | 10 м | 10 | 0 | -660802197 | 0.096 | 65.76 | 0 | 0 | 0 | 6.9 | 0 | 0 | 0 | 9.53 | 1 | 1 | 1 | 0 | 1 | 0 | 0 | 0 | 0.096 |  | 0 | 2 | 53419603 | 1 | 0 | 69 | 0 | 0 | 0 | 0 | 0 | 0 | 0 | 0 | 0 | 0 | 0 | 0 | 0 | 0 | 0 | 0 | 0 | 0 | 0 | 0 | 0 | 0 | 0.03168 | 65.76 | 6.9 | 9.53 | 0.66 | 0
46 | 53408677 | 53419586 | 51612648 | 1 | 1 | 1 | 3 | 10.3.02.03-0011 | ФССЦ-2001, 10.3.02.03-0011, приказ Минстроя России № 876/пр от 26.12.2019 | Припои оловянно-свинцовые бессурьмянистые, марка ПОС30 | 1348 | 1009 | т | т | 1000 | 0 | 269901044 | 0.0005 | 648516.5 | 0 | 0 | 0 | 68050 | 0 | 0 | 0 | 9.53 | 1 | 1 | 1 | 0 | 1 | 0 | 0 | 0 | 0.0005 |  | 0 | 2 | 53419604 | 1 | 0 | 70 | 0 | 0 | 0 | 0 | 0 | 0 | 0 | 0 | 0 | 0 | 0 | 0 | 0 | 0 | 0 | 0 | 0 | 0 | 0 | 0 | 0 | 0 | 0.000165 | 648516.5 | 68050 | 9.53 | 34.03 | 0
46 | 53408677 | 53419586 | 51622050 | 1 | 1 | 1 | 3 | 14.4.03.03-0002 | ФССЦ-2001, 14.4.03.03-0002, приказ Минстроя России № 876/пр от 26.12.2019 | Лак битумный БТ-123 | 1348 | 1009 | т | т | 1000 | 0 | -827757587 | 6e-05 | 74590.36 | 0 | 0 | 0 | 7826.9 | 0 | 0 | 0 | 9.53 | 1 | 1 | 1 | 0 | 1 | 0 | 0 | 0 | 6e-05 |  | 0 | 2 | 53419605 | 1 | 0 | 71 | 0 | 0 | 0 | 0 | 0 | 0 | 0 | 0 | 0 | 0 | 0 | 0 | 0 | 0 | 0 | 0 | 0 | 0 | 0 | 0 | 0 | 0 | 1.98e-05 | 74590.36 | 7826.9 | 9.53 | 0.47 | 0
46 | 53408677 | 53419586 | 51581439 | 56 | 1 | 1 | 3 | 999-9950 |  | Вспомогательные ненормируемые материалы (2% от ОЗП) | 1374 | 1013 | РУБ | РУБ | 1 | 0 | -1731369543 | 1.86 | 11.95 | 0 | 0 | 0 | 1 | 0 | 0 | 0 | 11.95 | 1 | 1 | 1 | 0 | 1 | 0 | 0 | 0 | 1.86 |  | 0 | 2 | 53419606 | 1 | 0 | 72 | 0 | 0 | 0 | 0 | 0 | 0 | 0 | 0 | 0 | 0 | 0 | 0 | 0 | 0 | 0 | 0 | 0 | 0 | 0 | 0 | 0 | 0 | 0.6138 | 11.95 | 1 | 11.95 | 1.86 | 0
47 | 53408677 | 53419607 | 51576689 | 56 | 1 | 1 | 1 | 1-100-38 |  | Рабочий среднего разряда 3.8 | 1191 | 1013 | чел.-ч. | чел.-ч. | 1 | 0 | -1081351934 | 10.96 | 0 | 0 | 0 | 89.58 | 0 | 0 | 0 | 9.4 | 1 | 1 | 1 | 9.53 | 0 | 1 | 0 | 0 | 0 | 10.96 |  | 1 | 2 | 53419620 | 1 | 0 | 73 | 0 | 0 | 0 | 0 | 0 | 0 | 0 | 0 | 0 | 0 | 0 | 0 | 0 | 0 | 0 | 0 | 0 | 0 | 0 | 0 | 0 | 0 | 24.8792 | 89.58 | 9.4 | 9.53 | 103.02 | 0
47 | 53408677 | 53419607 | 51576840 | 56 | 1 | 1 | 1 | 4-100-00 |  | Затраты труда машинистов | 1191 | 1013 | чел.-ч. | чел.-ч. | 1 | 0 | -1417349443 | 0.62 | 0 | 0 | 0 | 0 | 0 | 0 | 0 | 0 | 1 | 1 | 9.53 | 1 | 0 | 1 | 0 | 0 | 0 | 0.62 |  | 2 | 2 | 53419621 | 1 | 0 | 74 | 0 | 0 | 0 | 0 | 0 | 0 | 0 | 0 | 0 | 0 | 0 | 0 | 0 | 0 | 0 | 0 | 0 | 0 | 0 | 0 | 0 | 0 | 1.4074 | 0 | 0 | 1 | 0 | 0
47 | 53408677 | 53419607 | 51740741 | 1 | 1 | 1 | 2 | 91.05.05-015 | ФСЭМ-2001, 91.05.05-015 , приказ Минстроя России № 876/пр от 26.12.2019 | Краны на автомобильном ходу, грузоподъемность 16 т | 1368 | 1011 | маш.-ч | маш.-ч | 1 | 0 | -1346461524 | 0.31 | 0 | 1099.76 | 13.5 | 0 | 0 | 115.4 | 13.5 | 0 | 1 | 9.53 | 1 | 1 | 0 | 1 | 0 | 0 | 0 | 0.31 |  | 0 | 2 | 53419622 | 1 | 0 | 75 | 0 | 0 | 0 | 0 | 0 | 0 | 0 | 0 | 0 | 0 | 0 | 0 | 0 | 0 | 0 | 0 | 0 | 0 | 0 | 0 | 0 | 0 | 0.7037 | 1099.76 | 115.4 | 9.53 | 35.77 | 4.19
47 | 53408677 | 53419607 | 51740834 | 1 | 1 | 1 | 2 | 91.06.01-003 | ФСЭМ-2001, 91.06.01-003 , приказ Минстроя России № 876/пр от 26.12.2019 | Домкраты гидравлические, грузоподъемность 63-100 т | 1368 | 1011 | маш.-ч | маш.-ч | 1 | 0 | 437962287 | 2.58 | 0 | 8.58 | 0 | 0 | 0 | 0.9 | 0 | 0 | 1 | 9.53 | 1 | 1 | 0 | 1 | 0 | 0 | 0 | 2.58 |  | 0 | 2 | 53419623 | 1 | 0 | 76 | 0 | 0 | 0 | 0 | 0 | 0 | 0 | 0 | 0 | 0 | 0 | 0 | 0 | 0 | 0 | 0 | 0 | 0 | 0 | 0 | 0 | 0 | 5.8566 | 8.58 | 0.9 | 9.53 | 2.32 | 0
47 | 53408677 | 53419607 | 51740891 | 1 | 1 | 1 | 2 | 91.06.03-061 | ФСЭМ-2001, 91.06.03-061 , приказ Минстроя России № 876/пр от 26.12.2019 | Лебедки электрические тяговым усилием до 12,26 кН (1,25 т) | 1368 | 1011 | маш.-ч | маш.-ч | 1 | 0 | 5779960 | 2.58 | 0 | 31.26 | 0 | 0 | 0 | 3.28 | 0 | 0 | 1 | 9.53 | 1 | 1 | 0 | 1 | 0 | 0 | 0 | 2.58 |  | 0 | 2 | 53419624 | 1 | 0 | 77 | 0 | 0 | 0 | 0 | 0 | 0 | 0 | 0 | 0 | 0 | 0 | 0 | 0 | 0 | 0 | 0 | 0 | 0 | 0 | 0 | 0 | 0 | 5.8566 | 31.26 | 3.28 | 9.53 | 8.46 | 0
47 | 53408677 | 53419607 | 51741772 | 1 | 1 | 1 | 2 | 91.14.02-001 | ФСЭМ-2001, 91.14.02-001 , приказ Минстроя России № 876/пр от 26.12.2019 | Автомобили бортовые, грузоподъемность до 5 т | 1368 | 1011 | маш.-ч | маш.-ч | 1 | 0 | -841254546 | 0.31 | 0 | 626.22 | 11.6 | 0 | 0 | 65.71 | 11.6 | 0 | 1 | 9.53 | 1 | 1 | 0 | 1 | 0 | 0 | 0 | 0.31 |  | 0 | 2 | 53419625 | 1 | 0 | 78 | 0 | 0 | 0 | 0 | 0 | 0 | 0 | 0 | 0 | 0 | 0 | 0 | 0 | 0 | 0 | 0 | 0 | 0 | 0 | 0 | 0 | 0 | 0.7037 | 626.22 | 65.71 | 9.53 | 20.37 | 3.6
47 | 53408677 | 53419607 | 51589102 | 1 | 1 | 1 | 3 | 01.7.06.07-0002 | ФССЦ-2001, 01.7.06.07-0002, приказ Минстроя России № 876/пр от 26.12.2019 | Лента монтажная, тип ЛМ-5 | 1302 | 1003 | 10 м | 10 м | 10 | 0 | -660802197 | 0.096 | 65.76 | 0 | 0 | 0 | 6.9 | 0 | 0 | 0 | 9.53 | 1 | 1 | 1 | 0 | 1 | 0 | 0 | 0 | 0.096 |  | 0 | 2 | 53419626 | 1 | 0 | 79 | 0 | 0 | 0 | 0 | 0 | 0 | 0 | 0 | 0 | 0 | 0 | 0 | 0 | 0 | 0 | 0 | 0 | 0 | 0 | 0 | 0 | 0 | 0.21792 | 65.76 | 6.9 | 9.53 | 0.66 | 0
47 | 53408677 | 53419607 | 51609176 | 1 | 1 | 1 | 3 | 08.3.07.01-0076 | ФССЦ-2001, 08.3.07.01-0076, приказ Минстроя России № 876/пр от 26.12.2019 | Прокат полосовой, горячекатаный, марка стали Ст3сп, ширина 50-200 мм, толщина 4-5 мм | 1348 | 1009 | т | т | 1000 | 0 | 1930001741 | 0.001 | 47650 | 0 | 0 | 0 | 5000 | 0 | 0 | 0 | 9.53 | 1 | 1 | 1 | 0 | 1 | 0 | 0 | 0 | 0.001 |  | 0 | 2 | 53419627 | 1 | 0 | 80 | 0 | 0 | 0 | 0 | 0 | 0 | 0 | 0 | 0 | 0 | 0 | 0 | 0 | 0 | 0 | 0 | 0 | 0 | 0 | 0 | 0 | 0 | 0.00227 | 47650 | 5000 | 9.53 | 5 | 0
47 | 53408677 | 53419607 | 51609263 | 1 | 1 | 1 | 3 | 08.3.08.02-0052 | ФССЦ-2001, 08.3.08.02-0052, приказ Минстроя России № 876/пр от 26.12.2019 | Уголок горячекатаный, марка стали ВСт3кп2, размер 50x50x5 мм | 1348 | 1009 | т | т | 1000 | 0 | 149082836 | 0.01 | 54921.39 | 0 | 0 | 0 | 5763 | 0 | 0 | 0 | 9.53 | 1 | 1 | 1 | 0 | 1 | 0 | 0 | 0 | 0.01 |  | 0 | 2 | 53419628 | 1 | 0 | 81 | 0 | 0 | 0 | 0 | 0 | 0 | 0 | 0 | 0 | 0 | 0 | 0 | 0 | 0 | 0 | 0 | 0 | 0 | 0 | 0 | 0 | 0 | 0.0227 | 54921.39 | 5763 | 9.53 | 57.63 | 0
47 | 53408677 | 53419607 | 51622016 | 1 | 1 | 1 | 3 | 14.4.02.09-0001 | ФССЦ-2001, 14.4.02.09-0001, приказ Минстроя России № 876/пр от 26.12.2019 | Краска | 1346 | 1009 | кг | кг | 1 | 0 | 654902681 | 0.25 | 272.56 | 0 | 0 | 0 | 28.6 | 0 | 0 | 0 | 9.53 | 1 | 1 | 1 | 0 | 1 | 0 | 0 | 0 | 0.25 |  | 0 | 2 | 53419629 | 1 | 0 | 82 | 0 | 0 | 0 | 0 | 0 | 0 | 0 | 0 | 0 | 0 | 0 | 0 | 0 | 0 | 0 | 0 | 0 | 0 | 0 | 0 | 0 | 0 | 0.5675 | 272.56 | 28.6 | 9.53 | 7.15 | 0
47 | 53408677 | 53419607 | 51622050 | 1 | 1 | 1 | 3 | 14.4.03.03-0002 | ФССЦ-2001, 14.4.03.03-0002, приказ Минстроя России № 876/пр от 26.12.2019 | Лак битумный БТ-123 | 1348 | 1009 | т | т | 1000 | 0 | -827757587 | 6e-05 | 74590.36 | 0 | 0 | 0 | 7826.9 | 0 | 0 | 0 | 9.53 | 1 | 1 | 1 | 0 | 1 | 0 | 0 | 0 | 6e-05 |  | 0 | 2 | 53419630 | 1 | 0 | 83 | 0 | 0 | 0 | 0 | 0 | 0 | 0 | 0 | 0 | 0 | 0 | 0 | 0 | 0 | 0 | 0 | 0 | 0 | 0 | 0 | 0 | 0 | 0.0001362 | 74590.36 | 7826.9 | 9.53 | 0.47 | 0
47 | 53408677 | 53419607 | 51581439 | 56 | 1 | 1 | 3 | 999-9950 |  | Вспомогательные ненормируемые материалы (2% от ОЗП) | 1374 | 1013 | РУБ | РУБ | 1 | 0 | -1731369543 | 2.06 | 11.95 | 0 | 0 | 0 | 1 | 0 | 0 | 0 | 11.95 | 1 | 1 | 1 | 0 | 1 | 0 | 0 | 0 | 2.06 |  | 0 | 2 | 53419631 | 1 | 0 | 84 | 0 | 0 | 0 | 0 | 0 | 0 | 0 | 0 | 0 | 0 | 0 | 0 | 0 | 0 | 0 | 0 | 0 | 0 | 0 | 0 | 0 | 0 | 4.6762 | 11.95 | 1 | 11.95 | 2.06 | 0
49 | 53408677 | 53419633 | 51576689 | 56 | 1 | 1 | 1 | 1-100-38 |  | Рабочий среднего разряда 3.8 | 1191 | 1013 | чел.-ч. | чел.-ч. | 1 | 0 | -1081351934 | 9.28 | 0 | 0 | 0 | 89.58 | 0 | 0 | 0 | 9.4 | 1 | 1 | 1 | 9.53 | 0 | 1 | 0 | 0 | 0 | 9.28 |  | 1 | 2 | 53419645 | 1 | 0 | 85 | 0 | 0 | 0 | 0 | 0 | 0 | 0 | 0 | 0 | 0 | 0 | 0 | 0 | 0 | 0 | 0 | 0 | 0 | 0 | 0 | 0 | 0 | 4.64 | 89.58 | 9.4 | 9.53 | 87.23 | 0
49 | 53408677 | 53419633 | 51576840 | 56 | 1 | 1 | 1 | 4-100-00 |  | Затраты труда машинистов | 1191 | 1013 | чел.-ч. | чел.-ч. | 1 | 0 | -1417349443 | 0.4 | 0 | 0 | 0 | 0 | 0 | 0 | 0 | 0 | 1 | 1 | 9.53 | 1 | 0 | 1 | 0 | 0 | 0 | 0.4 |  | 2 | 2 | 53419646 | 1 | 0 | 86 | 0 | 0 | 0 | 0 | 0 | 0 | 0 | 0 | 0 | 0 | 0 | 0 | 0 | 0 | 0 | 0 | 0 | 0 | 0 | 0 | 0 | 0 | 0.2 | 0 | 0 | 1 | 0 | 0
49 | 53408677 | 53419633 | 51740741 | 1 | 1 | 1 | 2 | 91.05.05-015 | ФСЭМ-2001, 91.05.05-015 , приказ Минстроя России № 876/пр от 26.12.2019 | Краны на автомобильном ходу, грузоподъемность 16 т | 1368 | 1011 | маш.-ч | маш.-ч | 1 | 0 | -1346461524 | 0.2 | 0 | 1099.76 | 13.5 | 0 | 0 | 115.4 | 13.5 | 0 | 1 | 9.53 | 1 | 1 | 0 | 1 | 0 | 0 | 0 | 0.2 |  | 0 | 2 | 53419647 | 1 | 0 | 87 | 0 | 0 | 0 | 0 | 0 | 0 | 0 | 0 | 0 | 0 | 0 | 0 | 0 | 0 | 0 | 0 | 0 | 0 | 0 | 0 | 0 | 0 | 0.1 | 1099.76 | 115.4 | 9.53 | 23.08 | 2.7
49 | 53408677 | 53419633 | 51740834 | 1 | 1 | 1 | 2 | 91.06.01-003 | ФСЭМ-2001, 91.06.01-003 , приказ Минстроя России № 876/пр от 26.12.2019 | Домкраты гидравлические, грузоподъемность 63-100 т | 1368 | 1011 | маш.-ч | маш.-ч | 1 | 0 | 437962287 | 2.2 | 0 | 8.58 | 0 | 0 | 0 | 0.9 | 0 | 0 | 1 | 9.53 | 1 | 1 | 0 | 1 | 0 | 0 | 0 | 2.2 |  | 0 | 2 | 53419648 | 1 | 0 | 88 | 0 | 0 | 0 | 0 | 0 | 0 | 0 | 0 | 0 | 0 | 0 | 0 | 0 | 0 | 0 | 0 | 0 | 0 | 0 | 0 | 0 | 0 | 1.1 | 8.58 | 0.9 | 9.53 | 1.98 | 0
49 | 53408677 | 53419633 | 51740891 | 1 | 1 | 1 | 2 | 91.06.03-061 | ФСЭМ-2001, 91.06.03-061 , приказ Минстроя России № 876/пр от 26.12.2019 | Лебедки электрические тяговым усилием до 12,26 кН (1,25 т) | 1368 | 1011 | маш.-ч | маш.-ч | 1 | 0 | 5779960 | 2.2 | 0 | 31.26 | 0 | 0 | 0 | 3.28 | 0 | 0 | 1 | 9.53 | 1 | 1 | 0 | 1 | 0 | 0 | 0 | 2.2 |  | 0 | 2 | 53419649 | 1 | 0 | 89 | 0 | 0 | 0 | 0 | 0 | 0 | 0 | 0 | 0 | 0 | 0 | 0 | 0 | 0 | 0 | 0 | 0 | 0 | 0 | 0 | 0 | 0 | 1.1 | 31.26 | 3.28 | 9.53 | 7.22 | 0
49 | 53408677 | 53419633 | 51741772 | 1 | 1 | 1 | 2 | 91.14.02-001 | ФСЭМ-2001, 91.14.02-001 , приказ Минстроя России № 876/пр от 26.12.2019 | Автомобили бортовые, грузоподъемность до 5 т | 1368 | 1011 | маш.-ч | маш.-ч | 1 | 0 | -841254546 | 0.2 | 0 | 626.22 | 11.6 | 0 | 0 | 65.71 | 11.6 | 0 | 1 | 9.53 | 1 | 1 | 0 | 1 | 0 | 0 | 0 | 0.2 |  | 0 | 2 | 53419650 | 1 | 0 | 90 | 0 | 0 | 0 | 0 | 0 | 0 | 0 | 0 | 0 | 0 | 0 | 0 | 0 | 0 | 0 | 0 | 0 | 0 | 0 | 0 | 0 | 0 | 0.1 | 626.22 | 65.71 | 9.53 | 13.14 | 2.32
49 | 53408677 | 53419633 | 51589102 | 1 | 1 | 1 | 3 | 01.7.06.07-0002 | ФССЦ-2001, 01.7.06.07-0002, приказ Минстроя России № 876/пр от 26.12.2019 | Лента монтажная, тип ЛМ-5 | 1302 | 1003 | 10 м | 10 м | 10 | 0 | -660802197 | 0.245 | 65.76 | 0 | 0 | 0 | 6.9 | 0 | 0 | 0 | 9.53 | 1 | 1 | 1 | 0 | 1 | 0 | 0 | 0 | 0.245 |  | 0 | 2 | 53419651 | 1 | 0 | 91 | 0 | 0 | 0 | 0 | 0 | 0 | 0 | 0 | 0 | 0 | 0 | 0 | 0 | 0 | 0 | 0 | 0 | 0 | 0 | 0 | 0 | 0 | 0.1225 | 65.76 | 6.9 | 9.53 | 1.69 | 0
49 | 53408677 | 53419633 | 51591619 | 1 | 1 | 1 | 3 | 01.7.15.14-0165 | ФССЦ-2001, 01.7.15.14-0165, приказ Минстроя России № 876/пр от 26.12.2019 | Шурупы с полукруглой головкой 4x40 мм | 1348 | 1009 | т | т | 1000 | 0 | 939189209 | 0.00011 | 118457.9 | 0 | 0 | 0 | 12430 | 0 | 0 | 0 | 9.53 | 1 | 1 | 1 | 0 | 1 | 0 | 0 | 0 | 0.00011 |  | 0 | 2 | 53419652 | 1 | 0 | 92 | 0 | 0 | 0 | 0 | 0 | 0 | 0 | 0 | 0 | 0 | 0 | 0 | 0 | 0 | 0 | 0 | 0 | 0 | 0 | 0 | 0 | 0 | 5.5e-05 | 118457.9 | 12430 | 9.53 | 1.37 | 0
49 | 53408677 | 53419633 | 51612648 | 1 | 1 | 1 | 3 | 10.3.02.03-0011 | ФССЦ-2001, 10.3.02.03-0011, приказ Минстроя России № 876/пр от 26.12.2019 | Припои оловянно-свинцовые бессурьмянистые, марка ПОС30 | 1348 | 1009 | т | т | 1000 | 0 | 269901044 | 0.00026 | 648516.5 | 0 | 0 | 0 | 68050 | 0 | 0 | 0 | 9.53 | 1 | 1 | 1 | 0 | 1 | 0 | 0 | 0 | 0.00026 |  | 0 | 2 | 53419653 | 1 | 0 | 93 | 0 | 0 | 0 | 0 | 0 | 0 | 0 | 0 | 0 | 0 | 0 | 0 | 0 | 0 | 0 | 0 | 0 | 0 | 0 | 0 | 0 | 0 | 0.00013 | 648516.5 | 68050 | 9.53 | 17.69 | 0
49 | 53408677 | 53419633 | 51622050 | 1 | 1 | 1 | 3 | 14.4.03.03-0002 | ФССЦ-2001, 14.4.03.03-0002, приказ Минстроя России № 876/пр от 26.12.2019 | Лак битумный БТ-123 | 1348 | 1009 | т | т | 1000 | 0 | -827757587 | 0.00072 | 74590.36 | 0 | 0 | 0 | 7826.9 | 0 | 0 | 0 | 9.53 | 1 | 1 | 1 | 0 | 1 | 0 | 0 | 0 | 0.00072 |  | 0 | 2 | 53419654 | 1 | 0 | 94 | 0 | 0 | 0 | 0 | 0 | 0 | 0 | 0 | 0 | 0 | 0 | 0 | 0 | 0 | 0 | 0 | 0 | 0 | 0 | 0 | 0 | 0 | 0.00036 | 74590.36 | 7826.9 | 9.53 | 5.64 | 0
49 | 53408677 | 53419633 | 51581439 | 56 | 1 | 1 | 3 | 999-9950 |  | Вспомогательные ненормируемые материалы (2% от ОЗП) | 1374 | 1013 | РУБ | РУБ | 1 | 0 | -1731369543 | 1.74 | 11.95 | 0 | 0 | 0 | 1 | 0 | 0 | 0 | 11.95 | 1 | 1 | 1 | 0 | 1 | 0 | 0 | 0 | 1.74 |  | 0 | 2 | 53419655 | 1 | 0 | 95 | 0 | 0 | 0 | 0 | 0 | 0 | 0 | 0 | 0 | 0 | 0 | 0 | 0 | 0 | 0 | 0 | 0 | 0 | 0 | 0 | 0 | 0 | 0.87 | 11.95 | 1 | 11.95 | 1.74 | 0
51 | 53408677 | 53419657 | 51576707 | 56 | 1 | 1 | 1 | 1-100-42 |  | Рабочий среднего разряда 4.2 | 1191 | 1013 | чел.-ч. | чел.-ч. | 1 | 0 | 912892513 | 1.03 | 0 | 0 | 0 | 94.54 | 0 | 0 | 0 | 9.92 | 1 | 1 | 1 | 9.53 | 0 | 1 | 0 | 0 | 0 | 1.03 |  | 1 | 2 | 53419661 | 1 | 0 | 96 | 0 | 0 | 0 | 0 | 0 | 0 | 0 | 0 | 0 | 0 | 0 | 0 | 0 | 0 | 0 | 0 | 0 | 0 | 0 | 0 | 0 | 0 | 11.33 | 94.54 | 9.92 | 9.53 | 10.22 | 0
51 | 53408677 | 53419657 | 51591095 | 1 | 1 | 1 | 3 | 01.7.15.03-0042 | ФССЦ-2001, 01.7.15.03-0042, приказ Минстроя России № 876/пр от 26.12.2019 | Болты с гайками и шайбами строительные | 1346 | 1009 | кг | кг | 1 | 0 | -584220791 | 0.02 | 86.15 | 0 | 0 | 0 | 9.04 | 0 | 0 | 0 | 9.53 | 1 | 1 | 1 | 0 | 1 | 0 | 0 | 0 | 0.02 |  | 0 | 2 | 53419662 | 1 | 0 | 97 | 0 | 0 | 0 | 0 | 0 | 0 | 0 | 0 | 0 | 0 | 0 | 0 | 0 | 0 | 0 | 0 | 0 | 0 | 0 | 0 | 0 | 0 | 0.22 | 86.15 | 9.04 | 9.53 | 0.18 | 0
51 | 53408677 | 53419657 | 51581439 | 56 | 1 | 1 | 3 | 999-9950 |  | Вспомогательные ненормируемые материалы (2% от ОЗП) | 1374 | 1013 | РУБ | РУБ | 1 | 0 | -1731369543 | 0.2 | 11.95 | 0 | 0 | 0 | 1 | 0 | 0 | 0 | 11.95 | 1 | 1 | 1 | 0 | 1 | 0 | 0 | 0 | 0.2 |  | 0 | 2 | 53419663 | 1 | 0 | 98 | 0 | 0 | 0 | 0 | 0 | 0 | 0 | 0 | 0 | 0 | 0 | 0 | 0 | 0 | 0 | 0 | 0 | 0 | 0 | 0 | 0 | 0 | 2.2 | 11.95 | 1 | 11.95 | 0.2 | 0
89 | 53408677 | 53419666 | 51576715 | 56 | 1 | 1 | 1 | 1-100-46 |  | Рабочий среднего разряда 4.6 | 1191 | 1013 | чел.-ч. | чел.-ч. | 1 | 0 | -362667798 | 0.306 | 0 | 0 | 0 | 100.07 | 0 | 0 | 0 | 10.5 | 1 | 1 | 1 | 9.53 | 0 | 1 | 1 | 0 | 0 | 1.02 | )*0,3 | 1 | 2 | 53419677 | 1 | 0 | 99 | 0 | 0 | 0 | 0 | 0 | 0 | 0 | 0 | 0 | 0 | 0 | 0 | 0 | 0 | 0 | 0 | 0 | 0 | 0 | 0 | 0 | 0 | 3.366 | 100.07 | 10.5 | 9.53 | 3.21 | 0
89 | 53408677 | 53419666 | 51576840 | 56 | 1 | 1 | 1 | 4-100-00 |  | Затраты труда машинистов | 1191 | 1013 | чел.-ч. | чел.-ч. | 1 | 0 | -1417349443 | 0.12 | 0 | 0 | 0 | 0 | 0 | 0 | 0 | 0 | 1 | 1 | 9.53 | 1 | 0 | 1 | 1 | 0 | 0 | 0.4 | )*0,3 | 2 | 2 | 53419678 | 1 | 0 | 100 | 0 | 0 | 0 | 0 | 0 | 0 | 0 | 0 | 0 | 0 | 0 | 0 | 0 | 0 | 0 | 0 | 0 | 0 | 0 | 0 | 0 | 0 | 1.32 | 0 | 0 | 1 | 0 | 0
89 | 53408677 | 53419666 | 51740741 | 1 | 1 | 1 | 2 | 91.05.05-015 | ФСЭМ-2001, 91.05.05-015 , приказ Минстроя России № 876/пр от 26.12.2019 | Краны на автомобильном ходу, грузоподъемность 16 т | 1368 | 1011 | маш.-ч | маш.-ч | 1 | 0 | -1346461524 | 0.006 | 0 | 1099.76 | 13.5 | 0 | 0 | 115.4 | 13.5 | 0 | 1 | 9.53 | 1 | 1 | 0 | 1 | 1 | 0 | 0 | 0.02 | )*0,3 | 0 | 2 | 53419679 | 1 | 0 | 101 | 0 | 0 | 0 | 0 | 0 | 0 | 0 | 0 | 0 | 0 | 0 | 0 | 0 | 0 | 0 | 0 | 0 | 0 | 0 | 0 | 0 | 0 | 0.066 | 1099.76 | 115.4 | 9.53 | 0.69 | 0.08
89 | 53408677 | 53419666 | 51740994 | 1 | 1 | 1 | 2 | 91.06.09-001 | ФСЭМ-2001, 91.06.09-001 , приказ Минстроя России № 876/пр от 26.12.2019 | Вышки телескопические 25 м | 1368 | 1011 | маш.-ч | маш.-ч | 1 | 0 | 1471278785 | 0.108 | 0 | 1359.93 | 13.5 | 0 | 0 | 142.7 | 13.5 | 0 | 1 | 9.53 | 1 | 1 | 0 | 1 | 1 | 0 | 0 | 0.36 | )*0,3 | 0 | 2 | 53419680 | 1 | 0 | 102 | 0 | 0 | 0 | 0 | 0 | 0 | 0 | 0 | 0 | 0 | 0 | 0 | 0 | 0 | 0 | 0 | 0 | 0 | 0 | 0 | 0 | 0 | 1.188 | 1359.93 | 142.7 | 9.53 | 15.41 | 1.46
89 | 53408677 | 53419666 | 51741772 | 1 | 1 | 1 | 2 | 91.14.02-001 | ФСЭМ-2001, 91.14.02-001 , приказ Минстроя России № 876/пр от 26.12.2019 | Автомобили бортовые, грузоподъемность до 5 т | 1368 | 1011 | маш.-ч | маш.-ч | 1 | 0 | -841254546 | 0.006 | 0 | 626.22 | 11.6 | 0 | 0 | 65.71 | 11.6 | 0 | 1 | 9.53 | 1 | 1 | 0 | 1 | 1 | 0 | 0 | 0.02 | )*0,3 | 0 | 2 | 53419681 | 1 | 0 | 103 | 0 | 0 | 0 | 0 | 0 | 0 | 0 | 0 | 0 | 0 | 0 | 0 | 0 | 0 | 0 | 0 | 0 | 0 | 0 | 0 | 0 | 0 | 0.066 | 626.22 | 65.71 | 9.53 | 0.39 | 0.07
89 | 53408677 | 53419666 | 51589084 | 1 | 1 | 1 | 3 | 01.7.06.05-0041 | ФССЦ-2001, 01.7.06.05-0041, приказ Минстроя России № 876/пр от 26.12.2019 | Лента изоляционная прорезиненная односторонняя, ширина 20 мм, толщина 0,25-0,35 мм | 1346 | 1009 | кг | кг | 1 | 0 | 456480056 | 0 | 289.71 | 0 | 0 | 0 | 30.4 | 0 | 0 | 0 | 9.53 | 1 | 1 | 1 | 0 | 1 | 1 | 0 | 0 | 0.01 | )*0 | 0 | 2 | 53419682 | 1 | 0 | 104 | 0 | 0 | 0 | 0 | 0 | 0 | 0 | 0 | 0 | 0 | 0 | 0 | 0 | 0 | 0 | 0 | 0 | 0 | 0 | 0 | 0 | 0 | 0 | 289.71 | 30.4 | 9.53 | 0 | 0
89 | 53408677 | 53419666 | 51589158 | 1 | 1 | 1 | 3 | 01.7.06.12-0008 | ФССЦ-2001, 01.7.06.12-0008, приказ Минстроя России № 876/пр от 26.12.2019 | Лента ПВХ | 1346 | 1009 | кг | кг | 1 | 0 | -2026567039 | 0 | 229.1 | 0 | 0 | 0 | 24.04 | 0 | 0 | 0 | 9.53 | 1 | 1 | 1 | 0 | 1 | 1 | 0 | 0 | 0.012 | )*0 | 0 | 2 | 53419683 | 1 | 0 | 105 | 0 | 0 | 0 | 0 | 0 | 0 | 0 | 0 | 0 | 0 | 0 | 0 | 0 | 0 | 0 | 0 | 0 | 0 | 0 | 0 | 0 | 0 | 0 | 229.1 | 24.04 | 9.53 | 0 | 0
89 | 53408677 | 53419666 | 51643476 | 1 | 1 | 1 | 3 | 21.2.01.02-0141 | ФССЦ-2001, 21.2.01.02-0141, приказ Минстроя России № 876/пр от 26.12.2019 | Провод неизолированный для воздушных линий электропередачи медные, марка М, сечение 4 мм2 | 1348 | 1009 | т | т | 1000 | 0 | 1066411497 | 0 | 919073.2 | 0 | 0 | 0 | 96440 | 0 | 0 | 0 | 9.53 | 1 | 1 | 1 | 0 | 1 | 1 | 0 | 0 | 0.0005 | )*0 | 0 | 2 | 53419684 | 1 | 0 | 106 | 0 | 0 | 0 | 0 | 0 | 0 | 0 | 0 | 0 | 0 | 0 | 0 | 0 | 0 | 0 | 0 | 0 | 0 | 0 | 0 | 0 | 0 | 0 | 919073.2 | 96440 | 9.53 | 0 | 0
89 | 53408677 | 53419666 | 51651382 | 1 | 1 | 1 | 3 | 24.3.01.01-0002 | ФССЦ-2001, 24.3.01.01-0002, приказ Минстроя России № 876/пр от 26.12.2019 | Трубка полихлорвиниловая | 1346 | 1009 | кг | кг | 1 | 0 | -642509277 | 0 | 340.22 | 0 | 0 | 0 | 35.7 | 0 | 0 | 0 | 9.53 | 1 | 1 | 1 | 0 | 1 | 1 | 0 | 0 | 0.01 | )*0 | 0 | 2 | 53419685 | 1 | 0 | 107 | 0 | 0 | 0 | 0 | 0 | 0 | 0 | 0 | 0 | 0 | 0 | 0 | 0 | 0 | 0 | 0 | 0 | 0 | 0 | 0 | 0 | 0 | 0 | 340.22 | 35.7 | 9.53 | 0 | 0
89 | 53408677 | 53419666 | 51581439 | 56 | 1 | 1 | 3 | 999-9950 |  | Вспомогательные ненормируемые материалы (2% от ОЗП) | 1374 | 1013 | РУБ | РУБ | 1 | 0 | -1731369543 | 0 | 11.95 | 0 | 0 | 0 | 1 | 0 | 0 | 0 | 11.95 | 1 | 1 | 1 | 0 | 1 | 1 | 0 | 0 | 0.21 | )*0 | 0 | 2 | 53419686 | 1 | 0 | 108 | 0 | 0 | 0 | 0 | 0 | 0 | 0 | 0 | 0 | 0 | 0 | 0 | 0 | 0 | 0 | 0 | 0 | 0 | 0 | 0 | 0 | 0 | 0 | 11.95 | 1 | 11.95 | 0 | 0
90 | 53408677 | 53419687 | 51576673 | 56 | 1 | 1 | 1 | 1-100-35 |  | Рабочий среднего разряда 3.5 | 1191 | 1013 | чел.-ч. | чел.-ч. | 1 | 0 | 145020957 | 0.81 | 0 | 0 | 0 | 86.44 | 0 | 0 | 0 | 9.07 | 1 | 1 | 1 | 9.53 | 0 | 1 | 0 | 0 | 0 | 0.81 |  | 1 | 2 | 53419692 | 1 | 0 | 109 | 0 | 0 | 0 | 0 | 0 | 0 | 0 | 0 | 0 | 0 | 0 | 0 | 0 | 0 | 0 | 0 | 0 | 0 | 0 | 0 | 0 | 0 | 8.91 | 86.44 | 9.07 | 9.53 | 7.35 | 0
90 | 53408677 | 53419687 | 51576840 | 56 | 1 | 1 | 1 | 4-100-00 |  | Затраты труда машинистов | 1191 | 1013 | чел.-ч. | чел.-ч. | 1 | 0 | -1417349443 | 0.48 | 0 | 0 | 0 | 0 | 0 | 0 | 0 | 0 | 1 | 1 | 9.53 | 1 | 0 | 1 | 0 | 0 | 0 | 0.48 |  | 2 | 2 | 53419693 | 1 | 0 | 110 | 0 | 0 | 0 | 0 | 0 | 0 | 0 | 0 | 0 | 0 | 0 | 0 | 0 | 0 | 0 | 0 | 0 | 0 | 0 | 0 | 0 | 0 | 5.28 | 0 | 0 | 1 | 0 | 0
90 | 53408677 | 53419687 | 51740592 | 1 | 1 | 1 | 2 | 91.04.01-031 | ФСЭМ-2001, 91.04.01-031 , приказ Минстроя России № 876/пр от 26.12.2019 | Машины бурильно-крановые на автомобиле, глубина бурения 3,5 м | 1368 | 1011 | маш.-ч | маш.-ч | 1 | 0 | -1124365772 | 0.44 | 0 | 1320.29 | 11.6 | 0 | 0 | 138.54 | 11.6 | 0 | 1 | 9.53 | 1 | 1 | 0 | 1 | 0 | 0 | 0 | 0.44 |  | 0 | 2 | 53419694 | 1 | 0 | 111 | 0 | 0 | 0 | 0 | 0 | 0 | 0 | 0 | 0 | 0 | 0 | 0 | 0 | 0 | 0 | 0 | 0 | 0 | 0 | 0 | 0 | 0 | 4.84 | 1320.29 | 138.54 | 9.53 | 60.96 | 5.1
90 | 53408677 | 53419687 | 51741772 | 1 | 1 | 1 | 2 | 91.14.02-001 | ФСЭМ-2001, 91.14.02-001 , приказ Минстроя России № 876/пр от 26.12.2019 | Автомобили бортовые, грузоподъемность до 5 т | 1368 | 1011 | маш.-ч | маш.-ч | 1 | 0 | -841254546 | 0.04 | 0 | 626.22 | 11.6 | 0 | 0 | 65.71 | 11.6 | 0 | 1 | 9.53 | 1 | 1 | 0 | 1 | 0 | 0 | 0 | 0.04 |  | 0 | 2 | 53419695 | 1 | 0 | 112 | 0 | 0 | 0 | 0 | 0 | 0 | 0 | 0 | 0 | 0 | 0 | 0 | 0 | 0 | 0 | 0 | 0 | 0 | 0 | 0 | 0 | 0 | 0.44 | 626.22 | 65.71 | 9.53 | 2.63 | 0.46
91 | 53408677 | 53419696 | 51576651 | 56 | 1 | 1 | 1 | 1-100-28 |  | Рабочий среднего разряда 2.8 | 1191 | 1013 | чел.-ч. | чел.-ч. | 1 | 0 | -200730820 | 1.27 | 0 | 0 | 0 | 79.86 | 0 | 0 | 0 | 8.38 | 1 | 1 | 1 | 9.53 | 0 | 1 | 0 | 0 | 0 | 1.27 |  | 1 | 2 | 53419701 | 1 | 0 | 113 | 0 | 0 | 0 | 0 | 0 | 0 | 0 | 0 | 0 | 0 | 0 | 0 | 0 | 0 | 0 | 0 | 0 | 0 | 0 | 0 | 0 | 0 | 13.97 | 79.86 | 8.38 | 9.53 | 10.64 | 0
91 | 53408677 | 53419696 | 51576840 | 56 | 1 | 1 | 1 | 4-100-00 |  | Затраты труда машинистов | 1191 | 1013 | чел.-ч. | чел.-ч. | 1 | 0 | -1417349443 | 0.41 | 0 | 0 | 0 | 0 | 0 | 0 | 0 | 0 | 1 | 1 | 9.53 | 1 | 0 | 1 | 0 | 0 | 0 | 0.41 |  | 2 | 2 | 53419702 | 1 | 0 | 114 | 0 | 0 | 0 | 0 | 0 | 0 | 0 | 0 | 0 | 0 | 0 | 0 | 0 | 0 | 0 | 0 | 0 | 0 | 0 | 0 | 0 | 0 | 4.51 | 0 | 0 | 1 | 0 | 0
91 | 53408677 | 53419696 | 51740946 | 1 | 1 | 1 | 2 | 91.06.06-011 | ФСЭМ-2001, 91.06.06-011 , приказ Минстроя России № 876/пр от 26.12.2019 | Автогидроподъемники, высота подъема 12 м | 1368 | 1011 | маш.-ч | маш.-ч | 1 | 0 | 680477798 | 0.35 | 0 | 783.56 | 10.06 | 0 | 0 | 82.22 | 10.06 | 0 | 1 | 9.53 | 1 | 1 | 0 | 1 | 0 | 0 | 0 | 0.35 |  | 0 | 2 | 53419703 | 1 | 0 | 115 | 0 | 0 | 0 | 0 | 0 | 0 | 0 | 0 | 0 | 0 | 0 | 0 | 0 | 0 | 0 | 0 | 0 | 0 | 0 | 0 | 0 | 0 | 3.85 | 783.56 | 82.22 | 9.53 | 28.78 | 3.52
91 | 53408677 | 53419696 | 51741772 | 1 | 1 | 1 | 2 | 91.14.02-001 | ФСЭМ-2001, 91.14.02-001 , приказ Минстроя России № 876/пр от 26.12.2019 | Автомобили бортовые, грузоподъемность до 5 т | 1368 | 1011 | маш.-ч | маш.-ч | 1 | 0 | -841254546 | 0.06 | 0 | 626.22 | 11.6 | 0 | 0 | 65.71 | 11.6 | 0 | 1 | 9.53 | 1 | 1 | 0 | 1 | 0 | 0 | 0 | 0.06 |  | 0 | 2 | 53419704 | 1 | 0 | 116 | 0 | 0 | 0 | 0 | 0 | 0 | 0 | 0 | 0 | 0 | 0 | 0 | 0 | 0 | 0 | 0 | 0 | 0 | 0 | 0 | 0 | 0 | 0.66 | 626.22 | 65.71 | 9.53 | 3.94 | 0.7
92 | 53408677 | 53419705 | 51576689 | 56 | 1 | 1 | 1 | 1-100-38 |  | Рабочий среднего разряда 3.8 | 1191 | 1013 | чел.-ч. | чел.-ч. | 1 | 0 | -1081351934 | 3.288 | 0 | 0 | 0 | 89.58 | 0 | 0 | 0 | 9.4 | 1 | 1 | 1 | 9.53 | 0 | 1 | 1 | 0 | 0 | 10.96 | *0,3 | 1 | 2 | 53419718 | 1 | 0 | 117 | 0 | 0 | 0 | 0 | 0 | 0 | 0 | 0 | 0 | 0 | 0 | 0 | 0 | 0 | 0 | 0 | 0 | 0 | 0 | 0 | 0 | 0 | 9.864 | 89.58 | 9.4 | 9.53 | 30.91 | 0
92 | 53408677 | 53419705 | 51576840 | 56 | 1 | 1 | 1 | 4-100-00 |  | Затраты труда машинистов | 1191 | 1013 | чел.-ч. | чел.-ч. | 1 | 0 | -1417349443 | 0.186 | 0 | 0 | 0 | 0 | 0 | 0 | 0 | 0 | 1 | 1 | 9.53 | 1 | 0 | 1 | 1 | 0 | 0 | 0.62 | *0,3 | 2 | 2 | 53419719 | 1 | 0 | 118 | 0 | 0 | 0 | 0 | 0 | 0 | 0 | 0 | 0 | 0 | 0 | 0 | 0 | 0 | 0 | 0 | 0 | 0 | 0 | 0 | 0 | 0 | 0.558 | 0 | 0 | 1 | 0 | 0
92 | 53408677 | 53419705 | 51740741 | 1 | 1 | 1 | 2 | 91.05.05-015 | ФСЭМ-2001, 91.05.05-015 , приказ Минстроя России № 876/пр от 26.12.2019 | Краны на автомобильном ходу, грузоподъемность 16 т | 1368 | 1011 | маш.-ч | маш.-ч | 1 | 0 | -1346461524 | 0.093 | 0 | 1099.76 | 13.5 | 0 | 0 | 115.4 | 13.5 | 0 | 1 | 9.53 | 1 | 1 | 0 | 1 | 1 | 0 | 0 | 0.31 | *0,3 | 0 | 2 | 53419720 | 1 | 0 | 119 | 0 | 0 | 0 | 0 | 0 | 0 | 0 | 0 | 0 | 0 | 0 | 0 | 0 | 0 | 0 | 0 | 0 | 0 | 0 | 0 | 0 | 0 | 0.279 | 1099.76 | 115.4 | 9.53 | 10.73 | 1.26
92 | 53408677 | 53419705 | 51740834 | 1 | 1 | 1 | 2 | 91.06.01-003 | ФСЭМ-2001, 91.06.01-003 , приказ Минстроя России № 876/пр от 26.12.2019 | Домкраты гидравлические, грузоподъемность 63-100 т | 1368 | 1011 | маш.-ч | маш.-ч | 1 | 0 | 437962287 | 0.774 | 0 | 8.58 | 0 | 0 | 0 | 0.9 | 0 | 0 | 1 | 9.53 | 1 | 1 | 0 | 1 | 1 | 0 | 0 | 2.58 | *0,3 | 0 | 2 | 53419721 | 1 | 0 | 120 | 0 | 0 | 0 | 0 | 0 | 0 | 0 | 0 | 0 | 0 | 0 | 0 | 0 | 0 | 0 | 0 | 0 | 0 | 0 | 0 | 0 | 0 | 2.322 | 8.58 | 0.9 | 9.53 | 0.7 | 0
92 | 53408677 | 53419705 | 51740891 | 1 | 1 | 1 | 2 | 91.06.03-061 | ФСЭМ-2001, 91.06.03-061 , приказ Минстроя России № 876/пр от 26.12.2019 | Лебедки электрические тяговым усилием до 12,26 кН (1,25 т) | 1368 | 1011 | маш.-ч | маш.-ч | 1 | 0 | 5779960 | 0.774 | 0 | 31.26 | 0 | 0 | 0 | 3.28 | 0 | 0 | 1 | 9.53 | 1 | 1 | 0 | 1 | 1 | 0 | 0 | 2.58 | *0,3 | 0 | 2 | 53419722 | 1 | 0 | 121 | 0 | 0 | 0 | 0 | 0 | 0 | 0 | 0 | 0 | 0 | 0 | 0 | 0 | 0 | 0 | 0 | 0 | 0 | 0 | 0 | 0 | 0 | 2.322 | 31.26 | 3.28 | 9.53 | 2.54 | 0
92 | 53408677 | 53419705 | 51741772 | 1 | 1 | 1 | 2 | 91.14.02-001 | ФСЭМ-2001, 91.14.02-001 , приказ Минстроя России № 876/пр от 26.12.2019 | Автомобили бортовые, грузоподъемность до 5 т | 1368 | 1011 | маш.-ч | маш.-ч | 1 | 0 | -841254546 | 0.093 | 0 | 626.22 | 11.6 | 0 | 0 | 65.71 | 11.6 | 0 | 1 | 9.53 | 1 | 1 | 0 | 1 | 1 | 0 | 0 | 0.31 | *0,3 | 0 | 2 | 53419723 | 1 | 0 | 122 | 0 | 0 | 0 | 0 | 0 | 0 | 0 | 0 | 0 | 0 | 0 | 0 | 0 | 0 | 0 | 0 | 0 | 0 | 0 | 0 | 0 | 0 | 0.279 | 626.22 | 65.71 | 9.53 | 6.11 | 1.08
92 | 53408677 | 53419705 | 51589102 | 1 | 1 | 1 | 3 | 01.7.06.07-0002 | ФССЦ-2001, 01.7.06.07-0002, приказ Минстроя России № 876/пр от 26.12.2019 | Лента монтажная, тип ЛМ-5 | 1302 | 1003 | 10 м | 10 м | 10 | 0 | -660802197 | 0 | 65.76 | 0 | 0 | 0 | 6.9 | 0 | 0 | 0 | 9.53 | 1 | 1 | 1 | 0 | 1 | 1 | 0 | 0 | 0.096 | *0 | 0 | 2 | 53419724 | 1 | 0 | 123 | 0 | 0 | 0 | 0 | 0 | 0 | 0 | 0 | 0 | 0 | 0 | 0 | 0 | 0 | 0 | 0 | 0 | 0 | 0 | 0 | 0 | 0 | 0 | 65.76 | 6.9 | 9.53 | 0 | 0
92 | 53408677 | 53419705 | 51609176 | 1 | 1 | 1 | 3 | 08.3.07.01-0076 | ФССЦ-2001, 08.3.07.01-0076, приказ Минстроя России № 876/пр от 26.12.2019 | Прокат полосовой, горячекатаный, марка стали Ст3сп, ширина 50-200 мм, толщина 4-5 мм | 1348 | 1009 | т | т | 1000 | 0 | 1930001741 | 0 | 47650 | 0 | 0 | 0 | 5000 | 0 | 0 | 0 | 9.53 | 1 | 1 | 1 | 0 | 1 | 1 | 0 | 0 | 0.001 | *0 | 0 | 2 | 53419725 | 1 | 0 | 124 | 0 | 0 | 0 | 0 | 0 | 0 | 0 | 0 | 0 | 0 | 0 | 0 | 0 | 0 | 0 | 0 | 0 | 0 | 0 | 0 | 0 | 0 | 0 | 47650 | 5000 | 9.53 | 0 | 0
92 | 53408677 | 53419705 | 51609263 | 1 | 1 | 1 | 3 | 08.3.08.02-0052 | ФССЦ-2001, 08.3.08.02-0052, приказ Минстроя России № 876/пр от 26.12.2019 | Уголок горячекатаный, марка стали ВСт3кп2, размер 50x50x5 мм | 1348 | 1009 | т | т | 1000 | 0 | 149082836 | 0 | 54921.39 | 0 | 0 | 0 | 5763 | 0 | 0 | 0 | 9.53 | 1 | 1 | 1 | 0 | 1 | 1 | 0 | 0 | 0.01 | *0 | 0 | 2 | 53419726 | 1 | 0 | 125 | 0 | 0 | 0 | 0 | 0 | 0 | 0 | 0 | 0 | 0 | 0 | 0 | 0 | 0 | 0 | 0 | 0 | 0 | 0 | 0 | 0 | 0 | 0 | 54921.39 | 5763 | 9.53 | 0 | 0
92 | 53408677 | 53419705 | 51622016 | 1 | 1 | 1 | 3 | 14.4.02.09-0001 | ФССЦ-2001, 14.4.02.09-0001, приказ Минстроя России № 876/пр от 26.12.2019 | Краска | 1346 | 1009 | кг | кг | 1 | 0 | 654902681 | 0 | 272.56 | 0 | 0 | 0 | 28.6 | 0 | 0 | 0 | 9.53 | 1 | 1 | 1 | 0 | 1 | 1 | 0 | 0 | 0.25 | *0 | 0 | 2 | 53419727 | 1 | 0 | 126 | 0 | 0 | 0 | 0 | 0 | 0 | 0 | 0 | 0 | 0 | 0 | 0 | 0 | 0 | 0 | 0 | 0 | 0 | 0 | 0 | 0 | 0 | 0 | 272.56 | 28.6 | 9.53 | 0 | 0
92 | 53408677 | 53419705 | 51622050 | 1 | 1 | 1 | 3 | 14.4.03.03-0002 | ФССЦ-2001, 14.4.03.03-0002, приказ Минстроя России № 876/пр от 26.12.2019 | Лак битумный БТ-123 | 1348 | 1009 | т | т | 1000 | 0 | -827757587 | 0 | 74590.36 | 0 | 0 | 0 | 7826.9 | 0 | 0 | 0 | 9.53 | 1 | 1 | 1 | 0 | 1 | 1 | 0 | 0 | 6e-05 | *0 | 0 | 2 | 53419728 | 1 | 0 | 127 | 0 | 0 | 0 | 0 | 0 | 0 | 0 | 0 | 0 | 0 | 0 | 0 | 0 | 0 | 0 | 0 | 0 | 0 | 0 | 0 | 0 | 0 | 0 | 74590.36 | 7826.9 | 9.53 | 0 | 0
92 | 53408677 | 53419705 | 51581439 | 56 | 1 | 1 | 3 | 999-9950 |  | Вспомогательные ненормируемые материалы (2% от ОЗП) | 1374 | 1013 | РУБ | РУБ | 1 | 0 | -1731369543 | 0 | 11.95 | 0 | 0 | 0 | 1 | 0 | 0 | 0 | 11.95 | 1 | 1 | 1 | 0 | 1 | 1 | 0 | 0 | 2.06 | *0 | 0 | 2 | 53419729 | 1 | 0 | 128 | 0 | 0 | 0 | 0 | 0 | 0 | 0 | 0 | 0 | 0 | 0 | 0 | 0 | 0 | 0 | 0 | 0 | 0 | 0 | 0 | 0 | 0 | 0 | 11.95 | 1 | 11.95 | 0 | 0
93 | 53408677 | 53419730 | 51576647 | 56 | 1 | 1 | 1 | 1-100-27 |  | Рабочий среднего разряда 2.7 | 1191 | 1013 | чел.-ч. | чел.-ч. | 1 | 0 | 1850719656 | 155 | 0 | 0 | 0 | 79.19 | 0 | 0 | 0 | 8.31 | 1 | 1 | 1 | 9.53 | 0 | 1 | 0 | 0 | 0 | 155 |  | 1 | 2 | 53419737 | 1 | 0 | 129 | 0 | 0 | 0 | 0 | 0 | 0 | 0 | 0 | 0 | 0 | 0 | 0 | 0 | 0 | 0 | 0 | 0 | 0 | 0 | 0 | 0 | 0 | 0.93 | 79.19 | 8.31 | 9.53 | 1288.05 | 0
93 | 53408677 | 53419730 | 51576840 | 56 | 1 | 1 | 1 | 4-100-00 |  | Затраты труда машинистов | 1191 | 1013 | чел.-ч. | чел.-ч. | 1 | 0 | -1417349443 | 39.05 | 0 | 0 | 0 | 0 | 0 | 0 | 0 | 0 | 1 | 1 | 9.53 | 1 | 0 | 1 | 0 | 0 | 0 | 39.05 |  | 2 | 2 | 53419738 | 1 | 0 | 130 | 0 | 0 | 0 | 0 | 0 | 0 | 0 | 0 | 0 | 0 | 0 | 0 | 0 | 0 | 0 | 0 | 0 | 0 | 0 | 0 | 0 | 0 | 0.2343 | 0 | 0 | 1 | 0 | 0
93 | 53408677 | 53419730 | 51740128 | 1 | 1 | 1 | 2 | 91.01.02-004 | ФСЭМ-2001, 91.01.02-004 , приказ Минстроя России № 876/пр от 26.12.2019 | Автогрейдеры среднего типа, мощность 99 кВт (135 л.с.) | 1368 | 1011 | маш.-ч | маш.-ч | 1 | 0 | 523150352 | 1.55 | 0 | 1172.19 | 13.5 | 0 | 0 | 123 | 13.5 | 0 | 1 | 9.53 | 1 | 1 | 0 | 1 | 0 | 0 | 0 | 1.55 |  | 0 | 2 | 53419739 | 1 | 0 | 131 | 0 | 0 | 0 | 0 | 0 | 0 | 0 | 0 | 0 | 0 | 0 | 0 | 0 | 0 | 0 | 0 | 0 | 0 | 0 | 0 | 0 | 0 | 0.0093 | 1172.19 | 123 | 9.53 | 190.65 | 20.93
93 | 53408677 | 53419730 | 51741654 | 1 | 1 | 1 | 2 | 91.12.06-012 | ФСЭМ-2001, 91.12.06-012 , приказ Минстроя России № 876/пр от 26.12.2019 | Рыхлители прицепные (без трактора) | 1368 | 1011 | маш.-ч | маш.-ч | 1 | 0 | 1186630576 | 1.29 | 0 | 76.24 | 0 | 0 | 0 | 8 | 0 | 0 | 1 | 9.53 | 1 | 1 | 0 | 1 | 0 | 0 | 0 | 1.29 |  | 0 | 2 | 53419740 | 1 | 0 | 132 | 0 | 0 | 0 | 0 | 0 | 0 | 0 | 0 | 0 | 0 | 0 | 0 | 0 | 0 | 0 | 0 | 0 | 0 | 0 | 0 | 0 | 0 | 0.00774 | 76.24 | 8 | 9.53 | 10.32 | 0
93 | 53408677 | 53419730 | 51742016 | 1 | 1 | 1 | 2 | 91.18.01-007 | ФСЭМ-2001, 91.18.01-007 , приказ Минстроя России № 876/пр от 26.12.2019 | Компрессоры передвижные с двигателем внутреннего сгорания, давление до 686 кПа (7 ат), производительность до 5 м3/мин | 1368 | 1011 | маш.-ч | маш.-ч | 1 | 0 | -1182904986 | 37.5 | 0 | 857.7 | 10.06 | 0 | 0 | 90 | 10.06 | 0 | 1 | 9.53 | 1 | 1 | 0 | 1 | 0 | 0 | 0 | 37.5 |  | 0 | 2 | 53419741 | 1 | 0 | 133 | 0 | 0 | 0 | 0 | 0 | 0 | 0 | 0 | 0 | 0 | 0 | 0 | 0 | 0 | 0 | 0 | 0 | 0 | 0 | 0 | 0 | 0 | 0.225 | 857.7 | 90 | 9.53 | 3375 | 377.25
93 | 53408677 | 53419730 | 51742547 | 1 | 1 | 1 | 2 | 91.21.10-003 | ФСЭМ-2001, 91.21.10-003 , приказ Минстроя России № 876/пр от 26.12.2019 | Молотки при работе от передвижных компрессорных станций отбойные пневматические | 1368 | 1011 | маш.-ч | маш.-ч | 1 | 0 | 1943608298 | 75 | 0 | 14.58 | 0 | 0 | 0 | 1.53 | 0 | 0 | 1 | 9.53 | 1 | 1 | 0 | 1 | 0 | 0 | 0 | 75 |  | 0 | 2 | 53419742 | 1 | 0 | 134 | 0 | 0 | 0 | 0 | 0 | 0 | 0 | 0 | 0 | 0 | 0 | 0 | 0 | 0 | 0 | 0 | 0 | 0 | 0 | 0 | 0 | 0 | 0.45 | 14.58 | 1.53 | 9.53 | 114.75 | 0
94 | 53408677 | 53419743 | 51576625 | 56 | 1 | 1 | 1 | 1-100-21 |  | Рабочий среднего разряда 2.1 | 1191 | 1013 | чел.-ч. | чел.-ч. | 1 | 0 | 152375061 | 11.7 | 0 | 0 | 0 | 75 | 0 | 0 | 0 | 7.87 | 1 | 1 | 1 | 9.53 | 0 | 1 | 0 | 0 | 0 | 11.7 |  | 1 | 2 | 53419748 | 1 | 0 | 135 | 0 | 0 | 0 | 0 | 0 | 0 | 0 | 0 | 0 | 0 | 0 | 0 | 0 | 0 | 0 | 0 | 0 | 0 | 0 | 0 | 0 | 0 | 0.2106 | 75 | 7.87 | 9.53 | 92.08 | 0
94 | 53408677 | 53419743 | 51576840 | 56 | 1 | 1 | 1 | 4-100-00 |  | Затраты труда машинистов | 1191 | 1013 | чел.-ч. | чел.-ч. | 1 | 0 | -1417349443 | 2.96 | 0 | 0 | 0 | 0 | 0 | 0 | 0 | 0 | 1 | 1 | 9.53 | 1 | 0 | 1 | 0 | 0 | 0 | 2.96 |  | 2 | 2 | 53419749 | 1 | 0 | 136 | 0 | 0 | 0 | 0 | 0 | 0 | 0 | 0 | 0 | 0 | 0 | 0 | 0 | 0 | 0 | 0 | 0 | 0 | 0 | 0 | 0 | 0 | 0.05328 | 0 | 0 | 1 | 0 | 0
94 | 53408677 | 53419743 | 51740128 | 1 | 1 | 1 | 2 | 91.01.02-004 | ФСЭМ-2001, 91.01.02-004 , приказ Минстроя России № 876/пр от 26.12.2019 | Автогрейдеры среднего типа, мощность 99 кВт (135 л.с.) | 1368 | 1011 | маш.-ч | маш.-ч | 1 | 0 | 523150352 | 1.7 | 0 | 1172.19 | 13.5 | 0 | 0 | 123 | 13.5 | 0 | 1 | 9.53 | 1 | 1 | 0 | 1 | 0 | 0 | 0 | 1.7 |  | 0 | 2 | 53419750 | 1 | 0 | 137 | 0 | 0 | 0 | 0 | 0 | 0 | 0 | 0 | 0 | 0 | 0 | 0 | 0 | 0 | 0 | 0 | 0 | 0 | 0 | 0 | 0 | 0 | 0.0306 | 1172.19 | 123 | 9.53 | 209.1 | 22.95
94 | 53408677 | 53419743 | 51741714 | 1 | 1 | 1 | 2 | 91.13.01-051 | ФСЭМ-2001, 91.13.01-051 , приказ Минстроя России № 876/пр от 26.12.2019 | Тракторы с щетками дорожными навесными | 1368 | 1011 | маш.-ч | маш.-ч | 1 | 0 | -1783504024 | 1.26 | 0 | 593.72 | 11.6 | 0 | 0 | 62.3 | 11.6 | 0 | 1 | 9.53 | 1 | 1 | 0 | 1 | 0 | 0 | 0 | 1.26 |  | 0 | 2 | 53419751 | 1 | 0 | 138 | 0 | 0 | 0 | 0 | 0 | 0 | 0 | 0 | 0 | 0 | 0 | 0 | 0 | 0 | 0 | 0 | 0 | 0 | 0 | 0 | 0 | 0 | 0.02268 | 593.72 | 62.3 | 9.53 | 78.5 | 14.62

## EtalonRes
28 | 53419448 | 53419444 | 51576619 | 56 | 1 | 1 | 1 | 1-100-20 |  | Рабочий среднего разряда 2 | 1191 | 1013 | чел.-ч. | чел.-ч. | 1 | 8.93 | 0 | 0 | 0 | 7.8 | 0 | 1 | 1 | )*1,15 | 10.2695 | 2 | 53419445 | 1 | 0 | 0 | 0 | 0 | 0 | 0 | 0 | 0
28 | 53419449 | 53419444 | 51576840 | 56 | 1 | 1 | 1 | 4-100-00 |  | Затраты труда машинистов | 1191 | 1013 | чел.-ч. | чел.-ч. | 1 | 39.4 | 0 | 0 | 0 | 0 | 0 | 1 | 2 | )*1,25 | 49.25 | 2 | 53419446 | 2 | 0 | 0 | 0 | 0 | 0 | 0 | 0 | 0
28 | 53419450 | 53419444 | 51740176 | 1 | 1 | 1 | 2 | 91.01.05-066 | ФСЭМ-2001, 91.01.05-066 , приказ Минстроя России № 876/пр от 26.12.2019 | Экскаваторы на гусеничном ходу импортного производства, емкость ковша 0,25 м3 | 1368 | 1011 | маш.-ч | маш.-ч | 1 | 39.4 | 0 | 131 | 13.5 | 0 | 0 | 1 | 0 | )*1,25 | 49.25 | 2 | 53419447 | 3 | 0 | 0 | 0 | 0 | 0 | 0 | 0 | 0
29 | 53419453 | 53419451 | 51576595 | 56 | 1 | 1 | 1 | 1-100-15 |  | Рабочий среднего разряда 1.5 | 1191 | 1013 | чел.-ч. | чел.-ч. | 1 | 88.5 | 0 | 0 | 0 | 7.5 | 0 | 1 | 1 | )*1,15 | 101.775 | 2 | 53419452 | 4 | 0 | 0 | 0 | 0 | 0 | 0 | 0 | 0
30 | 53419457 | 53419454 | 51576840 | 56 | 1 | 1 | 1 | 4-100-00 |  | Затраты труда машинистов | 1191 | 1013 | чел.-ч. | чел.-ч. | 1 | 3.8 | 0 | 0 | 0 | 0 | 0 | 1 | 2 | )*1,25 | 4.75 | 2 | 53419455 | 5 | 0 | 0 | 0 | 0 | 0 | 0 | 0 | 0
30 | 53419458 | 53419454 | 51740115 | 1 | 1 | 1 | 2 | 91.01.01-035 | ФСЭМ-2001, 91.01.01-035 , приказ Минстроя России № 876/пр от 26.12.2019 | Бульдозеры, мощность 79 кВт (108 л.с.) | 1368 | 1011 | маш.-ч | маш.-ч | 1 | 3.8 | 0 | 79.07 | 13.5 | 0 | 0 | 1 | 0 | )*1,25 | 4.75 | 2 | 53419456 | 6 | 0 | 0 | 0 | 0 | 0 | 0 | 0 | 0
31 | 53419464 | 53419459 | 51576653 | 56 | 1 | 1 | 1 | 1-100-29 |  | Рабочий среднего разряда 2.9 | 1191 | 1013 | чел.-ч. | чел.-ч. | 1 | 133 | 0 | 0 | 0 | 8.46 | 0 | 1 | 1 | )*1,15 | 152.95 | 2 | 53419460 | 7 | 0 | 0 | 0 | 0 | 0 | 0 | 0 | 0
31 | 53419465 | 53419459 | 51586950 | 1 | 1 | 1 | 3 | 01.3.01.01-0002 | ФССЦ-2001, 01.3.01.01-0002, приказ Минстроя России № 876/пр от 26.12.2019 | Бензин автомобильный АИ-98, АИ-95, АИ-93 | 1348 | 1009 | т | т | 1000 | 0.0008 | 4770 | 0 | 0 | 0 | 0 | 1 | 0 |  | 0.0008 | 2 | 53419461 | 8 | 0 | 0 | 0 | 0 | 0 | 0 | 0 | 0
31 | 53419466 | 53419459 | 51613477 | 1 | 1 | 1 | 3 | 11.1.03.03-0003 | ФССЦ-2001, 11.1.03.03-0003, приказ Минстроя России № 876/пр от 26.12.2019 | Брусья необрезные, хвойных пород, длина 2-3,75 м, все ширины, толщина 100-125 мм, сорт III | 1339 | 1007 | м3 | м3 | 1 | 0.08 | 802.46 | 0 | 0 | 0 | 0 | 1 | 0 |  | 0.08 | 2 | 53419462 | 9 | 0 | 0 | 0 | 0 | 0 | 0 | 0 | 0
31 | 53419467 | 53419459 | 51651836 | 1 | 1 | 1 | 3 | 24.3.03.07-0001 | ФССЦ-2001, 24.3.03.07-0001, приказ Минстроя России № 876/пр от 26.12.2019 | Трубы из вторичного полиэтилена технические, номинальный внутренний диаметр 100 мм | 1301 | 1003 | м | м | 1 | 1000 | 21.96 | 0 | 0 | 0 | 0 | 1 | 0 |  | 1000 | 2 | 53419463 | 10 | 0 | 0 | 0 | 0 | 0 | 0 | 0 | 0
32 | 53419472 | 53419468 | 51576619 | 56 | 1 | 1 | 1 | 1-100-20 |  | Рабочий среднего разряда 2 | 1191 | 1013 | чел.-ч. | чел.-ч. | 1 | 13.1 | 0 | 0 | 0 | 7.8 | 0 | 1 | 1 | )*1,15 | 15.065 | 2 | 53419469 | 11 | 0 | 0 | 0 | 0 | 0 | 0 | 0 | 0
32 | 53419473 | 53419468 | 51576840 | 56 | 1 | 1 | 1 | 4-100-00 |  | Затраты труда машинистов | 1191 | 1013 | чел.-ч. | чел.-ч. | 1 | 14.3 | 0 | 0 | 0 | 0 | 0 | 1 | 2 | )*1,25 | 17.875 | 2 | 53419470 | 12 | 0 | 0 | 0 | 0 | 0 | 0 | 0 | 0
32 | 53419474 | 53419468 | 51740592 | 1 | 1 | 1 | 2 | 91.04.01-031 | ФСЭМ-2001, 91.04.01-031 , приказ Минстроя России № 876/пр от 26.12.2019 | Машины бурильно-крановые на автомобиле, глубина бурения 3,5 м | 1368 | 1011 | маш.-ч | маш.-ч | 1 | 14.3 | 0 | 138.54 | 11.6 | 0 | 0 | 1 | 0 | )*1,25 | 17.875 | 2 | 53419471 | 13 | 0 | 0 | 0 | 0 | 0 | 0 | 0 | 0
33 | 53419496 | 53419475 | 51576657 | 56 | 1 | 1 | 1 | 1-100-30 |  | Рабочий среднего разряда 3 | 1191 | 1013 | чел.-ч. | чел.-ч. | 1 | 5.33 | 0 | 0 | 0 | 8.53 | 0 | 1 | 1 | )*1,15 | 6.1295 | 2 | 53419476 | 14 | 0 | 0 | 0 | 0 | 0 | 0 | 0 | 0
33 | 53419497 | 53419475 | 51576840 | 56 | 1 | 1 | 1 | 4-100-00 |  | Затраты труда машинистов | 1191 | 1013 | чел.-ч. | чел.-ч. | 1 | 1.13 | 0 | 0 | 0 | 0 | 0 | 1 | 2 | )*1,25 | 1.4125 | 2 | 53419477 | 15 | 0 | 0 | 0 | 0 | 0 | 0 | 0 | 0
33 | 53419498 | 53419475 | 51740741 | 1 | 1 | 1 | 2 | 91.05.05-015 | ФСЭМ-2001, 91.05.05-015 , приказ Минстроя России № 876/пр от 26.12.2019 | Краны на автомобильном ходу, грузоподъемность 16 т | 1368 | 1011 | маш.-ч | маш.-ч | 1 | 0.16 | 0 | 115.4 | 13.5 | 0 | 0 | 1 | 0 | )*1,25 | 0.2 | 2 | 53419478 | 16 | 0 | 0 | 0 | 0 | 0 | 0 | 0 | 0
33 | 53419499 | 53419475 | 51741035 | 1 | 1 | 1 | 2 | 91.07.03-003 | ФСЭМ-2001, 91.07.03-003 , приказ Минстроя России № 876/пр от 26.12.2019 | Бетоносмесители гравитационные передвижные 330 л | 1368 | 1011 | маш.-ч | маш.-ч | 1 | 0.31 | 0 | 19.55 | 10.06 | 0 | 0 | 1 | 0 | )*1,25 | 0.3875 | 2 | 53419479 | 17 | 0 | 0 | 0 | 0 | 0 | 0 | 0 | 0
33 | 53419500 | 53419475 | 51741050 | 1 | 1 | 1 | 2 | 91.07.04-001 | ФСЭМ-2001, 91.07.04-001 , приказ Минстроя России № 876/пр от 26.12.2019 | Вибраторы глубинные | 1368 | 1011 | маш.-ч | маш.-ч | 1 | 0.17 | 0 | 1.9 | 0 | 0 | 0 | 1 | 0 | )*1,25 | 0.2125 | 2 | 53419480 | 18 | 0 | 0 | 0 | 0 | 0 | 0 | 0 | 0
33 | 53419501 | 53419475 | 51741743 | 1 | 1 | 1 | 2 | 91.13.03-041 | ФСЭМ-2001, 91.13.03-041 , приказ Минстроя России № 876/пр от 26.12.2019 | Автоцистерна | 1368 | 1011 | маш.-ч | маш.-ч | 1 | 0.15 | 0 | 100.72 | 11.6 | 0 | 0 | 1 | 0 | )*1,25 | 0.1875 | 2 | 53419481 | 19 | 0 | 0 | 0 | 0 | 0 | 0 | 0 | 0
33 | 53419502 | 53419475 | 51741753 | 1 | 1 | 1 | 2 | 91.13.03-111 | ФСЭМ-2001, 91.13.03-111 , приказ Минстроя России № 876/пр от 26.12.2019 | Спецавтомобили-вездеходы, грузоподъемность до 8 т | 1368 | 1011 | маш.-ч | маш.-ч | 1 | 0.34 | 0 | 189.95 | 13.5 | 0 | 0 | 1 | 0 | )*1,25 | 0.425 | 2 | 53419482 | 20 | 0 | 0 | 0 | 0 | 0 | 0 | 0 | 0
33 | 53419503 | 53419475 | 51741928 | 1 | 1 | 1 | 2 | 91.17.04-036 | ФСЭМ-2001, 91.17.04-036 , приказ Минстроя России № 876/пр от 26.12.2019 | Агрегаты сварочные передвижные с дизельным двигателем, номинальный сварочный ток 250-400 А | 1368 | 1011 | маш.-ч | маш.-ч | 1 | 0.3 | 0 | 14 | 0 | 0 | 0 | 1 | 0 | )*1,25 | 0.375 | 2 | 53419483 | 21 | 0 | 0 | 0 | 0 | 0 | 0 | 0 | 0
33 | 53419504 | 53419475 | 51742016 | 1 | 1 | 1 | 2 | 91.18.01-007 | ФСЭМ-2001, 91.18.01-007 , приказ Минстроя России № 876/пр от 26.12.2019 | Компрессоры передвижные с двигателем внутреннего сгорания, давление до 686 кПа (7 ат), производительность до 5 м3/мин | 1368 | 1011 | маш.-ч | маш.-ч | 1 | 0.17 | 0 | 90 | 10.06 | 0 | 0 | 1 | 0 | )*1,25 | 0.2125 | 2 | 53419484 | 22 | 0 | 0 | 0 | 0 | 0 | 0 | 0 | 0
33 | 53419505 | 53419475 | 51588793 | 1 | 1 | 1 | 3 | 01.7.03.01-0001 | ФССЦ-2001, 01.7.03.01-0001, приказ Минстроя России № 876/пр от 26.12.2019 | Вода | 1339 | 1007 | м3 | м3 | 1 | 0.1 | 2.44 | 0 | 0 | 0 | 0 | 1 | 0 |  | 0.1 | 2 | 53419485 | 23 | 0 | 0 | 0 | 0 | 0 | 0 | 0 | 0
33 | 53419506 | 53419475 | 51589915 | 1 | 1 | 1 | 3 | 01.7.11.07-0032 | ФССЦ-2001, 01.7.11.07-0032, приказ Минстроя России № 876/пр от 26.12.2019 | Электроды сварочные Э42, диаметр 4 мм | 1348 | 1009 | т | т | 1000 | 0.001 | 10315.01 | 0 | 0 | 0 | 0 | 1 | 0 |  | 0.001 | 2 | 53419486 | 24 | 0 | 0 | 0 | 0 | 0 | 0 | 0 | 0
33 | 53419507 | 53419475 | 51577219 | 56 | 1 | 1 | 3 | 01.7.15.02 |  | Болты анкерные | 1348 | 1009 | т | т | 1000 | 0 | 0 | 0 | 0 | 0 | 1 | 0 | 0 |  | 0 | 2 | 53419487 | 25 | 0 | 0 | 0 | 0 | 0 | 0 | 0 | 0
33 | 53419508 | 53419475 | 51591201 | 1 | 1 | 1 | 3 | 01.7.15.06-0111 | ФССЦ-2001, 01.7.15.06-0111, приказ Минстроя России № 876/пр от 26.12.2019 | Гвозди строительные | 1348 | 1009 | т | т | 1000 | 0.0004 | 11978 | 0 | 0 | 0 | 0 | 1 | 0 |  | 0.0004 | 2 | 53419488 | 26 | 0 | 0 | 0 | 0 | 0 | 0 | 0 | 0
33 | 53419509 | 53419475 | 51591682 | 1 | 1 | 1 | 3 | 01.7.16.04-0014 | ФССЦ-2001, 01.7.16.04-0014, приказ Минстроя России № 876/пр от 26.12.2019 | Опалубка разборно-переставная мелкощитовая инвентарная для возведения монолитных бетонных и железобетонных конструкций, щиты 1,2x0,5 м | 1327 | 1005 | м2 | м2 | 1 | 0.5 | 180 | 0 | 0 | 0 | 0 | 1 | 0 |  | 0.5 | 2 | 53419489 | 27 | 0 | 0 | 0 | 0 | 0 | 0 | 0 | 0
33 | 53419510 | 53419475 | 51593048 | 1 | 1 | 1 | 3 | 02.2.05.04-1567 | ФССЦ-2001, 02.2.05.04-1567, приказ Минстроя России № 876/пр от 26.12.2019 | Щебень М 400, фракция 5(3)-10 мм, группа 2 | 1339 | 1007 | м3 | м3 | 1 | 0.82 | 131.08 | 0 | 0 | 0 | 0 | 1 | 0 |  | 0.82 | 2 | 53419490 | 28 | 0 | 0 | 0 | 0 | 0 | 0 | 0 | 0
33 | 53419511 | 53419475 | 51593142 | 1 | 1 | 1 | 3 | 02.3.01.02-1012 | ФССЦ-2001, 02.3.01.02-1012, приказ Минстроя России № 876/пр от 26.12.2019 | Песок природный II класс, средний, круглые сита | 1339 | 1007 | м3 | м3 | 1 | 0.49 | 59.99 | 0 | 0 | 0 | 0 | 1 | 0 |  | 0.49 | 2 | 53419491 | 29 | 0 | 0 | 0 | 0 | 0 | 0 | 0 | 0
33 | 53419512 | 53419475 | 51593439 | 1 | 1 | 1 | 3 | 03.2.01.05-0003 | ФССЦ-2001, 03.2.01.05-0003, приказ Минстроя России № 876/пр от 26.12.2019 | Шлакопортландцемент общестроительного и специального назначения М400 ШПЦ (ЦЕМ III 32,5) | 1348 | 1009 | т | т | 1000 | 0.25 | 339 | 0 | 0 | 0 | 0 | 1 | 0 |  | 0.25 | 2 | 53419492 | 30 | 0 | 0 | 0 | 0 | 0 | 0 | 0 | 0
33 | 53419513 | 53419475 | 51608796 | 1 | 1 | 1 | 3 | 08.3.03.04-0012 | ФССЦ-2001, 08.3.03.04-0012, приказ Минстроя России № 876/пр от 26.12.2019 | Проволока светлая, диаметр 1,1 мм | 1348 | 1009 | т | т | 1000 | 0.0003 | 10200 | 0 | 0 | 0 | 0 | 1 | 0 |  | 0.0003 | 2 | 53419493 | 31 | 0 | 0 | 0 | 0 | 0 | 0 | 0 | 0
33 | 53419514 | 53419475 | 51578975 | 56 | 1 | 1 | 3 | 08.4.03.03 |  | Арматура | 1348 | 1009 | т | т | 1000 | 0 | 0 | 0 | 0 | 0 | 1 | 0 | 0 |  | 0 | 2 | 53419494 | 32 | 0 | 0 | 0 | 0 | 0 | 0 | 0 | 0
33 | 53419515 | 53419475 | 51613643 | 1 | 1 | 1 | 3 | 11.1.03.06-0091 | ФССЦ-2001, 11.1.03.06-0091, приказ Минстроя России № 876/пр от 26.12.2019 | Доска обрезная, хвойных пород, ширина 75-150 мм, толщина 32-40 мм, длина 4-6,5 м, сорт III | 1339 | 1007 | м3 | м3 | 1 | 0.011 | 1155 | 0 | 0 | 0 | 0 | 1 | 0 |  | 0.011 | 2 | 53419495 | 33 | 0 | 0 | 0 | 0 | 0 | 0 | 0 | 0
36 | 53419529 | 53419518 | 51576705 | 56 | 1 | 1 | 1 | 1-100-41 |  | Рабочий среднего разряда 4.1 | 1191 | 1013 | чел.-ч. | чел.-ч. | 1 | 26 | 0 | 0 | 0 | 9.76 | 0 | 1 | 1 | )*1,15 | 29.9 | 2 | 53419519 | 34 | 0 | 0 | 0 | 0 | 0 | 0 | 0 | 0
36 | 53419530 | 53419518 | 51576840 | 56 | 1 | 1 | 1 | 4-100-00 |  | Затраты труда машинистов | 1191 | 1013 | чел.-ч. | чел.-ч. | 1 | 6.91 | 0 | 0 | 0 | 0 | 0 | 1 | 2 | )*1,25 | 8.6375 | 2 | 53419520 | 35 | 0 | 0 | 0 | 0 | 0 | 0 | 0 | 0
36 | 53419531 | 53419518 | 51740741 | 1 | 1 | 1 | 2 | 91.05.05-015 | ФСЭМ-2001, 91.05.05-015 , приказ Минстроя России № 876/пр от 26.12.2019 | Краны на автомобильном ходу, грузоподъемность 16 т | 1368 | 1011 | маш.-ч | маш.-ч | 1 | 1.04 | 0 | 115.4 | 13.5 | 0 | 0 | 1 | 0 | )*1,25 | 1.3 | 2 | 53419521 | 36 | 0 | 0 | 0 | 0 | 0 | 0 | 0 | 0
36 | 53419532 | 53419518 | 51740826 | 1 | 1 | 1 | 2 | 91.05.14-024 | ФСЭМ-2001, 91.05.14-024 , приказ Минстроя России № 876/пр от 26.12.2019 | Краны на тракторе, мощность 121 кВт (165 л.с.), грузоподъемность 10 т (прицепные) | 1368 | 1011 | маш.-ч | маш.-ч | 1 | 3.07 | 0 | 69.84 | 11.6 | 0 | 0 | 1 | 0 | )*1,25 | 3.8375 | 2 | 53419522 | 37 | 0 | 0 | 0 | 0 | 0 | 0 | 0 | 0
36 | 53419533 | 53419518 | 51740833 | 1 | 1 | 1 | 2 | 91.06.01-002 | ФСЭМ-2001, 91.06.01-002 , приказ Минстроя России № 876/пр от 26.12.2019 | Домкраты гидравлические, грузоподъемность 6,3-25 т | 1368 | 1011 | маш.-ч | маш.-ч | 1 | 3.08 | 0 | 0.48 | 0 | 0 | 0 | 1 | 0 | )*1,25 | 3.85 | 2 | 53419523 | 38 | 0 | 0 | 0 | 0 | 0 | 0 | 0 | 0
36 | 53419534 | 53419518 | 51741753 | 1 | 1 | 1 | 2 | 91.13.03-111 | ФСЭМ-2001, 91.13.03-111 , приказ Минстроя России № 876/пр от 26.12.2019 | Спецавтомобили-вездеходы, грузоподъемность до 8 т | 1368 | 1011 | маш.-ч | маш.-ч | 1 | 1.85 | 0 | 189.95 | 13.5 | 0 | 0 | 1 | 0 | )*1,25 | 2.3125 | 2 | 53419524 | 39 | 0 | 0 | 0 | 0 | 0 | 0 | 0 | 0
36 | 53419535 | 53419518 | 51741848 | 1 | 1 | 1 | 2 | 91.15.02-029 | ФСЭМ-2001, 91.15.02-029 , приказ Минстроя России № 876/пр от 26.12.2019 | Тракторы на гусеничном ходу с лебедкой 132 кВт (180 л.с.) | 1368 | 1011 | маш.-ч | маш.-ч | 1 | 0.95 | 0 | 147.43 | 11.6 | 0 | 0 | 1 | 0 | )*1,25 | 1.1875 | 2 | 53419525 | 40 | 0 | 0 | 0 | 0 | 0 | 0 | 0 | 0
36 | 53419536 | 53419518 | 51591095 | 1 | 1 | 1 | 3 | 01.7.15.03-0042 | ФССЦ-2001, 01.7.15.03-0042, приказ Минстроя России № 876/пр от 26.12.2019 | Болты с гайками и шайбами строительные | 1346 | 1009 | кг | кг | 1 | 0 | 9.04 | 0 | 0 | 0 | 1 | 0 | 0 |  | 0 | 2 | 53419526 | 41 | 0 | 0 | 0 | 0 | 0 | 0 | 0 | 0
36 | 53419537 | 53419518 | 51578577 | 56 | 1 | 1 | 3 | 07.2.07.11 |  | Опоры стальные | 1348 | 1009 | т | т | 1000 | 1 | 0 | 0 | 0 | 0 | 0 | 0 | 0 |  | 1 | 2 | 53419527 | 42 | 0 | 0 | 0 | 0 | 0 | 0 | 0 | 0
36 | 53419538 | 53419518 | 51580798 | 56 | 1 | 1 | 3 | 22.2.02.23 |  | Металлические плакаты | 1371 | 1013 | ШТ | ШТ | 1 | 0 | 0 | 0 | 0 | 0 | 1 | 0 | 0 |  | 0 | 2 | 53419528 | 43 | 0 | 0 | 0 | 0 | 0 | 0 | 0 | 0
41 | 53419554 | 53419543 | 51576715 | 56 | 1 | 1 | 1 | 1-100-46 |  | Рабочий среднего разряда 4.6 | 1191 | 1013 | чел.-ч. | чел.-ч. | 1 | 1.02 | 0 | 0 | 0 | 10.5 | 0 | 1 | 1 |  | 1.02 | 2 | 53419544 | 44 | 0 | 0 | 0 | 0 | 0 | 0 | 0 | 0
41 | 53419555 | 53419543 | 51576840 | 56 | 1 | 1 | 1 | 4-100-00 |  | Затраты труда машинистов | 1191 | 1013 | чел.-ч. | чел.-ч. | 1 | 0.4 | 0 | 0 | 0 | 0 | 0 | 1 | 2 |  | 0.4 | 2 | 53419545 | 45 | 0 | 0 | 0 | 0 | 0 | 0 | 0 | 0
41 | 53419556 | 53419543 | 51740741 | 1 | 1 | 1 | 2 | 91.05.05-015 | ФСЭМ-2001, 91.05.05-015 , приказ Минстроя России № 876/пр от 26.12.2019 | Краны на автомобильном ходу, грузоподъемность 16 т | 1368 | 1011 | маш.-ч | маш.-ч | 1 | 0.02 | 0 | 115.4 | 13.5 | 0 | 0 | 1 | 0 |  | 0.02 | 2 | 53419546 | 46 | 0 | 0 | 0 | 0 | 0 | 0 | 0 | 0
41 | 53419557 | 53419543 | 51740994 | 1 | 1 | 1 | 2 | 91.06.09-001 | ФСЭМ-2001, 91.06.09-001 , приказ Минстроя России № 876/пр от 26.12.2019 | Вышки телескопические 25 м | 1368 | 1011 | маш.-ч | маш.-ч | 1 | 0.36 | 0 | 142.7 | 13.5 | 0 | 0 | 1 | 0 |  | 0.36 | 2 | 53419547 | 47 | 0 | 0 | 0 | 0 | 0 | 0 | 0 | 0
41 | 53419558 | 53419543 | 51741772 | 1 | 1 | 1 | 2 | 91.14.02-001 | ФСЭМ-2001, 91.14.02-001 , приказ Минстроя России № 876/пр от 26.12.2019 | Автомобили бортовые, грузоподъемность до 5 т | 1368 | 1011 | маш.-ч | маш.-ч | 1 | 0.02 | 0 | 65.71 | 11.6 | 0 | 0 | 1 | 0 |  | 0.02 | 2 | 53419548 | 48 | 0 | 0 | 0 | 0 | 0 | 0 | 0 | 0
41 | 53419559 | 53419543 | 51589084 | 1 | 1 | 1 | 3 | 01.7.06.05-0041 | ФССЦ-2001, 01.7.06.05-0041, приказ Минстроя России № 876/пр от 26.12.2019 | Лента изоляционная прорезиненная односторонняя, ширина 20 мм, толщина 0,25-0,35 мм | 1346 | 1009 | кг | кг | 1 | 0.01 | 30.4 | 0 | 0 | 0 | 0 | 1 | 0 |  | 0.01 | 2 | 53419549 | 49 | 0 | 0 | 0 | 0 | 0 | 0 | 0 | 0
41 | 53419560 | 53419543 | 51589158 | 1 | 1 | 1 | 3 | 01.7.06.12-0008 | ФССЦ-2001, 01.7.06.12-0008, приказ Минстроя России № 876/пр от 26.12.2019 | Лента ПВХ | 1346 | 1009 | кг | кг | 1 | 0.012 | 24.04 | 0 | 0 | 0 | 0 | 1 | 0 |  | 0.012 | 2 | 53419550 | 50 | 0 | 0 | 0 | 0 | 0 | 0 | 0 | 0
41 | 53419561 | 53419543 | 51643476 | 1 | 1 | 1 | 3 | 21.2.01.02-0141 | ФССЦ-2001, 21.2.01.02-0141, приказ Минстроя России № 876/пр от 26.12.2019 | Провод неизолированный для воздушных линий электропередачи медные, марка М, сечение 4 мм2 | 1348 | 1009 | т | т | 1000 | 0.0005 | 96440 | 0 | 0 | 0 | 0 | 1 | 0 |  | 0.0005 | 2 | 53419551 | 51 | 0 | 0 | 0 | 0 | 0 | 0 | 0 | 0
41 | 53419562 | 53419543 | 51651382 | 1 | 1 | 1 | 3 | 24.3.01.01-0002 | ФССЦ-2001, 24.3.01.01-0002, приказ Минстроя России № 876/пр от 26.12.2019 | Трубка полихлорвиниловая | 1346 | 1009 | кг | кг | 1 | 0.01 | 35.7 | 0 | 0 | 0 | 0 | 1 | 0 |  | 0.01 | 2 | 53419552 | 52 | 0 | 0 | 0 | 0 | 0 | 0 | 0 | 0
41 | 53419563 | 53419543 | 51581439 | 56 | 1 | 1 | 3 | 999-9950 |  | Вспомогательные ненормируемые материалы (2% от ОЗП) | 1374 | 1013 | РУБ | РУБ | 1 | 0.21 | 1 | 0 | 0 | 0 | 0 | 1 | 0 |  | 0.21 | 2 | 53419553 | 53 | 0 | 0 | 0 | 0 | 0 | 0 | 0 | 0
43 | 53419570 | 53419565 | 51576689 | 56 | 1 | 1 | 1 | 1-100-38 |  | Рабочий среднего разряда 3.8 | 1191 | 1013 | чел.-ч. | чел.-ч. | 1 | 5.3 | 0 | 0 | 0 | 9.4 | 0 | 1 | 1 |  | 5.3 | 2 | 53419566 | 54 | 0 | 0 | 0 | 0 | 0 | 0 | 0 | 0
43 | 53419571 | 53419565 | 51576840 | 56 | 1 | 1 | 1 | 4-100-00 |  | Затраты труда машинистов | 1191 | 1013 | чел.-ч. | чел.-ч. | 1 | 3.9 | 0 | 0 | 0 | 0 | 0 | 1 | 2 |  | 3.9 | 2 | 53419567 | 55 | 0 | 0 | 0 | 0 | 0 | 0 | 0 | 0
43 | 53419572 | 53419565 | 51741772 | 1 | 1 | 1 | 2 | 91.14.02-001 | ФСЭМ-2001, 91.14.02-001 , приказ Минстроя России № 876/пр от 26.12.2019 | Автомобили бортовые, грузоподъемность до 5 т | 1368 | 1011 | маш.-ч | маш.-ч | 1 | 3.9 | 0 | 65.71 | 11.6 | 0 | 0 | 1 | 0 |  | 3.9 | 2 | 53419568 | 56 | 0 | 0 | 0 | 0 | 0 | 0 | 0 | 0
43 | 53419573 | 53419565 | 51581439 | 56 | 1 | 1 | 3 | 999-9950 |  | Вспомогательные ненормируемые материалы (2% от ОЗП) | 1374 | 1013 | РУБ | РУБ | 1 | 1 | 1 | 0 | 0 | 0 | 0 | 1 | 0 |  | 1 | 2 | 53419569 | 57 | 0 | 0 | 0 | 0 | 0 | 0 | 0 | 0
44 | 53419580 | 53419574 | 51576689 | 56 | 1 | 1 | 1 | 1-100-38 |  | Рабочий среднего разряда 3.8 | 1191 | 1013 | чел.-ч. | чел.-ч. | 1 | 5.21 | 0 | 0 | 0 | 9.4 | 0 | 1 | 1 |  | 5.21 | 2 | 53419575 | 58 | 0 | 0 | 0 | 0 | 0 | 0 | 0 | 0
44 | 53419581 | 53419574 | 51576840 | 56 | 1 | 1 | 1 | 4-100-00 |  | Затраты труда машинистов | 1191 | 1013 | чел.-ч. | чел.-ч. | 1 | 3.46 | 0 | 0 | 0 | 0 | 0 | 1 | 2 |  | 3.46 | 2 | 53419576 | 59 | 0 | 0 | 0 | 0 | 0 | 0 | 0 | 0
44 | 53419582 | 53419574 | 51740741 | 1 | 1 | 1 | 2 | 91.05.05-015 | ФСЭМ-2001, 91.05.05-015 , приказ Минстроя России № 876/пр от 26.12.2019 | Краны на автомобильном ходу, грузоподъемность 16 т | 1368 | 1011 | маш.-ч | маш.-ч | 1 | 1.73 | 0 | 115.4 | 13.5 | 0 | 0 | 1 | 0 |  | 1.73 | 2 | 53419577 | 60 | 0 | 0 | 0 | 0 | 0 | 0 | 0 | 0
44 | 53419583 | 53419574 | 51741772 | 1 | 1 | 1 | 2 | 91.14.02-001 | ФСЭМ-2001, 91.14.02-001 , приказ Минстроя России № 876/пр от 26.12.2019 | Автомобили бортовые, грузоподъемность до 5 т | 1368 | 1011 | маш.-ч | маш.-ч | 1 | 1.73 | 0 | 65.71 | 11.6 | 0 | 0 | 1 | 0 |  | 1.73 | 2 | 53419578 | 61 | 0 | 0 | 0 | 0 | 0 | 0 | 0 | 0
44 | 53419584 | 53419574 | 51581439 | 56 | 1 | 1 | 3 | 999-9950 |  | Вспомогательные ненормируемые материалы (2% от ОЗП) | 1374 | 1013 | РУБ | РУБ | 1 | 0.98 | 1 | 0 | 0 | 0 | 0 | 1 | 0 |  | 0.98 | 2 | 53419579 | 62 | 0 | 0 | 0 | 0 | 0 | 0 | 0 | 0
46 | 53419597 | 53419586 | 51576689 | 56 | 1 | 1 | 1 | 1-100-38 |  | Рабочий среднего разряда 3.8 | 1191 | 1013 | чел.-ч. | чел.-ч. | 1 | 9.92 | 0 | 0 | 0 | 9.4 | 0 | 1 | 1 |  | 9.92 | 2 | 53419587 | 63 | 0 | 0 | 0 | 0 | 0 | 0 | 0 | 0
46 | 53419598 | 53419586 | 51576840 | 56 | 1 | 1 | 1 | 4-100-00 |  | Затраты труда машинистов | 1191 | 1013 | чел.-ч. | чел.-ч. | 1 | 0.4 | 0 | 0 | 0 | 0 | 0 | 1 | 2 |  | 0.4 | 2 | 53419588 | 64 | 0 | 0 | 0 | 0 | 0 | 0 | 0 | 0
46 | 53419599 | 53419586 | 51740741 | 1 | 1 | 1 | 2 | 91.05.05-015 | ФСЭМ-2001, 91.05.05-015 , приказ Минстроя России № 876/пр от 26.12.2019 | Краны на автомобильном ходу, грузоподъемность 16 т | 1368 | 1011 | маш.-ч | маш.-ч | 1 | 0.2 | 0 | 115.4 | 13.5 | 0 | 0 | 1 | 0 |  | 0.2 | 2 | 53419589 | 65 | 0 | 0 | 0 | 0 | 0 | 0 | 0 | 0
46 | 53419600 | 53419586 | 51740834 | 1 | 1 | 1 | 2 | 91.06.01-003 | ФСЭМ-2001, 91.06.01-003 , приказ Минстроя России № 876/пр от 26.12.2019 | Домкраты гидравлические, грузоподъемность 63-100 т | 1368 | 1011 | маш.-ч | маш.-ч | 1 | 2.4 | 0 | 0.9 | 0 | 0 | 0 | 1 | 0 |  | 2.4 | 2 | 53419590 | 66 | 0 | 0 | 0 | 0 | 0 | 0 | 0 | 0
46 | 53419601 | 53419586 | 51740891 | 1 | 1 | 1 | 2 | 91.06.03-061 | ФСЭМ-2001, 91.06.03-061 , приказ Минстроя России № 876/пр от 26.12.2019 | Лебедки электрические тяговым усилием до 12,26 кН (1,25 т) | 1368 | 1011 | маш.-ч | маш.-ч | 1 | 2.4 | 0 | 3.28 | 0 | 0 | 0 | 1 | 0 |  | 2.4 | 2 | 53419591 | 67 | 0 | 0 | 0 | 0 | 0 | 0 | 0 | 0
46 | 53419602 | 53419586 | 51741772 | 1 | 1 | 1 | 2 | 91.14.02-001 | ФСЭМ-2001, 91.14.02-001 , приказ Минстроя России № 876/пр от 26.12.2019 | Автомобили бортовые, грузоподъемность до 5 т | 1368 | 1011 | маш.-ч | маш.-ч | 1 | 0.2 | 0 | 65.71 | 11.6 | 0 | 0 | 1 | 0 |  | 0.2 | 2 | 53419592 | 68 | 0 | 0 | 0 | 0 | 0 | 0 | 0 | 0
46 | 53419603 | 53419586 | 51589102 | 1 | 1 | 1 | 3 | 01.7.06.07-0002 | ФССЦ-2001, 01.7.06.07-0002, приказ Минстроя России № 876/пр от 26.12.2019 | Лента монтажная, тип ЛМ-5 | 1302 | 1003 | 10 м | 10 м | 10 | 0.096 | 6.9 | 0 | 0 | 0 | 0 | 1 | 0 |  | 0.096 | 2 | 53419593 | 69 | 0 | 0 | 0 | 0 | 0 | 0 | 0 | 0
46 | 53419604 | 53419586 | 51612648 | 1 | 1 | 1 | 3 | 10.3.02.03-0011 | ФССЦ-2001, 10.3.02.03-0011, приказ Минстроя России № 876/пр от 26.12.2019 | Припои оловянно-свинцовые бессурьмянистые, марка ПОС30 | 1348 | 1009 | т | т | 1000 | 0.0005 | 68050 | 0 | 0 | 0 | 0 | 1 | 0 |  | 0.0005 | 2 | 53419594 | 70 | 0 | 0 | 0 | 0 | 0 | 0 | 0 | 0
46 | 53419605 | 53419586 | 51622050 | 1 | 1 | 1 | 3 | 14.4.03.03-0002 | ФССЦ-2001, 14.4.03.03-0002, приказ Минстроя России № 876/пр от 26.12.2019 | Лак битумный БТ-123 | 1348 | 1009 | т | т | 1000 | 6e-05 | 7826.9 | 0 | 0 | 0 | 0 | 1 | 0 |  | 6e-05 | 2 | 53419595 | 71 | 0 | 0 | 0 | 0 | 0 | 0 | 0 | 0
46 | 53419606 | 53419586 | 51581439 | 56 | 1 | 1 | 3 | 999-9950 |  | Вспомогательные ненормируемые материалы (2% от ОЗП) | 1374 | 1013 | РУБ | РУБ | 1 | 1.86 | 1 | 0 | 0 | 0 | 0 | 1 | 0 |  | 1.86 | 2 | 53419596 | 72 | 0 | 0 | 0 | 0 | 0 | 0 | 0 | 0
47 | 53419620 | 53419607 | 51576689 | 56 | 1 | 1 | 1 | 1-100-38 |  | Рабочий среднего разряда 3.8 | 1191 | 1013 | чел.-ч. | чел.-ч. | 1 | 10.96 | 0 | 0 | 0 | 9.4 | 0 | 1 | 1 |  | 10.96 | 2 | 53419608 | 73 | 0 | 0 | 0 | 0 | 0 | 0 | 0 | 0
47 | 53419621 | 53419607 | 51576840 | 56 | 1 | 1 | 1 | 4-100-00 |  | Затраты труда машинистов | 1191 | 1013 | чел.-ч. | чел.-ч. | 1 | 0.62 | 0 | 0 | 0 | 0 | 0 | 1 | 2 |  | 0.62 | 2 | 53419609 | 74 | 0 | 0 | 0 | 0 | 0 | 0 | 0 | 0
47 | 53419622 | 53419607 | 51740741 | 1 | 1 | 1 | 2 | 91.05.05-015 | ФСЭМ-2001, 91.05.05-015 , приказ Минстроя России № 876/пр от 26.12.2019 | Краны на автомобильном ходу, грузоподъемность 16 т | 1368 | 1011 | маш.-ч | маш.-ч | 1 | 0.31 | 0 | 115.4 | 13.5 | 0 | 0 | 1 | 0 |  | 0.31 | 2 | 53419610 | 75 | 0 | 0 | 0 | 0 | 0 | 0 | 0 | 0
47 | 53419623 | 53419607 | 51740834 | 1 | 1 | 1 | 2 | 91.06.01-003 | ФСЭМ-2001, 91.06.01-003 , приказ Минстроя России № 876/пр от 26.12.2019 | Домкраты гидравлические, грузоподъемность 63-100 т | 1368 | 1011 | маш.-ч | маш.-ч | 1 | 2.58 | 0 | 0.9 | 0 | 0 | 0 | 1 | 0 |  | 2.58 | 2 | 53419611 | 76 | 0 | 0 | 0 | 0 | 0 | 0 | 0 | 0
47 | 53419624 | 53419607 | 51740891 | 1 | 1 | 1 | 2 | 91.06.03-061 | ФСЭМ-2001, 91.06.03-061 , приказ Минстроя России № 876/пр от 26.12.2019 | Лебедки электрические тяговым усилием до 12,26 кН (1,25 т) | 1368 | 1011 | маш.-ч | маш.-ч | 1 | 2.58 | 0 | 3.28 | 0 | 0 | 0 | 1 | 0 |  | 2.58 | 2 | 53419612 | 77 | 0 | 0 | 0 | 0 | 0 | 0 | 0 | 0
47 | 53419625 | 53419607 | 51741772 | 1 | 1 | 1 | 2 | 91.14.02-001 | ФСЭМ-2001, 91.14.02-001 , приказ Минстроя России № 876/пр от 26.12.2019 | Автомобили бортовые, грузоподъемность до 5 т | 1368 | 1011 | маш.-ч | маш.-ч | 1 | 0.31 | 0 | 65.71 | 11.6 | 0 | 0 | 1 | 0 |  | 0.31 | 2 | 53419613 | 78 | 0 | 0 | 0 | 0 | 0 | 0 | 0 | 0
47 | 53419626 | 53419607 | 51589102 | 1 | 1 | 1 | 3 | 01.7.06.07-0002 | ФССЦ-2001, 01.7.06.07-0002, приказ Минстроя России № 876/пр от 26.12.2019 | Лента монтажная, тип ЛМ-5 | 1302 | 1003 | 10 м | 10 м | 10 | 0.096 | 6.9 | 0 | 0 | 0 | 0 | 1 | 0 |  | 0.096 | 2 | 53419614 | 79 | 0 | 0 | 0 | 0 | 0 | 0 | 0 | 0
47 | 53419627 | 53419607 | 51609176 | 1 | 1 | 1 | 3 | 08.3.07.01-0076 | ФССЦ-2001, 08.3.07.01-0076, приказ Минстроя России № 876/пр от 26.12.2019 | Прокат полосовой, горячекатаный, марка стали Ст3сп, ширина 50-200 мм, толщина 4-5 мм | 1348 | 1009 | т | т | 1000 | 0.001 | 5000 | 0 | 0 | 0 | 0 | 1 | 0 |  | 0.001 | 2 | 53419615 | 80 | 0 | 0 | 0 | 0 | 0 | 0 | 0 | 0
47 | 53419628 | 53419607 | 51609263 | 1 | 1 | 1 | 3 | 08.3.08.02-0052 | ФССЦ-2001, 08.3.08.02-0052, приказ Минстроя России № 876/пр от 26.12.2019 | Уголок горячекатаный, марка стали ВСт3кп2, размер 50x50x5 мм | 1348 | 1009 | т | т | 1000 | 0.01 | 5763 | 0 | 0 | 0 | 0 | 1 | 0 |  | 0.01 | 2 | 53419616 | 81 | 0 | 0 | 0 | 0 | 0 | 0 | 0 | 0
47 | 53419629 | 53419607 | 51622016 | 1 | 1 | 1 | 3 | 14.4.02.09-0001 | ФССЦ-2001, 14.4.02.09-0001, приказ Минстроя России № 876/пр от 26.12.2019 | Краска | 1346 | 1009 | кг | кг | 1 | 0.25 | 28.6 | 0 | 0 | 0 | 0 | 1 | 0 |  | 0.25 | 2 | 53419617 | 82 | 0 | 0 | 0 | 0 | 0 | 0 | 0 | 0
47 | 53419630 | 53419607 | 51622050 | 1 | 1 | 1 | 3 | 14.4.03.03-0002 | ФССЦ-2001, 14.4.03.03-0002, приказ Минстроя России № 876/пр от 26.12.2019 | Лак битумный БТ-123 | 1348 | 1009 | т | т | 1000 | 6e-05 | 7826.9 | 0 | 0 | 0 | 0 | 1 | 0 |  | 6e-05 | 2 | 53419618 | 83 | 0 | 0 | 0 | 0 | 0 | 0 | 0 | 0
47 | 53419631 | 53419607 | 51581439 | 56 | 1 | 1 | 3 | 999-9950 |  | Вспомогательные ненормируемые материалы (2% от ОЗП) | 1374 | 1013 | РУБ | РУБ | 1 | 2.06 | 1 | 0 | 0 | 0 | 0 | 1 | 0 |  | 2.06 | 2 | 53419619 | 84 | 0 | 0 | 0 | 0 | 0 | 0 | 0 | 0
49 | 53419645 | 53419633 | 51576689 | 56 | 1 | 1 | 1 | 1-100-38 |  | Рабочий среднего разряда 3.8 | 1191 | 1013 | чел.-ч. | чел.-ч. | 1 | 9.28 | 0 | 0 | 0 | 9.4 | 0 | 1 | 1 |  | 9.28 | 2 | 53419634 | 85 | 0 | 0 | 0 | 0 | 0 | 0 | 0 | 0
49 | 53419646 | 53419633 | 51576840 | 56 | 1 | 1 | 1 | 4-100-00 |  | Затраты труда машинистов | 1191 | 1013 | чел.-ч. | чел.-ч. | 1 | 0.4 | 0 | 0 | 0 | 0 | 0 | 1 | 2 |  | 0.4 | 2 | 53419635 | 86 | 0 | 0 | 0 | 0 | 0 | 0 | 0 | 0
49 | 53419647 | 53419633 | 51740741 | 1 | 1 | 1 | 2 | 91.05.05-015 | ФСЭМ-2001, 91.05.05-015 , приказ Минстроя России № 876/пр от 26.12.2019 | Краны на автомобильном ходу, грузоподъемность 16 т | 1368 | 1011 | маш.-ч | маш.-ч | 1 | 0.2 | 0 | 115.4 | 13.5 | 0 | 0 | 1 | 0 |  | 0.2 | 2 | 53419636 | 87 | 0 | 0 | 0 | 0 | 0 | 0 | 0 | 0
49 | 53419648 | 53419633 | 51740834 | 1 | 1 | 1 | 2 | 91.06.01-003 | ФСЭМ-2001, 91.06.01-003 , приказ Минстроя России № 876/пр от 26.12.2019 | Домкраты гидравлические, грузоподъемность 63-100 т | 1368 | 1011 | маш.-ч | маш.-ч | 1 | 2.2 | 0 | 0.9 | 0 | 0 | 0 | 1 | 0 |  | 2.2 | 2 | 53419637 | 88 | 0 | 0 | 0 | 0 | 0 | 0 | 0 | 0
49 | 53419649 | 53419633 | 51740891 | 1 | 1 | 1 | 2 | 91.06.03-061 | ФСЭМ-2001, 91.06.03-061 , приказ Минстроя России № 876/пр от 26.12.2019 | Лебедки электрические тяговым усилием до 12,26 кН (1,25 т) | 1368 | 1011 | маш.-ч | маш.-ч | 1 | 2.2 | 0 | 3.28 | 0 | 0 | 0 | 1 | 0 |  | 2.2 | 2 | 53419638 | 89 | 0 | 0 | 0 | 0 | 0 | 0 | 0 | 0
49 | 53419650 | 53419633 | 51741772 | 1 | 1 | 1 | 2 | 91.14.02-001 | ФСЭМ-2001, 91.14.02-001 , приказ Минстроя России № 876/пр от 26.12.2019 | Автомобили бортовые, грузоподъемность до 5 т | 1368 | 1011 | маш.-ч | маш.-ч | 1 | 0.2 | 0 | 65.71 | 11.6 | 0 | 0 | 1 | 0 |  | 0.2 | 2 | 53419639 | 90 | 0 | 0 | 0 | 0 | 0 | 0 | 0 | 0
49 | 53419651 | 53419633 | 51589102 | 1 | 1 | 1 | 3 | 01.7.06.07-0002 | ФССЦ-2001, 01.7.06.07-0002, приказ Минстроя России № 876/пр от 26.12.2019 | Лента монтажная, тип ЛМ-5 | 1302 | 1003 | 10 м | 10 м | 10 | 0.245 | 6.9 | 0 | 0 | 0 | 0 | 1 | 0 |  | 0.245 | 2 | 53419640 | 91 | 0 | 0 | 0 | 0 | 0 | 0 | 0 | 0
49 | 53419652 | 53419633 | 51591619 | 1 | 1 | 1 | 3 | 01.7.15.14-0165 | ФССЦ-2001, 01.7.15.14-0165, приказ Минстроя России № 876/пр от 26.12.2019 | Шурупы с полукруглой головкой 4x40 мм | 1348 | 1009 | т | т | 1000 | 0.00011 | 12430 | 0 | 0 | 0 | 0 | 1 | 0 |  | 0.00011 | 2 | 53419641 | 92 | 0 | 0 | 0 | 0 | 0 | 0 | 0 | 0
49 | 53419653 | 53419633 | 51612648 | 1 | 1 | 1 | 3 | 10.3.02.03-0011 | ФССЦ-2001, 10.3.02.03-0011, приказ Минстроя России № 876/пр от 26.12.2019 | Припои оловянно-свинцовые бессурьмянистые, марка ПОС30 | 1348 | 1009 | т | т | 1000 | 0.00026 | 68050 | 0 | 0 | 0 | 0 | 1 | 0 |  | 0.00026 | 2 | 53419642 | 93 | 0 | 0 | 0 | 0 | 0 | 0 | 0 | 0
49 | 53419654 | 53419633 | 51622050 | 1 | 1 | 1 | 3 | 14.4.03.03-0002 | ФССЦ-2001, 14.4.03.03-0002, приказ Минстроя России № 876/пр от 26.12.2019 | Лак битумный БТ-123 | 1348 | 1009 | т | т | 1000 | 0.00072 | 7826.9 | 0 | 0 | 0 | 0 | 1 | 0 |  | 0.00072 | 2 | 53419643 | 94 | 0 | 0 | 0 | 0 | 0 | 0 | 0 | 0
49 | 53419655 | 53419633 | 51581439 | 56 | 1 | 1 | 3 | 999-9950 |  | Вспомогательные ненормируемые материалы (2% от ОЗП) | 1374 | 1013 | РУБ | РУБ | 1 | 1.74 | 1 | 0 | 0 | 0 | 0 | 1 | 0 |  | 1.74 | 2 | 53419644 | 95 | 0 | 0 | 0 | 0 | 0 | 0 | 0 | 0
51 | 53419661 | 53419657 | 51576707 | 56 | 1 | 1 | 1 | 1-100-42 |  | Рабочий среднего разряда 4.2 | 1191 | 1013 | чел.-ч. | чел.-ч. | 1 | 1.03 | 0 | 0 | 0 | 9.92 | 0 | 1 | 1 |  | 1.03 | 2 | 53419658 | 96 | 0 | 0 | 0 | 0 | 0 | 0 | 0 | 0
51 | 53419662 | 53419657 | 51591095 | 1 | 1 | 1 | 3 | 01.7.15.03-0042 | ФССЦ-2001, 01.7.15.03-0042, приказ Минстроя России № 876/пр от 26.12.2019 | Болты с гайками и шайбами строительные | 1346 | 1009 | кг | кг | 1 | 0.02 | 9.04 | 0 | 0 | 0 | 0 | 1 | 0 |  | 0.02 | 2 | 53419659 | 97 | 0 | 0 | 0 | 0 | 0 | 0 | 0 | 0
51 | 53419663 | 53419657 | 51581439 | 56 | 1 | 1 | 3 | 999-9950 |  | Вспомогательные ненормируемые материалы (2% от ОЗП) | 1374 | 1013 | РУБ | РУБ | 1 | 0.2 | 1 | 0 | 0 | 0 | 0 | 1 | 0 |  | 0.2 | 2 | 53419660 | 98 | 0 | 0 | 0 | 0 | 0 | 0 | 0 | 0
89 | 53419677 | 53419666 | 51576715 | 56 | 1 | 1 | 1 | 1-100-46 |  | Рабочий среднего разряда 4.6 | 1191 | 1013 | чел.-ч. | чел.-ч. | 1 | 1.02 | 0 | 0 | 0 | 10.5 | 0 | 1 | 1 | )*0,3 | 0.306 | 2 | 53419667 | 99 | 0 | 0 | 0 | 0 | 0 | 0 | 0 | 0
89 | 53419678 | 53419666 | 51576840 | 56 | 1 | 1 | 1 | 4-100-00 |  | Затраты труда машинистов | 1191 | 1013 | чел.-ч. | чел.-ч. | 1 | 0.4 | 0 | 0 | 0 | 0 | 0 | 1 | 2 | )*0,3 | 0.12 | 2 | 53419668 | 100 | 0 | 0 | 0 | 0 | 0 | 0 | 0 | 0
89 | 53419679 | 53419666 | 51740741 | 1 | 1 | 1 | 2 | 91.05.05-015 | ФСЭМ-2001, 91.05.05-015 , приказ Минстроя России № 876/пр от 26.12.2019 | Краны на автомобильном ходу, грузоподъемность 16 т | 1368 | 1011 | маш.-ч | маш.-ч | 1 | 0.02 | 0 | 115.4 | 13.5 | 0 | 0 | 1 | 0 | )*0,3 | 0.006 | 2 | 53419669 | 101 | 0 | 0 | 0 | 0 | 0 | 0 | 0 | 0
89 | 53419680 | 53419666 | 51740994 | 1 | 1 | 1 | 2 | 91.06.09-001 | ФСЭМ-2001, 91.06.09-001 , приказ Минстроя России № 876/пр от 26.12.2019 | Вышки телескопические 25 м | 1368 | 1011 | маш.-ч | маш.-ч | 1 | 0.36 | 0 | 142.7 | 13.5 | 0 | 0 | 1 | 0 | )*0,3 | 0.108 | 2 | 53419670 | 102 | 0 | 0 | 0 | 0 | 0 | 0 | 0 | 0
89 | 53419681 | 53419666 | 51741772 | 1 | 1 | 1 | 2 | 91.14.02-001 | ФСЭМ-2001, 91.14.02-001 , приказ Минстроя России № 876/пр от 26.12.2019 | Автомобили бортовые, грузоподъемность до 5 т | 1368 | 1011 | маш.-ч | маш.-ч | 1 | 0.02 | 0 | 65.71 | 11.6 | 0 | 0 | 1 | 0 | )*0,3 | 0.006 | 2 | 53419671 | 103 | 0 | 0 | 0 | 0 | 0 | 0 | 0 | 0
89 | 53419682 | 53419666 | 51589084 | 1 | 1 | 1 | 3 | 01.7.06.05-0041 | ФССЦ-2001, 01.7.06.05-0041, приказ Минстроя России № 876/пр от 26.12.2019 | Лента изоляционная прорезиненная односторонняя, ширина 20 мм, толщина 0,25-0,35 мм | 1346 | 1009 | кг | кг | 1 | 0.01 | 30.4 | 0 | 0 | 0 | 0 | 1 | 0 | )*0 | 0 | 2 | 53419672 | 104 | 0 | 0 | 0 | 0 | 0 | 0 | 0 | 0
89 | 53419683 | 53419666 | 51589158 | 1 | 1 | 1 | 3 | 01.7.06.12-0008 | ФССЦ-2001, 01.7.06.12-0008, приказ Минстроя России № 876/пр от 26.12.2019 | Лента ПВХ | 1346 | 1009 | кг | кг | 1 | 0.012 | 24.04 | 0 | 0 | 0 | 0 | 1 | 0 | )*0 | 0 | 2 | 53419673 | 105 | 0 | 0 | 0 | 0 | 0 | 0 | 0 | 0
89 | 53419684 | 53419666 | 51643476 | 1 | 1 | 1 | 3 | 21.2.01.02-0141 | ФССЦ-2001, 21.2.01.02-0141, приказ Минстроя России № 876/пр от 26.12.2019 | Провод неизолированный для воздушных линий электропередачи медные, марка М, сечение 4 мм2 | 1348 | 1009 | т | т | 1000 | 0.0005 | 96440 | 0 | 0 | 0 | 0 | 1 | 0 | )*0 | 0 | 2 | 53419674 | 106 | 0 | 0 | 0 | 0 | 0 | 0 | 0 | 0
89 | 53419685 | 53419666 | 51651382 | 1 | 1 | 1 | 3 | 24.3.01.01-0002 | ФССЦ-2001, 24.3.01.01-0002, приказ Минстроя России № 876/пр от 26.12.2019 | Трубка полихлорвиниловая | 1346 | 1009 | кг | кг | 1 | 0.01 | 35.7 | 0 | 0 | 0 | 0 | 1 | 0 | )*0 | 0 | 2 | 53419675 | 107 | 0 | 0 | 0 | 0 | 0 | 0 | 0 | 0
89 | 53419686 | 53419666 | 51581439 | 56 | 1 | 1 | 3 | 999-9950 |  | Вспомогательные ненормируемые материалы (2% от ОЗП) | 1374 | 1013 | РУБ | РУБ | 1 | 0.21 | 1 | 0 | 0 | 0 | 0 | 1 | 0 | )*0 | 0 | 2 | 53419676 | 108 | 0 | 0 | 0 | 0 | 0 | 0 | 0 | 0
90 | 53419692 | 53419687 | 51576673 | 56 | 1 | 1 | 1 | 1-100-35 |  | Рабочий среднего разряда 3.5 | 1191 | 1013 | чел.-ч. | чел.-ч. | 1 | 0.81 | 0 | 0 | 0 | 9.07 | 0 | 1 | 1 |  | 0.81 | 2 | 53419688 | 109 | 0 | 0 | 0 | 0 | 0 | 0 | 0 | 0
90 | 53419693 | 53419687 | 51576840 | 56 | 1 | 1 | 1 | 4-100-00 |  | Затраты труда машинистов | 1191 | 1013 | чел.-ч. | чел.-ч. | 1 | 0.48 | 0 | 0 | 0 | 0 | 0 | 1 | 2 |  | 0.48 | 2 | 53419689 | 110 | 0 | 0 | 0 | 0 | 0 | 0 | 0 | 0
90 | 53419694 | 53419687 | 51740592 | 1 | 1 | 1 | 2 | 91.04.01-031 | ФСЭМ-2001, 91.04.01-031 , приказ Минстроя России № 876/пр от 26.12.2019 | Машины бурильно-крановые на автомобиле, глубина бурения 3,5 м | 1368 | 1011 | маш.-ч | маш.-ч | 1 | 0.44 | 0 | 138.54 | 11.6 | 0 | 0 | 1 | 0 |  | 0.44 | 2 | 53419690 | 111 | 0 | 0 | 0 | 0 | 0 | 0 | 0 | 0
90 | 53419695 | 53419687 | 51741772 | 1 | 1 | 1 | 2 | 91.14.02-001 | ФСЭМ-2001, 91.14.02-001 , приказ Минстроя России № 876/пр от 26.12.2019 | Автомобили бортовые, грузоподъемность до 5 т | 1368 | 1011 | маш.-ч | маш.-ч | 1 | 0.04 | 0 | 65.71 | 11.6 | 0 | 0 | 1 | 0 |  | 0.04 | 2 | 53419691 | 112 | 0 | 0 | 0 | 0 | 0 | 0 | 0 | 0
91 | 53419701 | 53419696 | 51576651 | 56 | 1 | 1 | 1 | 1-100-28 |  | Рабочий среднего разряда 2.8 | 1191 | 1013 | чел.-ч. | чел.-ч. | 1 | 1.27 | 0 | 0 | 0 | 8.38 | 0 | 1 | 1 |  | 1.27 | 2 | 53419697 | 113 | 0 | 0 | 0 | 0 | 0 | 0 | 0 | 0
91 | 53419702 | 53419696 | 51576840 | 56 | 1 | 1 | 1 | 4-100-00 |  | Затраты труда машинистов | 1191 | 1013 | чел.-ч. | чел.-ч. | 1 | 0.41 | 0 | 0 | 0 | 0 | 0 | 1 | 2 |  | 0.41 | 2 | 53419698 | 114 | 0 | 0 | 0 | 0 | 0 | 0 | 0 | 0
91 | 53419703 | 53419696 | 51740946 | 1 | 1 | 1 | 2 | 91.06.06-011 | ФСЭМ-2001, 91.06.06-011 , приказ Минстроя России № 876/пр от 26.12.2019 | Автогидроподъемники, высота подъема 12 м | 1368 | 1011 | маш.-ч | маш.-ч | 1 | 0.35 | 0 | 82.22 | 10.06 | 0 | 0 | 1 | 0 |  | 0.35 | 2 | 53419699 | 115 | 0 | 0 | 0 | 0 | 0 | 0 | 0 | 0
91 | 53419704 | 53419696 | 51741772 | 1 | 1 | 1 | 2 | 91.14.02-001 | ФСЭМ-2001, 91.14.02-001 , приказ Минстроя России № 876/пр от 26.12.2019 | Автомобили бортовые, грузоподъемность до 5 т | 1368 | 1011 | маш.-ч | маш.-ч | 1 | 0.06 | 0 | 65.71 | 11.6 | 0 | 0 | 1 | 0 |  | 0.06 | 2 | 53419700 | 116 | 0 | 0 | 0 | 0 | 0 | 0 | 0 | 0
92 | 53419718 | 53419705 | 51576689 | 56 | 1 | 1 | 1 | 1-100-38 |  | Рабочий среднего разряда 3.8 | 1191 | 1013 | чел.-ч. | чел.-ч. | 1 | 10.96 | 0 | 0 | 0 | 9.4 | 0 | 1 | 1 | *0,3 | 3.288 | 2 | 53419706 | 117 | 0 | 0 | 0 | 0 | 0 | 0 | 0 | 0
92 | 53419719 | 53419705 | 51576840 | 56 | 1 | 1 | 1 | 4-100-00 |  | Затраты труда машинистов | 1191 | 1013 | чел.-ч. | чел.-ч. | 1 | 0.62 | 0 | 0 | 0 | 0 | 0 | 1 | 2 | *0,3 | 0.186 | 2 | 53419707 | 118 | 0 | 0 | 0 | 0 | 0 | 0 | 0 | 0
92 | 53419720 | 53419705 | 51740741 | 1 | 1 | 1 | 2 | 91.05.05-015 | ФСЭМ-2001, 91.05.05-015 , приказ Минстроя России № 876/пр от 26.12.2019 | Краны на автомобильном ходу, грузоподъемность 16 т | 1368 | 1011 | маш.-ч | маш.-ч | 1 | 0.31 | 0 | 115.4 | 13.5 | 0 | 0 | 1 | 0 | *0,3 | 0.093 | 2 | 53419708 | 119 | 0 | 0 | 0 | 0 | 0 | 0 | 0 | 0
92 | 53419721 | 53419705 | 51740834 | 1 | 1 | 1 | 2 | 91.06.01-003 | ФСЭМ-2001, 91.06.01-003 , приказ Минстроя России № 876/пр от 26.12.2019 | Домкраты гидравлические, грузоподъемность 63-100 т | 1368 | 1011 | маш.-ч | маш.-ч | 1 | 2.58 | 0 | 0.9 | 0 | 0 | 0 | 1 | 0 | *0,3 | 0.774 | 2 | 53419709 | 120 | 0 | 0 | 0 | 0 | 0 | 0 | 0 | 0
92 | 53419722 | 53419705 | 51740891 | 1 | 1 | 1 | 2 | 91.06.03-061 | ФСЭМ-2001, 91.06.03-061 , приказ Минстроя России № 876/пр от 26.12.2019 | Лебедки электрические тяговым усилием до 12,26 кН (1,25 т) | 1368 | 1011 | маш.-ч | маш.-ч | 1 | 2.58 | 0 | 3.28 | 0 | 0 | 0 | 1 | 0 | *0,3 | 0.774 | 2 | 53419710 | 121 | 0 | 0 | 0 | 0 | 0 | 0 | 0 | 0
92 | 53419723 | 53419705 | 51741772 | 1 | 1 | 1 | 2 | 91.14.02-001 | ФСЭМ-2001, 91.14.02-001 , приказ Минстроя России № 876/пр от 26.12.2019 | Автомобили бортовые, грузоподъемность до 5 т | 1368 | 1011 | маш.-ч | маш.-ч | 1 | 0.31 | 0 | 65.71 | 11.6 | 0 | 0 | 1 | 0 | *0,3 | 0.093 | 2 | 53419711 | 122 | 0 | 0 | 0 | 0 | 0 | 0 | 0 | 0
92 | 53419724 | 53419705 | 51589102 | 1 | 1 | 1 | 3 | 01.7.06.07-0002 | ФССЦ-2001, 01.7.06.07-0002, приказ Минстроя России № 876/пр от 26.12.2019 | Лента монтажная, тип ЛМ-5 | 1302 | 1003 | 10 м | 10 м | 10 | 0.096 | 6.9 | 0 | 0 | 0 | 0 | 1 | 0 | *0 | 0 | 2 | 53419712 | 123 | 0 | 0 | 0 | 0 | 0 | 0 | 0 | 0
92 | 53419725 | 53419705 | 51609176 | 1 | 1 | 1 | 3 | 08.3.07.01-0076 | ФССЦ-2001, 08.3.07.01-0076, приказ Минстроя России № 876/пр от 26.12.2019 | Прокат полосовой, горячекатаный, марка стали Ст3сп, ширина 50-200 мм, толщина 4-5 мм | 1348 | 1009 | т | т | 1000 | 0.001 | 5000 | 0 | 0 | 0 | 0 | 1 | 0 | *0 | 0 | 2 | 53419713 | 124 | 0 | 0 | 0 | 0 | 0 | 0 | 0 | 0
92 | 53419726 | 53419705 | 51609263 | 1 | 1 | 1 | 3 | 08.3.08.02-0052 | ФССЦ-2001, 08.3.08.02-0052, приказ Минстроя России № 876/пр от 26.12.2019 | Уголок горячекатаный, марка стали ВСт3кп2, размер 50x50x5 мм | 1348 | 1009 | т | т | 1000 | 0.01 | 5763 | 0 | 0 | 0 | 0 | 1 | 0 | *0 | 0 | 2 | 53419714 | 125 | 0 | 0 | 0 | 0 | 0 | 0 | 0 | 0
92 | 53419727 | 53419705 | 51622016 | 1 | 1 | 1 | 3 | 14.4.02.09-0001 | ФССЦ-2001, 14.4.02.09-0001, приказ Минстроя России № 876/пр от 26.12.2019 | Краска | 1346 | 1009 | кг | кг | 1 | 0.25 | 28.6 | 0 | 0 | 0 | 0 | 1 | 0 | *0 | 0 | 2 | 53419715 | 126 | 0 | 0 | 0 | 0 | 0 | 0 | 0 | 0
92 | 53419728 | 53419705 | 51622050 | 1 | 1 | 1 | 3 | 14.4.03.03-0002 | ФССЦ-2001, 14.4.03.03-0002, приказ Минстроя России № 876/пр от 26.12.2019 | Лак битумный БТ-123 | 1348 | 1009 | т | т | 1000 | 6e-05 | 7826.9 | 0 | 0 | 0 | 0 | 1 | 0 | *0 | 0 | 2 | 53419716 | 127 | 0 | 0 | 0 | 0 | 0 | 0 | 0 | 0
92 | 53419729 | 53419705 | 51581439 | 56 | 1 | 1 | 3 | 999-9950 |  | Вспомогательные ненормируемые материалы (2% от ОЗП) | 1374 | 1013 | РУБ | РУБ | 1 | 2.06 | 1 | 0 | 0 | 0 | 0 | 1 | 0 | *0 | 0 | 2 | 53419717 | 128 | 0 | 0 | 0 | 0 | 0 | 0 | 0 | 0
93 | 53419737 | 53419730 | 51576647 | 56 | 1 | 1 | 1 | 1-100-27 |  | Рабочий среднего разряда 2.7 | 1191 | 1013 | чел.-ч. | чел.-ч. | 1 | 155 | 0 | 0 | 0 | 8.31 | 0 | 1 | 1 |  | 155 | 2 | 53419731 | 129 | 0 | 0 | 0 | 0 | 0 | 0 | 0 | 0
93 | 53419738 | 53419730 | 51576840 | 56 | 1 | 1 | 1 | 4-100-00 |  | Затраты труда машинистов | 1191 | 1013 | чел.-ч. | чел.-ч. | 1 | 39.05 | 0 | 0 | 0 | 0 | 0 | 1 | 2 |  | 39.05 | 2 | 53419732 | 130 | 0 | 0 | 0 | 0 | 0 | 0 | 0 | 0
93 | 53419739 | 53419730 | 51740128 | 1 | 1 | 1 | 2 | 91.01.02-004 | ФСЭМ-2001, 91.01.02-004 , приказ Минстроя России № 876/пр от 26.12.2019 | Автогрейдеры среднего типа, мощность 99 кВт (135 л.с.) | 1368 | 1011 | маш.-ч | маш.-ч | 1 | 1.55 | 0 | 123 | 13.5 | 0 | 0 | 1 | 0 |  | 1.55 | 2 | 53419733 | 131 | 0 | 0 | 0 | 0 | 0 | 0 | 0 | 0
93 | 53419740 | 53419730 | 51741654 | 1 | 1 | 1 | 2 | 91.12.06-012 | ФСЭМ-2001, 91.12.06-012 , приказ Минстроя России № 876/пр от 26.12.2019 | Рыхлители прицепные (без трактора) | 1368 | 1011 | маш.-ч | маш.-ч | 1 | 1.29 | 0 | 8 | 0 | 0 | 0 | 1 | 0 |  | 1.29 | 2 | 53419734 | 132 | 0 | 0 | 0 | 0 | 0 | 0 | 0 | 0
93 | 53419741 | 53419730 | 51742016 | 1 | 1 | 1 | 2 | 91.18.01-007 | ФСЭМ-2001, 91.18.01-007 , приказ Минстроя России № 876/пр от 26.12.2019 | Компрессоры передвижные с двигателем внутреннего сгорания, давление до 686 кПа (7 ат), производительность до 5 м3/мин | 1368 | 1011 | маш.-ч | маш.-ч | 1 | 37.5 | 0 | 90 | 10.06 | 0 | 0 | 1 | 0 |  | 37.5 | 2 | 53419735 | 133 | 0 | 0 | 0 | 0 | 0 | 0 | 0 | 0
93 | 53419742 | 53419730 | 51742547 | 1 | 1 | 1 | 2 | 91.21.10-003 | ФСЭМ-2001, 91.21.10-003 , приказ Минстроя России № 876/пр от 26.12.2019 | Молотки при работе от передвижных компрессорных станций отбойные пневматические | 1368 | 1011 | маш.-ч | маш.-ч | 1 | 75 | 0 | 1.53 | 0 | 0 | 0 | 1 | 0 |  | 75 | 2 | 53419736 | 134 | 0 | 0 | 0 | 0 | 0 | 0 | 0 | 0
94 | 53419748 | 53419743 | 51576625 | 56 | 1 | 1 | 1 | 1-100-21 |  | Рабочий среднего разряда 2.1 | 1191 | 1013 | чел.-ч. | чел.-ч. | 1 | 11.7 | 0 | 0 | 0 | 7.87 | 0 | 1 | 1 |  | 11.7 | 2 | 53419744 | 135 | 0 | 0 | 0 | 0 | 0 | 0 | 0 | 0
94 | 53419749 | 53419743 | 51576840 | 56 | 1 | 1 | 1 | 4-100-00 |  | Затраты труда машинистов | 1191 | 1013 | чел.-ч. | чел.-ч. | 1 | 2.96 | 0 | 0 | 0 | 0 | 0 | 1 | 2 |  | 2.96 | 2 | 53419745 | 136 | 0 | 0 | 0 | 0 | 0 | 0 | 0 | 0
94 | 53419750 | 53419743 | 51740128 | 1 | 1 | 1 | 2 | 91.01.02-004 | ФСЭМ-2001, 91.01.02-004 , приказ Минстроя России № 876/пр от 26.12.2019 | Автогрейдеры среднего типа, мощность 99 кВт (135 л.с.) | 1368 | 1011 | маш.-ч | маш.-ч | 1 | 1.7 | 0 | 123 | 13.5 | 0 | 0 | 1 | 0 |  | 1.7 | 2 | 53419746 | 137 | 0 | 0 | 0 | 0 | 0 | 0 | 0 | 0
94 | 53419751 | 53419743 | 51741714 | 1 | 1 | 1 | 2 | 91.13.01-051 | ФСЭМ-2001, 91.13.01-051 , приказ Минстроя России № 876/пр от 26.12.2019 | Тракторы с щетками дорожными навесными | 1368 | 1011 | маш.-ч | маш.-ч | 1 | 1.26 | 0 | 62.3 | 11.6 | 0 | 0 | 1 | 0 |  | 1.26 | 2 | 53419747 | 138 | 0 | 0 | 0 | 0 | 0 | 0 | 0 | 0