## ЛСР по форме №4 с материалами
Приложение № 1
СОГЛАСОВАНО: | [8 empty] | УТВЕРЖДАЮ:
Генеральный директор
ГПК "ПАТ"
_______________ | [8 empty] | ____________/В.М. Юдин/
" 9 " ноября 2022 г. | [7 empty] | " 9 " ноября 2022 г.
ФИЛИАЛ ГПК «ПАТ» «ТАШТАГОЛЬСКИЙ АВТОВОКЗАЛ»
(наименование стройки)
ЛОКАЛЬНЫЙ СМЕТНЫЙ РАСЧЕТ №
(локальная смета)
на | Текущий ремонт помещений Таштагольского автовокзала
(наименование работ и затрат, наименование объекта)
Основание: Дефектная ведомость
| Сметная стоимость _______________________________________________________________________________________________ |  | ___________________________3645,338 |  | тыс. руб.
| строительных работ _______________________________________________________________________________________________ |  | _______________________________________________________________________________________________2726,789 |  | тыс. руб.
| монтажных работ _______________________________________________________________________________________________ |  | _______________________________________________________________________________________________310,993 |  | тыс. руб.
| Средства на оплату труда _______________________________________________________________________________________________ |  | ___________________________730,114 |  | тыс. руб.
| Сметная трудоемкость _______________________________________________________________________________________________ |  | _______________________________________________________________________________________________1809,84 |  | чел.час
Составлена в текущих ценах по состоянию на ноября 2022 г.
№ пп | Шифр и номер позиции норматива | Наименование работ и затрат, единица измерения | Количество | Стоимость единицы, руб. |  |  | Общая стоимость, руб. |  |  |  | Затраты труда рабочих, чел.-ч, не занятых обслуживанием машин
|  |  |  | всего | эксплуата- ции машин | мате- риалы | Всего | оплаты труда | эксплуата- ции машин | мате- риалы
|  |  |  | оплаты труда | в т.ч. оплаты труда |  |  |  | в т.ч. оплаты труда |  | на единицу | всего
1 | 2 | 3 | 4 | 5 | 6 | 7 | 8 | 9 | 10 | 11 | 12 | 13
Раздел 1. Установка водоотводного лотка (46 м п)
1 | ТЕРр68-13-2 Приказ Минстроя России от 28.02.17 №518/пр | Разборка асфальтобетонных покрытий тротуаров толщиной до 4 см: с помощью молотков отбойных пневматических (1000 м2) ИНДЕКС К ПОЗИЦИИ: 3.2.2.13.Октябрь 2022г Индекс за Октябрь 2022г к базе 2001г в редакции 2009, 2014гг ОЗП=35,96; ЭМ=8,48; ЗПМ=35,96; МАТ=8,76 | 0,01472 ((0,32*46)) / 1000 | 1761,59 577,02 | 1184,57 189,66 |  | 453.29 | 305.43 | 147,86 100,39 |  | 57.76 | 0.85
2 | ТЕР01-02-057-02 Приказ Минстроя России от 28.02.17 №514/пр | Разработка грунта вручную в траншеях глубиной до 2 м без креплений с откосами, группа грунтов: 2 (100 м3 грунта) ИНДЕКС К ПОЗИЦИИ: 3.2.2.13.Октябрь 2022г Индекс за Октябрь 2022г к базе 2001г в редакции 2009, 2014гг ОЗП=35,96; ЭМ=8,48; ЗПМ=35,96; МАТ=8,76 | 0,049 4,9 / 100 | 1442,98 1442,98 |  |  | 2542.59 | 2542.59 |  |  | 154 | 7.55
3 | ТЕР07-02-002-03 Приказ Минстроя России от 28.02.17 №514/пр | Установка в сооружениях: угловых лотков сечением до 0,2 м2 (100 м3 сборных железобетонных конструкций) ИНДЕКС К ПОЗИЦИИ: 3.2.2.13.Октябрь 2022г Индекс за Октябрь 2022г к базе 2001г в редакции 2009, 2014гг ОЗП=35,96; ЭМ=8,48; ЗПМ=35,96; МАТ=8,76 | 0,0046 (0,01*46) / 100 | 147056,9 38052,7 | 55641,53 6464,9 | 53362.67 | 10615.29 | 6294.53 | 2170,46 1069,40 | 2150.3 | 3409.74 | 15.68
4 | Прайс-лист | Лоток железобетонный ЛК 300.30.30-1 (шт.) МАТ=2649/1,2/8,36 ИНДЕКС К ПОЗИЦИИ: 3.2.2.13.Октябрь 2022г Индекс за Октябрь 2022г к базе 2001г в редакции 2009, 2014гг ОЗП=35,96; ЭМ=8,48; ЗПМ=35,96; МАТ=8,76 | 15,3846154 46/2,99 | 264,06 2649/1,2/8,36 |  | 264,06 2649/1,2/8,36 | 35587.16 |  |  | 35587.16
5 | ТССЦ-101-7072 Приказ Минстроя России от 28.02.17 №519/пр | Решетка для водоотводного канала: щелевая стальная, оцинкованная, размером 1000х237х22 мм (шт.) ИНДЕКС К ПОЗИЦИИ: 3.2.2.13.Октябрь 2022г Индекс за Октябрь 2022г к базе 2001г в редакции 2009, 2014гг ОЗП=35,96; ЭМ=8,48; ЗПМ=35,96; МАТ=8,76 | 46 | 156.99 |  | 156.99 | 63260.69 |  |  | 63260.69
6 | ТЕР06-01-001-01 Приказ Минстроя России от 28.02.17 №514/пр прим. | Обетонирование лотка (100 м3 бетона, бутобетона и железобетона в деле) ИНДЕКС К ПОЗИЦИИ: 3.2.2.13.Октябрь 2022г Индекс за Октябрь 2022г к базе 2001г в редакции 2009, 2014гг ОЗП=35,96; ЭМ=8,48; ЗПМ=35,96; МАТ=8,76 | 0,021 2,1 / 100 | 6709,29 1686,6 | 2609,79 291,78 | 2412.9 | 2182.28 | 1273.65 | 464,75 220,34 | 443.88 | 180 | 3.78
7 | ТССЦ-401-0307 Приказ Минстроя России от 28.02.17 №519/пр | Бетон легкий на пористых заполнителях, объемная масса 1800 кг/м3, крупность заполнителя: более 10 мм, класс В15 (М200) (м3) ИНДЕКС К ПОЗИЦИИ: 3.2.2.13.Октябрь 2022г Индекс за Октябрь 2022г к базе 2001г в редакции 2009, 2014гг ОЗП=35,96; ЭМ=8,48; ЗПМ=35,96; МАТ=8,76 | 2,142 2,1*1,02 | 881.54 |  | 881.54 | 16541.15 |  |  | 16541.15
8 | ТЕР08-01-003-07 Приказ Минстроя России от 28.02.17 №514/пр | Гидроизоляция боковая обмазочная битумная в 2 слоя по выровненной поверхности бутовой кладки, кирпичу, бетону (100 м2 изолируемой поверхности) ИНДЕКС К ПОЗИЦИИ: 3.2.2.13.Октябрь 2022г Индекс за Октябрь 2022г к базе 2001г в редакции 2009, 2014гг ОЗП=35,96; ЭМ=8,48; ЗПМ=35,96; МАТ=8,76 | 0,3 30 / 100 | 1925,17 242,32 | 77.87 | 1604.98 | 7030.14 | 2614.15 | 198.1 | 4217.89 | 21.2 | 6.36
9 | ТССЦпг-01-01-01-039 Редакция 2014г.- И1 | Погрузочные работы при автомобильных перевозках: грунта растительного слоя (земля, перегной) (1 т груза) ИНДЕКС К ПОЗИЦИИ: 3.2.2.13.Октябрь 2022г Индекс за Октябрь 2022г к базе 2001г в редакции 2009, 2014гг ОЗП=35,96; ЭМ=8,48; ЗПМ=35,96; МАТ=8,76 | 8,575 4,9*1,75 | 5.42 |  | 5.42 | 407.13 |  |  | 407.13
10 | ТССЦпг-01-01-01-041 Редакция 2014г.- И1 | Погрузочные работы при автомобильных перевозках: мусора строительного с погрузкой вручную (1 т груза) ИНДЕКС К ПОЗИЦИИ: 3.2.2.13.Октябрь 2022г Индекс за Октябрь 2022г к базе 2001г в редакции 2009, 2014гг ОЗП=35,96; ЭМ=8,48; ЗПМ=35,96; МАТ=8,76 | 1,472 ((0,32*46)*0,04)*2,5 | 48.81 | 48.81 |  | 609.27 |  | 609.27
11 | ТССЦпг-03-21-01-010 Редакция 2014г.- И1 | Перевозка грузов автомобилями-самосвалами грузоподъемностью 10 т, работающих вне карьера, на расстояние: до 10 км I класс груза (1 т груза) ИНДЕКС К ПОЗИЦИИ: 3.2.2.13.Октябрь 2022г Индекс за Октябрь 2022г к базе 2001г в редакции 2009, 2014гг ОЗП=35,96; ЭМ=8,48; ЗПМ=35,96; МАТ=8,76 | 10,047 8,575+1,472 | 13.1 | 13.1 |  | 1116.1 |  | 1116.1
Раздел 2. Замена двери (главный вход)
Проемы
12 | ТЕР10-01-047-01 Приказ Минстроя России от 28.02.17 №514/пр | Демонтаж/Установка блоков из ПВХ в наружных и внутренних дверных проемах: в каменных стенах площадью проема до 3 м2 (100 м2 проемов) ИНДЕКС К ПОЗИЦИИ: 3.2.2.13.Октябрь 2022г Индекс за Октябрь 2022г к базе 2001г в редакции 2009, 2014гг ОЗП=35,96; ЭМ=8,48; ЗПМ=35,96; МАТ=8,76 | 0,035825 (1,71*2,095) / 100 | 2241,19 1710,91 | 530,28 13,62 |  | 2365.21 | 2204.11 | 161,1 17,54 |  | 160.8 | 5.76
13 | ТЕР10-01-047-01 Приказ Минстроя России от 28.02.17 №514/пр | Установка блоков из ПВХ в наружных и внутренних дверных проемах: в каменных стенах площадью проема до 3 м2 (100 м2 проемов) ИНДЕКС К ПОЗИЦИИ: 3.2.2.13.Октябрь 2022г Индекс за Октябрь 2022г к базе 2001г в редакции 2009, 2014гг ОЗП=35,96; ЭМ=8,48; ЗПМ=35,96; МАТ=8,76 | 0,035825 (1,71*2,095) / 100 | 13367,73 2138,64 | 662,85 17,02 | 10566.24 | 6272.48 | 2755.14 | 201,37 21,93 | 3315.97 | 201 | 7.2
14 | КП СК БалКонсибмонтаж" | Дверь система, СП сендвич, t=24 мм (1710*2095), дверь поворотная, фурнитура: ручка, замок (м2) МАТ=19371,87/8,36 ИНДЕКС К ПОЗИЦИИ: 3.2.2.13.Октябрь 2022г Индекс за Октябрь 2022г к базе 2001г в редакции 2009, 2014гг ОЗП=35,96; ЭМ=8,48; ЗПМ=35,96; МАТ=8,76 | 3.58 | 2317,21 19371,87/8,36 |  | 2317,21 19371,87/8,36 | 72669.56 |  |  | 72669.56
15 | ТЕР09-04-012-02 Приказ Минстроя России от 28.02.17 №514/пр | Установка дверного доводчика к металлическим дверям (1 шт.) ИНДЕКС К ПОЗИЦИИ: 3.2.2.13.Октябрь 2022г Индекс за Октябрь 2022г к базе 2001г в редакции 2009, 2014гг ОЗП=35,96; ЭМ=8,48; ЗПМ=35,96; МАТ=8,76 | 1 | 16,93 13,22 | 2.95 | 0.76 | 507.07 | 475.39 | 25.02 | 6.66 | 1.11 | 1.11
16 | Прайс-лист | Доводчик CEZE TS 4000 S EN (шт.) МАТ=12319,35/1,2/8,36 ИНДЕКС К ПОЗИЦИИ: 3.2.2.13.Октябрь 2022г Индекс за Октябрь 2022г к базе 2001г в редакции 2009, 2014гг ОЗП=35,96; ЭМ=8,48; ЗПМ=35,96; МАТ=8,76 | 1 | 1228,01 12319,35/1,2/8,36 |  | 1228,01 12319,35/1,2/8,36 | 10757.37 |  |  | 10757.37
Раздел 3. Лестничный марш
Полы
17 | ТЕРр57-2-3 Приказ Минстроя России от 28.02.17 №518/пр | Разборка покрытий полов: из керамических плиток (100 м2 покрытия) ИНДЕКС К ПОЗИЦИИ: 3.2.2.13.Октябрь 2022г Индекс за Октябрь 2022г к базе 2001г в редакции 2009, 2014гг ОЗП=35,96; ЭМ=8,48; ЗПМ=35,96; МАТ=8,76 | 0.3 | 764,48 716,17 | 48,31 23,34 |  | 7848.94 | 7726.04 | 122,9 251,79 |  | 69.87 | 20.96
18 | ТЕР09-03-050-01 Приказ Минстроя России от 28.02.17 №514/пр | Демонтаж алюминиевых уголков (100 м плинтуса) ИНДЕКС К ПОЗИЦИИ: 3.2.2.13.Октябрь 2022г Индекс за Октябрь 2022г к базе 2001г в редакции 2009, 2014гг ОЗП=35,96; ЭМ=8,48; ЗПМ=35,96; МАТ=8,76 | 0,42 42 / 100 | 116,61 100 | 16.61 |  | 1569.4 | 1510.24 | 59.16 |  | 8.96 | 3.76
19 | ТЕР09-03-050-01 Приказ Минстроя России от 28.02.17 №514/пр | Монтаж алюминиевых уголков (б/у) (100 м плинтуса) ИНДЕКС К ПОЗИЦИИ: 3.2.2.13.Октябрь 2022г Индекс за Октябрь 2022г к базе 2001г в редакции 2009, 2014гг ОЗП=35,96; ЭМ=8,48; ЗПМ=35,96; МАТ=8,76 | 0,42 42 / 100 | 206,66 142,85 | 23.73 | 40.08 | 2389.47 | 2157.49 | 84.52 | 147.46 | 12.8 | 5.38
Стены
20 | ТЕРр63-11-1 Приказ Минстроя России от 28.02.17 №518/пр | Ремонт стен, облицованных гипсокартонными листами, площадью ремонтируемых мест: до 1 м2 (100 м2 ремонтируемой поверхности) ИНДЕКС К ПОЗИЦИИ: 3.2.2.13.Октябрь 2022г Индекс за Октябрь 2022г к базе 2001г в редакции 2009, 2014гг ОЗП=35,96; ЭМ=8,48; ЗПМ=35,96; МАТ=8,76 | 0,001 ((0,1*0,1*10)) / 100 | 3128,07 380,99 | 30,63 2,92 | 2716.45 | 37.76 | 13.7 | 0,26 0,11 | 23.8 | 36.25 | 0.04
21 | ТЕР15-07-003-03 Приказ Минстроя России от 28.02.17 №514/пр | Грунтование водно-дисперсионной грунтовкой "Нортекс-Грунт" поверхностей: гипсокартонных (100 м2 обрабатываемой поверхности) ИНДЕКС К ПОЗИЦИИ: 3.2.2.13.Октябрь 2022г Индекс за Октябрь 2022г к базе 2001г в редакции 2009, 2014гг ОЗП=35,96; ЭМ=8,48; ЗПМ=35,96; МАТ=8,76 | 0,95 95 / 100 | 125,11 28,02 | 17,22 0,14 | 79.87 | 1760.62 | 957.22 | 138,72 4,78 | 664.68 | 2.54 | 2.41
22 | ТЕР15-02-040-01 Приказ Минстроя России от 28.02.17 №514/пр | Отделка венецианской штукатуркой предварительно подготовленных поверхностей в два слоя (100 м2 отделываемой поверхности) ИНДЕКС К ПОЗИЦИИ: 3.2.2.13.Октябрь 2022г Индекс за Октябрь 2022г к базе 2001г в редакции 2009, 2014гг ОЗП=35,96; ЭМ=8,48; ЗПМ=35,96; МАТ=8,76 | 0,95 95 / 100 | 1613,72 1613,72 |  |  | 55127.9 | 55127.9 |  |  | 121.15 | 115.09
23 | ТЕР15-02-040-02 Приказ Минстроя России от 28.02.17 №514/пр | На каждый последующий слой венецианской штукатурки добавлять к расценке 15-02-040-01 (100 м2 отделываемой поверхности) ИНДЕКС К ПОЗИЦИИ: 3.2.2.13.Октябрь 2022г Индекс за Октябрь 2022г к базе 2001г в редакции 2009, 2014гг ОЗП=35,96; ЭМ=8,48; ЗПМ=35,96; МАТ=8,76 | 0,95 95 / 100 | 448,75 448,75 |  |  | 15330.2 | 15330.2 |  |  | 33.69 | 32.01
24 | ТССЦ-402-0379 Приказ Минстроя России от 28.02.17 №519/пр | Штукатурка минеральная декоративная CERESIT CT 35, зерно 2,5 мм (белая) (кг) ИНДЕКС К ПОЗИЦИИ: 3.2.2.13.Октябрь 2022г Индекс за Октябрь 2022г к базе 2001г в редакции 2009, 2014гг ОЗП=35,96; ЭМ=8,48; ЗПМ=35,96; МАТ=8,76 | 85,5 57+28,5 | 8.43 |  | 8.43 | 6313.9 |  |  | 6313.9
25 | ТССЦ-101-3535 Приказ Минстроя России от 28.02.17 №519/пр | Краска-колер, ПАЛИТРА РУСИ (кг) ИНДЕКС К ПОЗИЦИИ: 3.2.2.13.Октябрь 2022г Индекс за Октябрь 2022г к базе 2001г в редакции 2009, 2014гг ОЗП=35,96; ЭМ=8,48; ЗПМ=35,96; МАТ=8,76 | 19 0,2*95 | 21.88 |  | 21.88 | 3641.71 |  |  | 3641.71
Потолок
26 | ТЕР11-01-040-01 Приказ Минстроя России от 28.02.17 №514/пр прим. | Демонтаж потолочного плинтуса (100 м плинтуса) ИНДЕКС К ПОЗИЦИИ: 3.2.2.13.Октябрь 2022г Индекс за Октябрь 2022г к базе 2001г в редакции 2009, 2014гг ОЗП=35,96; ЭМ=8,48; ЗПМ=35,96; МАТ=8,76 | 0,156 15,6 / 100 | 87,31 84,36 | 2.95 |  | 477.15 | 473.24 | 3.91 |  | 7.192 | 1.12
27 | ТЕР11-01-040-01 Приказ Минстроя России от 28.02.17 №514/пр прим. | Устройство плинтуса потолочного (100 м плинтуса) 165,38 = 1 333,95 - 101 x 11,57 ИНДЕКС К ПОЗИЦИИ: 3.2.2.13.Октябрь 2022г Индекс за Октябрь 2022г к базе 2001г в редакции 2009, 2014гг ОЗП=35,96; ЭМ=8,48; ЗПМ=35,96; МАТ=8,76 | 0,156 15,6 / 100 | 165,38 105,45 | 3.69 | 56.24 | 673.29 | 591.55 | 4.88 | 76.86 | 8.99 | 1.4
28 | ТССЦ-101-6004 Приказ Минстроя России от 28.02.17 №519/пр | Плинтус потолочный из пенопласта, размером: 30х30 мм (10 м) ИНДЕКС К ПОЗИЦИИ: 3.2.2.13.Октябрь 2022г Индекс за Октябрь 2022г к базе 2001г в редакции 2009, 2014гг ОЗП=35,96; ЭМ=8,48; ЗПМ=35,96; МАТ=8,76 | 1,56 15,6 / 10 | 31.5 |  | 31.5 | 430.47 |  |  | 430.47
29 | ТЕР15-04-007-02 Приказ Минстроя России от 28.02.17 №514/пр | Окраска водно-дисперсионными акриловыми составами улучшенная: по штукатурке потолков (100 м2 окрашиваемой поверхности) ИНДЕКС К ПОЗИЦИИ: 3.2.2.13.Октябрь 2022г Индекс за Октябрь 2022г к базе 2001г в редакции 2009, 2014гг ОЗП=35,96; ЭМ=8,48; ЗПМ=35,96; МАТ=8,76 | 0,2 20 / 100 | 1728,67 662,13 | 20,27 0,28 | 1046.27 | 6629.49 | 4762.04 | 34,38 2,01 | 1833.07 | 63 | 12.6
Люк в перекрытии
30 | ТЕР10-01-039-05 Приказ Минстроя России от 28.02.17 №514/пр | Демонтаж/Установка люков в перекрытиях, площадь проема до 2 м2 (100 м2 проемов) ИНДЕКС К ПОЗИЦИИ: 3.2.2.13.Октябрь 2022г Индекс за Октябрь 2022г к базе 2001г в редакции 2009, 2014гг ОЗП=35,96; ЭМ=8,48; ЗПМ=35,96; МАТ=8,76 | 0,004402 ((0,275*0,45)+(0,793*0,399)) / 100 | 2281,1 988,94 | 1292,16 125,66 |  | 204.77 | 156.54 | 48,23 19,89 |  | 97.336 | 0.43
31 | ТЕР09-06-001-01 Приказ Минстроя России от 28.02.17 №514/пр | Монтаж: конструкций дверей, люков, лазов для автокоптилок и пароварочных камер (1 т конструкций) ИНДЕКС К ПОЗИЦИИ: 3.2.2.13.Октябрь 2022г Индекс за Октябрь 2022г к базе 2001г в редакции 2009, 2014гг ОЗП=35,96; ЭМ=8,48; ЗПМ=35,96; МАТ=8,76 | 0,00402 4,02/1000 | 1135,4 917,27 | 171,53 7,94 | 46.6 | 140.09 | 132.6 | 5,85 1,15 | 1.64 | 89.49 | 0.36
32 | Счет № 88 от 28.08.22 ИП Шерстобитов В.А. | Люк противопожарный 873*480 мм (шт.) МАТ=11500/8,36*1,02*1,03 ИНДЕКС К ПОЗИЦИИ: 3.2.2.13.Октябрь 2022г Индекс за Октябрь 2022г к базе 2001г в редакции 2009, 2014гг ОЗП=35,96; ЭМ=8,48; ЗПМ=35,96; МАТ=8,76 | 1 | 1445,2 11500/8,36*1,02*1,03 |  | 1445,2 11500/8,36*1,02*1,03 | 12659.95 |  |  | 12659.95
33 | ТЕР10-01-039-05 Приказ Минстроя России от 28.02.17 №514/пр | Установка люков в перекрытиях, площадь проема до 2 м2 (100 м2 проемов) ИНДЕКС К ПОЗИЦИИ: 3.2.2.13.Октябрь 2022г Индекс за Октябрь 2022г к базе 2001г в редакции 2009, 2014гг ОЗП=35,96; ЭМ=8,48; ЗПМ=35,96; МАТ=8,76 | 0,003164 (0,793*0,399) / 100 | 67571,21 1236,17 | 1615,2 157,07 | 64719.84 | 1977.81 | 140.65 | 43,34 17,87 | 1793.82 | 121.67 | 0.39
Перила, лестницы, вентиляционные решетки
34 | ТЕРр62-18-1 Приказ Минстроя России от 28.02.17 №518/пр | Окраска масляными составами: деревянных поручней с покрытием лаком (100 м2 окрашиваемой поверхности) ИНДЕКС К ПОЗИЦИИ: 3.2.2.13.Октябрь 2022г Индекс за Октябрь 2022г к базе 2001г в редакции 2009, 2014гг ОЗП=35,96; ЭМ=8,48; ЗПМ=35,96; МАТ=8,76 | 0,055 5,5 / 100 | 2122,13 1365,25 | 10,73 1,62 | 746.15 | 3064.69 | 2700.19 | 5 3,20 | 359.5 | 129.9 | 7.14
35 | ТЕРр62-35-2 Приказ Минстроя России от 28.02.17 №518/пр | Окраска масляными составами ранее окрашенных металлических решеток и оград: без рельефа за 2 раза (100 м2 окрашиваемой поверхности) ИНДЕКС К ПОЗИЦИИ: 3.2.2.13.Октябрь 2022г Индекс за Октябрь 2022г к базе 2001г в редакции 2009, 2014гг ОЗП=35,96; ЭМ=8,48; ЗПМ=35,96; МАТ=8,76 | 0,025 2,5 / 100 | 1206,9 837,98 | 1.23 | 367.69 | 834.12 | 753.34 | 0.26 | 80.52 | 80.73 | 2.02
36 | ТЕР20-02-002-01 Приказ Минстроя России от 28.02.17 №514/пр | Демонтаж/Установка решеток жалюзийных площадью в свету: до 0,5 м2 (1 решетка) ИНДЕКС К ПОЗИЦИИ: 3.2.2.13.Октябрь 2022г Индекс за Октябрь 2022г к базе 2001г в редакции 2009, 2014гг ОЗП=35,96; ЭМ=8,48; ЗПМ=35,96; МАТ=8,76 | 3 | 12,88 11 | 1.88 |  | 1234.84 | 1187.11 | 47.73 |  | 1.022 | 3.07
Электромонтажные работы
37 | ТЕРр67-4-4 Приказ Минстроя России от 28.02.17 №518/пр | Демонтаж: бра, плафонов (100 шт.) ИНДЕКС К ПОЗИЦИИ: 3.2.2.13.Октябрь 2022г Индекс за Октябрь 2022г к базе 2001г в редакции 2009, 2014гг ОЗП=35,96; ЭМ=8,48; ЗПМ=35,96; МАТ=8,76 | 0,03 3 / 100 | 102,3 101,29 | 1,01 0,49 |  | 109.53 | 109.27 | 0,26 0,53 |  | 10.81 | 0.32
38 | ТЕРр67-4-5 Приказ Минстроя России от 28.02.17 №518/пр | Демонтаж: светильников для люминесцентных ламп (100 шт.) ИНДЕКС К ПОЗИЦИИ: 3.2.2.13.Октябрь 2022г Индекс за Октябрь 2022г к базе 2001г в редакции 2009, 2014гг ОЗП=35,96; ЭМ=8,48; ЗПМ=35,96; МАТ=8,76 | 0,01 1 / 100 | 174,96 172,28 | 2,68 1,3 |  | 62.18 | 61.95 | 0,23 0,47 |  | 17.89 | 0.18
39 | ТЕРм08-03-594-03 Приказ Минстроя России от 28.02.17 №515/пр | Светильник отдельно устанавливаемый: на штырях с количеством ламп в светильнике до 4 (100 шт.) ИНДЕКС К ПОЗИЦИИ: 3.2.2.13.Октябрь 2022г Индекс за Октябрь 2022г к базе 2001г в редакции 2009, 2014гг ОЗП=35,96; ЭМ=8,48; ЗПМ=35,96; МАТ=8,76 | 0,04 4 / 100 | 1834,65 1610,23 | 93,6 4,86 | 130.82 | 2393.74 | 2316.15 | 31,75 6,99 | 45.84 | 135.2 | 5.41
40 | ТССЦ-509-2315 Приказ Минстроя России от 28.02.17 №519/пр | Светильники люминесцентные с зеркальной экранирующей решеткой встраиваемые типа: ARS/R 218 с ЭМПРА (шт.) ИНДЕКС К ПОЗИЦИИ: 3.2.2.13.Октябрь 2022г Индекс за Октябрь 2022г к базе 2001г в редакции 2009, 2014гг ОЗП=35,96; ЭМ=8,48; ЗПМ=35,96; МАТ=8,76 | 4 | 219.36 |  | 219.36 | 7686.37 |  |  | 7686.37
41 | ТЕРр67-4-1 Приказ Минстроя России от 28.02.17 №518/пр | Демонтаж: выключателей, розеток (100 шт.) ИНДЕКС К ПОЗИЦИИ: 3.2.2.13.Октябрь 2022г Индекс за Октябрь 2022г к базе 2001г в редакции 2009, 2014гг ОЗП=35,96; ЭМ=8,48; ЗПМ=35,96; МАТ=8,76 | 0,01 1 / 100 | 54,72 54,72 |  |  | 19.68 | 19.68 |  |  | 5.84 | 0.06
42 | ТЕРм08-03-591-08 Приказ Минстроя России от 28.02.17 №515/пр | Розетка штепсельная: неутопленного типа при открытой проводке (100 шт.) ИНДЕКС К ПОЗИЦИИ: 3.2.2.13.Октябрь 2022г Индекс за Октябрь 2022г к базе 2001г в редакции 2009, 2014гг ОЗП=35,96; ЭМ=8,48; ЗПМ=35,96; МАТ=8,76 | 0,01 1 / 100 | 493,71 411,61 | 15,88 0,49 | 66.22 | 155.16 | 148.01 | 1,35 0,18 | 5.8 | 34.56 | 0.35
43 | ТССЦ-503-0482 Приказ Минстроя России от 28.02.17 №519/пр | Розетка штепсельная с заземляющим контактом (100 шт.) ИНДЕКС К ПОЗИЦИИ: 3.2.2.13.Октябрь 2022г Индекс за Октябрь 2022г к базе 2001г в редакции 2009, 2014гг ОЗП=35,96; ЭМ=8,48; ЗПМ=35,96; МАТ=8,76 | 0,01 1 / 100 | 959 |  | 959 | 84.01 |  |  | 84.01
Проемы
44 | ТЕРр56-23-1 Приказ Минстроя России от 28.02.17 №518/пр | Обрамление проемов угловой сталью (труба 40*40*2) (1 т) 915,41 = 7 985,82 - 0,98 x 7 214,70 ИНДЕКС К ПОЗИЦИИ: 3.2.2.13.Октябрь 2022г Индекс за Октябрь 2022г к базе 2001г в редакции 2009, 2014гг ОЗП=35,96; ЭМ=8,48; ЗПМ=35,96; МАТ=8,76 | 0,017808 (5,3*3,36)/1000 | 915,41 473,88 | 28,43 6,16 | 413.1 | 372.19 | 303.46 | 4,29 3,94 | 64.44 | 44 | 0.78
45 | ТССЦ-103-1565 Приказ Минстроя России от 28.02.17 №519/пр | Трубы стальные квадратные из стали марки ст1-3сп/пс размером: 40х40 мм, толщина стенки 3 мм (т) ИНДЕКС К ПОЗИЦИИ: 3.2.2.13.Октябрь 2022г Индекс за Октябрь 2022г к базе 2001г в редакции 2009, 2014гг ОЗП=35,96; ЭМ=8,48; ЗПМ=35,96; МАТ=8,76 | 0,018164 (5,3*3,36*1,02)/1000 | 6585.53 |  | 6585.53 | 1047.87 |  |  | 1047.87
46 | ТЕРр56-9-1 Приказ Минстроя России от 28.02.17 №518/пр | Демонтаж дверных коробок: в каменных стенах с отбивкой штукатурки в откосах (100 коробок) ИНДЕКС К ПОЗИЦИИ: 3.2.2.13.Октябрь 2022г Индекс за Октябрь 2022г к базе 2001г в редакции 2009, 2014гг ОЗП=35,96; ЭМ=8,48; ЗПМ=35,96; МАТ=8,76 | 0.01 | 2017,04 1726,66 | 290,38 47,96 |  | 645.53 | 620.91 | 24,62 17,25 |  | 179.3 | 1.79
47 | ТЕРр56-10-1 Приказ Минстроя России от 28.02.17 №518/пр | Снятие дверных полотен (100 м2 дверных полотен) ИНДЕКС К ПОЗИЦИИ: 3.2.2.13.Октябрь 2022г Индекс за Октябрь 2022г к базе 2001г в редакции 2009, 2014гг ОЗП=35,96; ЭМ=8,48; ЗПМ=35,96; МАТ=8,76 | 0,0231 (1,1*2,1) / 100 | 346,47 346,47 |  |  | 287.8 | 287.8 |  |  | 36.28 | 0.84
48 | ТЕРр56-11-1 Приказ Минстроя России от 28.02.17 №518/пр | Снятие наличников (100 м наличников) ИНДЕКС К ПОЗИЦИИ: 3.2.2.13.Октябрь 2022г Индекс за Октябрь 2022г к базе 2001г в редакции 2009, 2014гг ОЗП=35,96; ЭМ=8,48; ЗПМ=35,96; МАТ=8,76 | 0,053 5,3 / 100 | 40,21 40,21 |  |  | 76.64 | 76.64 |  |  | 4.21 | 0.22
49 | ТЕР10-01-047-01 Приказ Минстроя России от 28.02.17 №514/пр | Установка блоков из ПВХ в наружных и внутренних дверных проемах: в каменных стенах площадью проема до 3 м2 (100 м2 проемов) ИНДЕКС К ПОЗИЦИИ: 3.2.2.13.Октябрь 2022г Индекс за Октябрь 2022г к базе 2001г в редакции 2009, 2014гг ОЗП=35,96; ЭМ=8,48; ЗПМ=35,96; МАТ=8,76 | 0,0231 (1,1*2,1) / 100 | 13367,73 2138,64 | 662,85 17,02 | 10566.24 | 4044.5 | 1776.52 | 129,84 14,14 | 2138.14 | 201 | 4.64
50 | ТССЦ-203-0662 Приказ Минстроя России от 28.02.17 №519/пр | Блоки дверные входные пластиковые: с простой коробкой, однопольная с офисной фурнитурой, без стеклопакета по типу сэндвич, площадь более 2 м2 (м2) ИНДЕКС К ПОЗИЦИИ: 3.2.2.13.Октябрь 2022г Индекс за Октябрь 2022г к базе 2001г в редакции 2009, 2014гг ОЗП=35,96; ЭМ=8,48; ЗПМ=35,96; МАТ=8,76 | 2.31 | 1873.4 |  | 1873.4 | 37909.37 |  |  | 37909.37
51 | Прайс-лист | Электромагнитный замок 300 в комллекте с контролером-считывателем и доводчиком (шт.) МАТ=10727,00/1,2/8,36 ИНДЕКС К ПОЗИЦИИ: 3.2.2.13.Октябрь 2022г Индекс за Октябрь 2022г к базе 2001г в редакции 2009, 2014гг ОЗП=35,96; ЭМ=8,48; ЗПМ=35,96; МАТ=8,76 | 1 | 1069,28 10727,00/1,2/8,36 |  | 1069,28 10727,00/1,2/8,36 | 9366.89 |  |  | 9366.89
Раздел 4. Коридор
Полы
52 | ТЕРр57-3-1 Приказ Минстроя России от 28.02.17 №518/пр | Разборка плинтусов: деревянных и из пластмассовых материалов (100 м плинтуса) ИНДЕКС К ПОЗИЦИИ: 3.2.2.13.Октябрь 2022г Индекс за Октябрь 2022г к базе 2001г в редакции 2009, 2014гг ОЗП=35,96; ЭМ=8,48; ЗПМ=35,96; МАТ=8,76 | 0.3 | 35,32 35,32 |  |  | 381.03 | 381.03 |  |  | 3.77 | 1.13
53 | ТЕРр57-2-1 Приказ Минстроя России от 28.02.17 №518/пр | Разборка покрытий полов: из линолеума и релина (100 м2 покрытия) ИНДЕКС К ПОЗИЦИИ: 3.2.2.13.Октябрь 2022г Индекс за Октябрь 2022г к базе 2001г в редакции 2009, 2014гг ОЗП=35,96; ЭМ=8,48; ЗПМ=35,96; МАТ=8,76 | 0.401 | 111,08 106,72 | 4,36 2,11 |  | 1553.73 | 1538.9 | 14,83 30,43 |  | 11.39 | 4.57
54 | ТЕРр57-1-4 Приказ Минстроя России от 28.02.17 №518/пр | Разборка оснований покрытия полов: дощатых (100 м2 основания) ИНДЕКС К ПОЗИЦИИ: 3.2.2.13.Октябрь 2022г Индекс за Октябрь 2022г к базе 2001г в редакции 2009, 2014гг ОЗП=35,96; ЭМ=8,48; ЗПМ=35,96; МАТ=8,76 | 0,401 40,1 / 100 | 139,61 139,61 |  |  | 2013.17 | 2013.17 |  |  | 14.9 | 5.97
55 | ТЕРр57-4-10 Приказ Минстроя России от 28.02.17 №518/пр | Выравнивание лаг с изготовлением прокладок (100 м2) ИНДЕКС К ПОЗИЦИИ: 3.2.2.13.Октябрь 2022г Индекс за Октябрь 2022г к базе 2001г в редакции 2009, 2014гг ОЗП=35,96; ЭМ=8,48; ЗПМ=35,96; МАТ=8,76 | 0,401 40,1 / 100 | 140,42 86,1 |  | 54.32 | 1432.37 | 1241.56 |  | 190.81 | 8.4 | 3.37
56 | ТЕР11-01-033-01 Приказ Минстроя России от 28.02.17 №514/пр | Устройство покрытий: дощатых толщиной 28 мм (100 м2 покрытия) ИНДЕКС К ПОЗИЦИИ: 3.2.2.13.Октябрь 2022г Индекс за Октябрь 2022г к базе 2001г в редакции 2009, 2014гг ОЗП=35,96; ЭМ=8,48; ЗПМ=35,96; МАТ=8,76 | 0,401 40,1 / 100 | 5979,77 622,38 | 128,73 9,4 | 5228.66 | 27779.46 | 8974.69 | 437,74 135,55 | 18367.03 | 60.72 | 24.35
57 | ТЕР11-01-053-02 Приказ Минстроя России от 28.02.17 №514/пр | Устройство оснований полов из фанеры в один слой площадью: свыше 20 м2 (100 м2 пола) 890,11 = 6 188,27 - 1,24 x 4 272,71 ИНДЕКС К ПОЗИЦИИ: 3.2.2.13.Октябрь 2022г Индекс за Октябрь 2022г к базе 2001г в редакции 2009, 2014гг ОЗП=35,96; ЭМ=8,48; ЗПМ=35,96; МАТ=8,76 | 0.401 | 890,11 306,97 | 551,05 80,94 | 32.09 | 6413.05 | 4426.5 | 1873,83 1167,15 | 112.72 | 31.26 | 12.54
58 | ТССЦ-102-0436 Приказ Минстроя России от 28.02.17 №519/пр | Фанера общего назначения из шпона лиственных пород водостойкая марки ФК,: сорт 2/4, толщина 10 мм (м3) ИНДЕКС К ПОЗИЦИИ: 3.2.2.13.Октябрь 2022г Индекс за Октябрь 2022г к базе 2001г в редакции 2009, 2014гг ОЗП=35,96; ЭМ=8,48; ЗПМ=35,96; МАТ=8,76 | 0,41303 (40,1*0,01)*1,03 | 4638.39 |  | 4638.39 | 16782.36 |  |  | 16782.36
59 | ТЕР11-01-036-04 Приказ Минстроя России от 28.02.17 №514/пр | Устройство покрытий: из линолеума насухо со свариванием полотнищ в стыках (100 м2 покрытия) ИНДЕКС К ПОЗИЦИИ: 3.2.2.13.Октябрь 2022г Индекс за Октябрь 2022г к базе 2001г в редакции 2009, 2014гг ОЗП=35,96; ЭМ=8,48; ЗПМ=35,96; МАТ=8,76 | 0,401 40,1 / 100 | 479,52 313,79 | 88,45 5,51 | 77.28 | 5097.08 | 4524.84 | 300,77 79,45 | 271.47 | 31.41 | 12.6
60 | ТССЦ-101-4218 Приказ Минстроя России от 28.02.17 №519/пр | Линолеум полукоммерческий гетерогенный: "TARKETT MODA" (толщина 2,2 мм, толщина защитного слоя 0,5 мм, класс 23/32) (м2) ИНДЕКС К ПОЗИЦИИ: 3.2.2.13.Октябрь 2022г Индекс за Октябрь 2022г к базе 2001г в редакции 2009, 2014гг ОЗП=35,96; ЭМ=8,48; ЗПМ=35,96; МАТ=8,76 | 40.9 | 76.18 |  | 76.18 | 27294.08 |  |  | 27294.08
61 | ТЕР11-01-040-03 Приказ Минстроя России от 28.02.17 №514/пр | Устройство плинтусов поливинилхлоридных: на винтах самонарезающих (100 м плинтуса) ИНДЕКС К ПОЗИЦИИ: 3.2.2.13.Октябрь 2022г Индекс за Октябрь 2022г к базе 2001г в редакции 2009, 2014гг ОЗП=35,96; ЭМ=8,48; ЗПМ=35,96; МАТ=8,76 | 0.3 | 1415,05 73,46 | 15.11 | 1326.48 | 4316.92 | 792.49 | 38.44 | 3485.99 | 6.66 | 2
Стены
62 | ТЕРр63-10-1 Приказ Минстроя России от 28.02.17 №518/пр | Разборка облицовки из гипсокартонных листов: стен и перегородок (100 м2 облицовки) ИНДЕКС К ПОЗИЦИИ: 3.2.2.13.Октябрь 2022г Индекс за Октябрь 2022г к базе 2001г в редакции 2009, 2014гг ОЗП=35,96; ЭМ=8,48; ЗПМ=35,96; МАТ=8,76 | 0,95 95 / 100 | 82,59 75,88 | 6,71 3,24 |  | 2646.27 | 2592.21 | 54,06 110,68 |  | 7.31 | 6.94
63 | ТЕР10-05-009-02 Приказ Минстроя России от 28.02.17 №514/пр | Облицовка стен по системе «КНАУФ» по одинарному металлическому каркасу из ПН и ПС профилей гипсокартонными листами в один слой (С 625): с дверным проемом (100 м2 стен (за вычетом проемов)) ИНДЕКС К ПОЗИЦИИ: 3.2.2.13.Октябрь 2022г Индекс за Октябрь 2022г к базе 2001г в редакции 2009, 2014гг ОЗП=35,96; ЭМ=8,48; ЗПМ=35,96; МАТ=8,76 | 0,95 95 / 100 | 8118,31 730,3 | 16.44 | 7371.57 | 86427.16 | 24948.51 | 132.44 | 61346.21 | 67 | 63.65
64 | ТЕР15-07-003-03 Приказ Минстроя России от 28.02.17 №514/пр | Грунтование водно-дисперсионной грунтовкой "Нортекс-Грунт" поверхностей: гипсокартонных (100 м2 обрабатываемой поверхности) ИНДЕКС К ПОЗИЦИИ: 3.2.2.13.Октябрь 2022г Индекс за Октябрь 2022г к базе 2001г в редакции 2009, 2014гг ОЗП=35,96; ЭМ=8,48; ЗПМ=35,96; МАТ=8,76 | 0,95 95 / 100 | 125,11 28,02 | 17,22 0,14 | 79.87 | 1760.62 | 957.22 | 138,72 4,78 | 664.68 | 2.54 | 2.41
65 | ТЕР15-02-040-01 Приказ Минстроя России от 28.02.17 №514/пр | Отделка венецианской штукатуркой предварительно подготовленных поверхностей в два слоя (100 м2 отделываемой поверхности) ИНДЕКС К ПОЗИЦИИ: 3.2.2.13.Октябрь 2022г Индекс за Октябрь 2022г к базе 2001г в редакции 2009, 2014гг ОЗП=35,96; ЭМ=8,48; ЗПМ=35,96; МАТ=8,76 | 0,95 95 / 100 | 1613,72 1613,72 |  |  | 55127.9 | 55127.9 |  |  | 121.15 | 115.09
66 | ТЕР15-02-040-02 Приказ Минстроя России от 28.02.17 №514/пр | На каждый последующий слой венецианской штукатурки добавлять к расценке 15-02-040-01 (100 м2 отделываемой поверхности) ИНДЕКС К ПОЗИЦИИ: 3.2.2.13.Октябрь 2022г Индекс за Октябрь 2022г к базе 2001г в редакции 2009, 2014гг ОЗП=35,96; ЭМ=8,48; ЗПМ=35,96; МАТ=8,76 | 0,95 95 / 100 | 448,75 448,75 |  |  | 15330.2 | 15330.2 |  |  | 33.69 | 32.01
67 | ТССЦ-402-0379 Приказ Минстроя России от 28.02.17 №519/пр | Штукатурка минеральная декоративная CERESIT CT 35, зерно 2,5 мм (белая) (кг) ИНДЕКС К ПОЗИЦИИ: 3.2.2.13.Октябрь 2022г Индекс за Октябрь 2022г к базе 2001г в редакции 2009, 2014гг ОЗП=35,96; ЭМ=8,48; ЗПМ=35,96; МАТ=8,76 | 85,5 57+28,5 | 8.43 |  | 8.43 | 6313.9 |  |  | 6313.9
68 | ТССЦ-101-3535 Приказ Минстроя России от 28.02.17 №519/пр | Краска-колер, ПАЛИТРА РУСИ (кг) ИНДЕКС К ПОЗИЦИИ: 3.2.2.13.Октябрь 2022г Индекс за Октябрь 2022г к базе 2001г в редакции 2009, 2014гг ОЗП=35,96; ЭМ=8,48; ЗПМ=35,96; МАТ=8,76 | 19 0,2*95 | 21.88 |  | 21.88 | 3641.71 |  |  | 3641.71
69 | ТЕР10-01-012-01 Приказ Минстроя России от 28.02.17 №514/пр прим. | Демонтаж отбойной доски (100 м2 обшивки стен (за вычетом проемов)) ИНДЕКС К ПОЗИЦИИ: 3.2.2.13.Октябрь 2022г Индекс за Октябрь 2022г к базе 2001г в редакции 2009, 2014гг ОЗП=35,96; ЭМ=8,48; ЗПМ=35,96; МАТ=8,76 | 0,3 30 / 100 | 356,8 301,43 | 55.37 |  | 3392.71 | 3251.85 | 140.86 |  | 29.04 | 8.71
70 | ТЕР10-01-012-01 Приказ Минстроя России от 28.02.17 №514/пр прим. | Монтаж отбойной доски (100 м2 обшивки стен (за вычетом проемов)) 533,00 = 4 577,35 - 105 x 4,92 - 0,14 x 1 156,73 - 1,43 x 2 353,71 ИНДЕКС К ПОЗИЦИИ: 3.2.2.13.Октябрь 2022г Индекс за Октябрь 2022г к базе 2001г в редакции 2009, 2014гг ОЗП=35,96; ЭМ=8,48; ЗПМ=35,96; МАТ=8,76 | 0,3 30 / 100 | 533 376,79 | 69.21 | 87 | 4469.52 | 4064.81 | 176.07 | 228.64 | 36.3 | 10.89
Потолок
71 | ТЕРр61-4-3 Приказ Минстроя России от 28.02.17 №518/пр | Ремонт штукатурки потолков по камню известковым раствором площадью отдельных мест: до 10 м2 толщиной слоя до 20 мм (100 м2 отремонтированной поверхности) ИНДЕКС К ПОЗИЦИИ: 3.2.2.13.Октябрь 2022г Индекс за Октябрь 2022г к базе 2001г в редакции 2009, 2014гг ОЗП=35,96; ЭМ=8,48; ЗПМ=35,96; МАТ=8,76 | 0,03 3 / 100 | 3346,66 2108,23 | 24,16 11,67 | 1214.27 | 2599.62 | 2274.36 | 6,15 12,59 | 319.11 | 195.75 | 5.87
73 | ТЕР15-07-003-02 Приказ Минстроя России от 28.02.17 №514/пр | Грунтование водно-дисперсионной грунтовкой "Нортекс-Грунт" поверхностей: пористых (камень, кирпич, бетон и т.д.) (100 м2 обрабатываемой поверхности) ИНДЕКС К ПОЗИЦИИ: 3.2.2.13.Октябрь 2022г Индекс за Октябрь 2022г к базе 2001г в редакции 2009, 2014гг ОЗП=35,96; ЭМ=8,48; ЗПМ=35,96; МАТ=8,76 | 0,401 40,1 / 100 | 222,3 40,7 | 24,45 0,14 | 157.15 | 1222.06 | 586.89 | 83,14 2,02 | 552.03 | 3.69 | 1.48
74 | ТЕР15-04-005-04 Приказ Минстроя России от 28.02.17 №514/пр | Окраска поливинилацетатными водоэмульсионными составами улучшенная: по штукатурке потолков (100 м2 окрашиваемой поверхности) ИНДЕКС К ПОЗИЦИИ: 3.2.2.13.Октябрь 2022г Индекс за Октябрь 2022г к базе 2001г в редакции 2009, 2014гг ОЗП=35,96; ЭМ=8,48; ЗПМ=35,96; МАТ=8,76 | 0,401 40,1 / 100 | 1951,11 580,5 | 20,35 0,32 | 1350.26 | 13183.13 | 8370.79 | 69,2 4,61 | 4743.14 | 53.9 | 21.61
75 | ТЕРр57-3-1 Приказ Минстроя России от 28.02.17 №518/пр | Разборка плинтусов: из пластмассовых материалов (100 м плинтуса) ИНДЕКС К ПОЗИЦИИ: 3.2.2.13.Октябрь 2022г Индекс за Октябрь 2022г к базе 2001г в редакции 2009, 2014гг ОЗП=35,96; ЭМ=8,48; ЗПМ=35,96; МАТ=8,76 | 0,4 40 / 100 | 35,32 35,32 |  |  | 508.04 | 508.04 |  |  | 3.77 | 1.51
76 | ТЕР11-01-040-01 Приказ Минстроя России от 28.02.17 №514/пр | Устройство плинтусов поливинилхлоридных: на клее КН-2 (100 м плинтуса) 165,38 = 1 333,95 - 101 x 11,57 ИНДЕКС К ПОЗИЦИИ: 3.2.2.13.Октябрь 2022г Индекс за Октябрь 2022г к базе 2001г в редакции 2009, 2014гг ОЗП=35,96; ЭМ=8,48; ЗПМ=35,96; МАТ=8,76 | 0,4 40 / 100 | 165,38 105,45 | 3.69 | 56.24 | 1726.37 | 1516.79 | 12.52 | 197.06 | 8.99 | 3.6
77 | ТССЦ-101-6002 Приказ Минстроя России от 28.02.17 №519/пр | Плинтус потолочный из пенопласта, размером: 22х22 мм (10 м) ИНДЕКС К ПОЗИЦИИ: 3.2.2.13.Октябрь 2022г Индекс за Октябрь 2022г к базе 2001г в редакции 2009, 2014гг ОЗП=35,96; ЭМ=8,48; ЗПМ=35,96; МАТ=8,76 | 4,04 (40*1,01) / 10 | 21.1 |  | 21.1 | 746.74 |  |  | 746.74
Проемы
78 | ТЕРр56-9-1 Приказ Минстроя России от 28.02.17 №518/пр | Демонтаж дверных коробок: в каменных стенах с отбивкой штукатурки в откосах (100 коробок) ИНДЕКС К ПОЗИЦИИ: 3.2.2.13.Октябрь 2022г Индекс за Октябрь 2022г к базе 2001г в редакции 2009, 2014гг ОЗП=35,96; ЭМ=8,48; ЗПМ=35,96; МАТ=8,76 | 0,08 8 / 100 | 2017,04 1726,66 | 290,38 47,96 |  | 5164.25 | 4967.26 | 196,99 137,97 |  | 179.3 | 14.34
79 | ТЕРр56-10-1 Приказ Минстроя России от 28.02.17 №518/пр | Снятие дверных полотен (100 м2 дверных полотен) ИНДЕКС К ПОЗИЦИИ: 3.2.2.13.Октябрь 2022г Индекс за Октябрь 2022г к базе 2001г в редакции 2009, 2014гг ОЗП=35,96; ЭМ=8,48; ЗПМ=35,96; МАТ=8,76 | 0,1512 ((0,9*2,1)*8) / 100 | 346,47 346,47 |  |  | 1883.81 | 1883.81 |  |  | 36.28 | 5.49
80 | ТЕРр56-11-1 Приказ Минстроя России от 28.02.17 №518/пр | Снятие наличников (100 м наличников) ИНДЕКС К ПОЗИЦИИ: 3.2.2.13.Октябрь 2022г Индекс за Октябрь 2022г к базе 2001г в редакции 2009, 2014гг ОЗП=35,96; ЭМ=8,48; ЗПМ=35,96; МАТ=8,76 | 0,408 (5,1*8) / 100 | 40,21 40,21 |  |  | 589.95 | 589.95 |  |  | 4.21 | 1.72
81 | ТЕР10-01-047-01 Приказ Минстроя России от 28.02.17 №514/пр | Установка блоков из ПВХ в наружных и внутренних дверных проемах: в каменных стенах площадью проема до 3 м2 (100 м2 проемов) ИНДЕКС К ПОЗИЦИИ: 3.2.2.13.Октябрь 2022г Индекс за Октябрь 2022г к базе 2001г в редакции 2009, 2014гг ОЗП=35,96; ЭМ=8,48; ЗПМ=35,96; МАТ=8,76 | 0,1512 ((0,9*2,1)*8) / 100 | 13367,73 2138,64 | 662,85 17,02 | 10566.24 | 26473.11 | 11628.11 | 849,89 92,54 | 13995.11 | 201 | 30.39
82 | ТССЦ-203-0646 Приказ Минстроя России от 28.02.17 №519/пр | Блоки дверные входные пластиковые: с простой коробкой, однопольная с простой фурнитурой, с однокамерным стеклопакетом (24 мм), площадь от 1,5-2 м2 (м2) ИНДЕКС К ПОЗИЦИИ: 3.2.2.13.Октябрь 2022г Индекс за Октябрь 2022г к базе 2001г в редакции 2009, 2014гг ОЗП=35,96; ЭМ=8,48; ЗПМ=35,96; МАТ=8,76 | 11,34 (0,9*2,1)*6 | 1985.5 |  | 1985.5 | 197236.39 |  |  | 197236.39
Электромонтажные работы
83 | ТЕРр67-4-4 Приказ Минстроя России от 28.02.17 №518/пр | Демонтаж: бра, плафонов (100 шт.) ИНДЕКС К ПОЗИЦИИ: 3.2.2.13.Октябрь 2022г Индекс за Октябрь 2022г к базе 2001г в редакции 2009, 2014гг ОЗП=35,96; ЭМ=8,48; ЗПМ=35,96; МАТ=8,76 | 0,01 1 / 100 | 102,3 101,29 | 1,01 0,49 |  | 36.51 | 36.42 | 0,09 0,18 |  | 10.81 | 0.11
84 | ТЕРр67-4-5 Приказ Минстроя России от 28.02.17 №518/пр | Демонтаж: светильников для люминесцентных ламп (100 шт.) ИНДЕКС К ПОЗИЦИИ: 3.2.2.13.Октябрь 2022г Индекс за Октябрь 2022г к базе 2001г в редакции 2009, 2014гг ОЗП=35,96; ЭМ=8,48; ЗПМ=35,96; МАТ=8,76 | 0,03 3 / 100 | 174,96 172,28 | 2,68 1,3 |  | 186.54 | 185.86 | 0,68 1,40 |  | 17.89 | 0.54
85 | ТЕРм08-03-594-03 Приказ Минстроя России от 28.02.17 №515/пр | Светильник отдельно устанавливаемый: на штырях с количеством ламп в светильнике до 4 (100 шт.) ИНДЕКС К ПОЗИЦИИ: 3.2.2.13.Октябрь 2022г Индекс за Октябрь 2022г к базе 2001г в редакции 2009, 2014гг ОЗП=35,96; ЭМ=8,48; ЗПМ=35,96; МАТ=8,76 | 0,04 4 / 100 | 1834,65 1610,23 | 93,6 4,86 | 130.82 | 2393.74 | 2316.15 | 31,75 6,99 | 45.84 | 135.2 | 5.41
86 | ТССЦ-509-2315 Приказ Минстроя России от 28.02.17 №519/пр | Светильники люминесцентные с зеркальной экранирующей решеткой встраиваемые типа: ARS/R 218 с ЭМПРА (шт.) ИНДЕКС К ПОЗИЦИИ: 3.2.2.13.Октябрь 2022г Индекс за Октябрь 2022г к базе 2001г в редакции 2009, 2014гг ОЗП=35,96; ЭМ=8,48; ЗПМ=35,96; МАТ=8,76 | 4 | 219.36 |  | 219.36 | 7686.37 |  |  | 7686.37
87 | ТЕРр67-3-1 Приказ Минстроя России от 28.02.17 №518/пр | Демонтаж кабеля (100 м) ИНДЕКС К ПОЗИЦИИ: 3.2.2.13.Октябрь 2022г Индекс за Октябрь 2022г к базе 2001г в редакции 2009, 2014гг ОЗП=35,96; ЭМ=8,48; ЗПМ=35,96; МАТ=8,76 | 3,5 350 / 100 | 90,67 90,33 | 0,34 0,16 |  | 11379.02 | 11368.93 | 10,09 20,14 |  | 9.64 | 33.74
88 | ТЕРм08-02-413-01 Редакция 2014г.- И1 | Провод, количество проводов в резинобитумной трубке: до 2, сечение провода до 6 мм2 (100 м трубок) 288,82 = 303,21 - 0,32 x 44,98 ИНДЕКС К ПОЗИЦИИ: 3.2.2.13.Октябрь 2022г Индекс за Октябрь 2022г к базе 2001г в редакции 2009, 2014гг ОЗП=35,96; ЭМ=8,48; ЗПМ=35,96; МАТ=8,76 | 3,5 350 / 100 | 288,82 182,61 | 56,16 2,92 | 50.05 | 26184.65 | 22983.29 | 1666,83 367,51 | 1534.53 | 16.16 | 56.56
89 | ТССЦ-103-2406 Приказ Минстроя России от 28.02.17 №519/пр | Трубы гибкие гофрированные легкие из самозатухающего ПВХ (IP55) серии FL, диаметром: 16 мм (10 м) ИНДЕКС К ПОЗИЦИИ: 3.2.2.13.Октябрь 2022г Индекс за Октябрь 2022г к базе 2001г в редакции 2009, 2014гг ОЗП=35,96; ЭМ=8,48; ЗПМ=35,96; МАТ=8,76 | 35 350 / 10 | 11.89 |  | 11.89 | 3645.47 |  |  | 3645.47
90 | ТССЦ-103-1177 Приказ Минстроя России от 28.02.17 №519/пр | Клипса для крепежа гофротрубы, диаметром: 16 мм (10 шт.) ИНДЕКС К ПОЗИЦИИ: 3.2.2.13.Октябрь 2022г Индекс за Октябрь 2022г к базе 2001г в редакции 2009, 2014гг ОЗП=35,96; ЭМ=8,48; ЗПМ=35,96; МАТ=8,76 | 30,6 306 / 10 | 1.8 |  | 1.8 | 482.5 |  |  | 482.5
91 | ТССЦ-501-8606 Приказ Минстроя России от 28.02.17 №519/пр | Кабель силовой с медными жилами с изоляцией и оболочкой из ПВХ, не распространяющий горение, с низким дымо- и газовыделением, напряжением 1,0 кВ (ГОСТ Р 53769-2010), марки: ВВГнг(A)-LS 3х2,5ок(N,PE) (1000 м) ИНДЕКС К ПОЗИЦИИ: 3.2.2.13.Октябрь 2022г Индекс за Октябрь 2022г к базе 2001г в редакции 2009, 2014гг ОЗП=35,96; ЭМ=8,48; ЗПМ=35,96; МАТ=8,76 | 0,175 175 / 1000 | 8625.41 |  | 8625.41 | 13222.75 |  |  | 13222.75
92 | ТССЦ-501-8604 Приказ Минстроя России от 28.02.17 №519/пр | Кабель силовой с медными жилами с изоляцией и оболочкой из ПВХ, не распространяющий горение, с низким дымо- и газовыделением, напряжением 1,0 кВ (ГОСТ Р 53769-2010), марки: ВВГнг(A)-LS 3х1,5ок(N,PE) (1000 м) ИНДЕКС К ПОЗИЦИИ: 3.2.2.13.Октябрь 2022г Индекс за Октябрь 2022г к базе 2001г в редакции 2009, 2014гг ОЗП=35,96; ЭМ=8,48; ЗПМ=35,96; МАТ=8,76 | 0,175 175 / 1000 | 5501.54 |  | 5501.54 | 8433.86 |  |  | 8433.86
Пожарно-охранная сигнализация
93 | ТЕРр67-1-1 Приказ Минстроя России от 28.02.17 №518/пр | Демонтаж: скрытой электропроводки (100 м) ИНДЕКС К ПОЗИЦИИ: 3.2.2.13.Октябрь 2022г Индекс за Октябрь 2022г к базе 2001г в редакции 2009, 2014гг ОЗП=35,96; ЭМ=8,48; ЗПМ=35,96; МАТ=8,76 | 0,7 70 / 100 | 23,8 23,8 |  |  | 599.09 | 599.09 |  |  | 2.54 | 1.78
94 | ТЕРм10-08-002-02 Приказ Минстроя России от 28.02.17 №515/пр | Демонтаж/Извещатель ПС автоматический: дымовой, фотоэлектрический, радиоизотопный, световой в нормальном исполнении (1 шт.) ИНДЕКС К ПОЗИЦИИ: 3.2.2.13.Октябрь 2022г Индекс за Октябрь 2022г к базе 2001г в редакции 2009, 2014гг ОЗП=35,96; ЭМ=8,48; ЗПМ=35,96; МАТ=8,76 | 2 | 9,86 9,71 | 0.15 |  | 700.88 | 698.34 | 2.54 |  | 0.84 | 1.68
95 | ТЕРм10-10-001-01 Приказ Минстроя России от 28.02.17 №515/пр | Демонтаж/Камеры видеонаблюдения: фиксированные (1 шт.) ИНДЕКС К ПОЗИЦИИ: 3.2.2.13.Октябрь 2022г Индекс за Октябрь 2022г к базе 2001г в редакции 2009, 2014гг ОЗП=35,96; ЭМ=8,48; ЗПМ=35,96; МАТ=8,76 | 1 | 19,51 17,56 | 1.95 |  | 647.86 | 631.28 | 16.58 |  | 1.335 | 1.34
96 | ТЕРм10-01-053-01 Приказ Минстроя России от 28.02.17 №515/пр | Прокладка кабеля или провода питания на провододержателях сечением: 6 мм2 (100 м кабеля или провода) ИНДЕКС К ПОЗИЦИИ: 3.2.2.13.Октябрь 2022г Индекс за Октябрь 2022г к базе 2001г в редакции 2009, 2014гг ОЗП=35,96; ЭМ=8,48; ЗПМ=35,96; МАТ=8,76 | 0,7 70 / 100 | 188,07 142,19 | 41,81 5,92 | 4.07 | 3852.35 | 3579.21 | 248,18 149,02 | 24.96 | 12.3 | 8.61
97 | Прайс-лист | Кабель системы оповещения КПСнг (А)Fils 1*2*0.2 (м) МАТ=21/1,2/8,36 ИНДЕКС К ПОЗИЦИИ: 3.2.2.13.Октябрь 2022г Индекс за Октябрь 2022г к базе 2001г в редакции 2009, 2014гг ОЗП=35,96; ЭМ=8,48; ЗПМ=35,96; МАТ=8,76 | 70 | 2,09 21/1,2/8,36 |  | 2,09 21/1,2/8,36 | 1281.59 |  |  | 1281.59
98 | ТЕРм10-08-002-02 Приказ Минстроя России от 28.02.17 №515/пр | Извещатель ПС автоматический: дымовой, фотоэлектрический, радиоизотопный, световой в нормальном исполнении (1 шт.) ИНДЕКС К ПОЗИЦИИ: 3.2.2.13.Октябрь 2022г Индекс за Октябрь 2022г к базе 2001г в редакции 2009, 2014гг ОЗП=35,96; ЭМ=8,48; ЗПМ=35,96; МАТ=8,76 | 2 | 22,24 19,42 | 0.3 | 2.52 | 1445.93 | 1396.69 | 5.09 | 44.15 | 1.68 | 3.36
99 | Прайс-лист | Извещатель пожарный дымовой оптико-электронный ИП-212-45 с УС-01 (шт.) МАТ=600/1,2/8,36 ИНДЕКС К ПОЗИЦИИ: 3.2.2.13.Октябрь 2022г Индекс за Октябрь 2022г к базе 2001г в редакции 2009, 2014гг ОЗП=35,96; ЭМ=8,48; ЗПМ=35,96; МАТ=8,76 | 2 | 59,81 600/1,2/8,36 |  | 59,81 600/1,2/8,36 | 1047.87 |  |  | 1047.87
100 | ТЕРм10-10-001-01 Приказ Минстроя России от 28.02.17 №515/пр | Камеры видеонаблюдения: фиксированные (1 шт.) ИНДЕКС К ПОЗИЦИИ: 3.2.2.13.Октябрь 2022г Индекс за Октябрь 2022г к базе 2001г в редакции 2009, 2014гг ОЗП=35,96; ЭМ=8,48; ЗПМ=35,96; МАТ=8,76 | 1 | 40,01 35,11 | 3.91 | 0.99 | 1304.39 | 1262.56 | 33.16 | 8.67 | 2.67 | 2.67
101 | Прайс-лист | Камера видеонаблюдения RVI-1ACO (2.8 мм) black (шт.) МАТ=2790/1,2/8,36 ИНДЕКС К ПОЗИЦИИ: 3.2.2.13.Октябрь 2022г Индекс за Октябрь 2022г к базе 2001г в редакции 2009, 2014гг ОЗП=35,96; ЭМ=8,48; ЗПМ=35,96; МАТ=8,76 | 1 | 278,11 2790/1,2/8,36 |  | 278,11 2790/1,2/8,36 | 2436.24 |  |  | 2436.24
Сантехнические работы
102 | ТЕРр65-19-2 Приказ Минстроя России от 28.02.17 №518/пр | Демонтаж: радиаторов весом до 160 кг (100 шт.) ИНДЕКС К ПОЗИЦИИ: 3.2.2.13.Октябрь 2022г Индекс за Октябрь 2022г к базе 2001г в редакции 2009, 2014гг ОЗП=35,96; ЭМ=8,48; ЗПМ=35,96; МАТ=8,76 | 0,01 1 / 100 | 1622,84 1494,68 | 128,16 61,92 |  | 548.36 | 537.49 | 10,87 22,27 |  | 158 | 1.58
103 | ТЕР18-03-001-02 Приказ Минстроя России от 28.02.17 №514/пр | Установка радиаторов: стальных (100 кВт радиаторов и конвекторов) 2 174,07 = 24 470,07 - 100 x 222,96 ИНДЕКС К ПОЗИЦИИ: 3.2.2.13.Октябрь 2022г Индекс за Октябрь 2022г к базе 2001г в редакции 2009, 2014гг ОЗП=35,96; ЭМ=8,48; ЗПМ=35,96; МАТ=8,76 | 0,0165 1,65 / 100 | 2174,07 706,51 | 304,53 20,75 | 1163.03 | 629.91 | 419.2 | 42,61 12,31 | 168.1 | 65.6 | 1.08
104 | ТССЦ-301-1017 Приказ Минстроя России от 28.02.17 №519/пр | Радиаторы биметаллические, марка: «Rifar-A 500», количество секций 10, мощность 1650 Вт (шт.) ИНДЕКС К ПОЗИЦИИ: 3.2.2.13.Октябрь 2022г Индекс за Октябрь 2022г к базе 2001г в редакции 2009, 2014гг ОЗП=35,96; ЭМ=8,48; ЗПМ=35,96; МАТ=8,76 | 1 | 1201.92 |  | 1201.92 | 10528.82 |  |  | 10528.82
105 | ТЕР16-02-001-02 Приказ Минстроя России от 28.02.17 №514/пр | Прокладка трубопроводов отопления из стальных водогазопроводных неоцинкованных труб диаметром: 20 мм (100 м трубопровода) ИНДЕКС К ПОЗИЦИИ: 3.2.2.13.Октябрь 2022г Индекс за Октябрь 2022г к базе 2001г в редакции 2009, 2014гг ОЗП=35,96; ЭМ=8,48; ЗПМ=35,96; МАТ=8,76 | 0,03 3 / 100 | 3726,62 381,13 | 66,8 2,43 | 3278.69 | 1289.79 | 411.16 | 16,99 2,62 | 861.64 | 32.97 | 0.99
106 | ТССЦ-302-1877 Приказ Минстроя России от 28.02.17 №519/пр | Кран шаровый латунный BROEN BALLOFIX, стандартный проход, с внешней резьбой и накидной гайкой (американка), давлением 1,6 МПа (16 кгс/см2), диаметром: 20 мм, присоединение 3/4"х3/4" (шт.) ИНДЕКС К ПОЗИЦИИ: 3.2.2.13.Октябрь 2022г Индекс за Октябрь 2022г к базе 2001г в редакции 2009, 2014гг ОЗП=35,96; ЭМ=8,48; ЗПМ=35,96; МАТ=8,76 | 1 | 250.09 |  | 250.09 | 2190.79 |  |  | 2190.79
107 | ТЕР16-07-005-01 Приказ Минстроя России от 28.02.17 №514/пр | Гидравлическое испытание трубопроводов систем отопления, водопровода и горячего водоснабжения диаметром: до 50 мм (100 м трубопровода) ИНДЕКС К ПОЗИЦИИ: 3.2.2.13.Октябрь 2022г Индекс за Октябрь 2022г к базе 2001г в редакции 2009, 2014гг ОЗП=35,96; ЭМ=8,48; ЗПМ=35,96; МАТ=8,76 | 0,03 3 / 100 | 118,14 70,09 | 44.21 | 3.84 | 87.87 | 75.61 | 11.25 | 1.01 | 5.01 | 0.15
Раздел 5. Номер
Санузел
Потолок
108 | ТЕР15-01-051-02 Приказ Минстроя России от 28.02.17 №514/пр | Устройство натяжных потолков из поливинилхлоридной пленки (ПВХ) гарпунным способом в помещениях площадью: от 10 до 50 м2 (100 м2 облицовки) ИНДЕКС К ПОЗИЦИИ: 3.2.2.13.Октябрь 2022г Индекс за Октябрь 2022г к базе 2001г в редакции 2009, 2014гг ОЗП=35,96; ЭМ=8,48; ЗПМ=35,96; МАТ=8,76 | 0,045 4,5 / 100 | 419,15 346,85 | 72.3 |  | 588.86 | 561.27 | 27.59 |  | 26.04 | 1.17
109 | ТССЦ-201-1581 Приказ Минстроя России от 28.02.17 №519/пр | Полотно натяжного потолка Standart лаковое белое с бортиком из ПВХ (гарпун) (м2) ИНДЕКС К ПОЗИЦИИ: 3.2.2.13.Октябрь 2022г Индекс за Октябрь 2022г к базе 2001г в редакции 2009, 2014гг ОЗП=35,96; ЭМ=8,48; ЗПМ=35,96; МАТ=8,76 | 4.5 | 25.85 |  | 25.85 | 1019.01 |  |  | 1019.01
110 | ТССЦ-201-1583 Приказ Минстроя России от 28.02.17 №519/пр | Багет (фиксирующий профиль) стеновой невидимый для натяжного потолка (м) ИНДЕКС К ПОЗИЦИИ: 3.2.2.13.Октябрь 2022г Индекс за Октябрь 2022г к базе 2001г в редакции 2009, 2014гг ОЗП=35,96; ЭМ=8,48; ЗПМ=35,96; МАТ=8,76 | 8.5 | 7.1 |  | 7.1 | 528.67 |  |  | 528.67
111 | ТССЦ-201-1582 Приказ Минстроя России от 28.02.17 №519/пр | Вставка L и Т-образная декоративная стеновая для натяжного потолка (10 м) ИНДЕКС К ПОЗИЦИИ: 3.2.2.13.Октябрь 2022г Индекс за Октябрь 2022г к базе 2001г в редакции 2009, 2014гг ОЗП=35,96; ЭМ=8,48; ЗПМ=35,96; МАТ=8,76 | 0,1 1 / 10 | 86.9 |  | 86.9 | 76.12 |  |  | 76.12
112 | ТССЦ-101-2201 Приказ Минстроя России от 28.02.17 №519/пр | Дюбели распорные полиэтиленовые,: 6х30 мм (1000 шт.) ИНДЕКС К ПОЗИЦИИ: 3.2.2.13.Октябрь 2022г Индекс за Октябрь 2022г к базе 2001г в редакции 2009, 2014гг ОЗП=35,96; ЭМ=8,48; ЗПМ=35,96; МАТ=8,76 | 0,018 18 / 1000 | 131 |  | 131 | 20.66 |  |  | 20.66
113 | ТССЦ-101-2064 Приказ Минстроя России от 28.02.17 №519/пр | Шуруп строительный с потайной головкой (100 шт.) ИНДЕКС К ПОЗИЦИИ: 3.2.2.13.Октябрь 2022г Индекс за Октябрь 2022г к базе 2001г в редакции 2009, 2014гг ОЗП=35,96; ЭМ=8,48; ЗПМ=35,96; МАТ=8,76 | 0,18 18 / 100 | 5 |  | 5 | 7.88 |  |  | 7.88
114 | ТЕР15-01-052-01 Приказ Минстроя России от 28.02.17 №514/пр | Устройство в натяжном потолке монтажных отверстий (100 отверстий) ИНДЕКС К ПОЗИЦИИ: 3.2.2.13.Октябрь 2022г Индекс за Октябрь 2022г к базе 2001г в редакции 2009, 2014гг ОЗП=35,96; ЭМ=8,48; ЗПМ=35,96; МАТ=8,76 | 0,02 2 / 100 | 486,58 486,58 |  |  | 349.95 | 349.95 |  |  | 36.53 | 0.73
Стены
115 | ТЕРр63-7-5 Приказ Минстроя России от 28.02.17 №518/пр | Разборка облицовки стен: из керамических глазурованных плиток (100 м2 поверхности облицовки) ИНДЕКС К ПОЗИЦИИ: 3.2.2.13.Октябрь 2022г Индекс за Октябрь 2022г к базе 2001г в редакции 2009, 2014гг ОЗП=35,96; ЭМ=8,48; ЗПМ=35,96; МАТ=8,76 | 0,285 ((33-4,5)) / 100 | 834,59 702,88 | 131,71 25,49 |  | 7521.86 | 7203.54 | 318,32 261,24 |  | 74.3 | 21.18
116 | ТЕРр63-10-1 Приказ Минстроя России от 28.02.17 №518/пр | Разборка облицовки из гипсокартонных листов: стен и перегородок (100 м2 облицовки) ИНДЕКС К ПОЗИЦИИ: 3.2.2.13.Октябрь 2022г Индекс за Октябрь 2022г к базе 2001г в редакции 2009, 2014гг ОЗП=35,96; ЭМ=8,48; ЗПМ=35,96; МАТ=8,76 | 0,27 27 / 100 | 82,59 75,88 | 6,71 3,24 |  | 752.09 | 736.73 | 15,36 31,46 |  | 7.31 | 1.97
117 | ТЕР10-06-037-01 Приказ Минстроя России от 28.02.17 №514/пр | Облицовка стен по системе «КНАУФ» по одинарному металлическому каркасу из потолочного профиля гипсоволокнистыми листами (С 663): одним слоем с оконным проемом (100 м2 стен (за вычетом проемов)) ИНДЕКС К ПОЗИЦИИ: 3.2.2.13.Октябрь 2022г Индекс за Октябрь 2022г к базе 2001г в редакции 2009, 2014гг ОЗП=35,96; ЭМ=8,48; ЗПМ=35,96; МАТ=8,76 | 0,35 35 / 100 | 8567,54 948,3 | 27.1 | 7592.14 | 35293.23 | 11935.3 | 80.43 | 23277.5 | 87 | 30.45
118 | ТЕР15-01-019-06 Приказ Минстроя России от 28.02.17 №514/пр | Гладкая облицовка стен, столбов, пилястр и откосов (без карнизных, плинтусных и угловых плиток) без установки плиток туалетного гарнитура на клее из сухих смесей: по дереву (короб) (100 м2 поверхности облицовки) ИНДЕКС К ПОЗИЦИИ: 3.2.2.13.Октябрь 2022г Индекс за Октябрь 2022г к базе 2001г в редакции 2009, 2014гг ОЗП=35,96; ЭМ=8,48; ЗПМ=35,96; МАТ=8,76 | 0,285 28,5 / 100 | 15596,51 2123,09 | 49,34 29 | 13424.08 | 55392.5 | 21758.7 | 119,24 297,21 | 33514.56 | 197.13 | 56.18
119 | ТЕР10-06-037-01 Приказ Минстроя России от 28.02.17 №514/пр | Монтаж короба/ Облицовка стен по системе «КНАУФ» по одинарному металлическому каркасу из потолочного профиля гипсоволокнистыми листами (С 663): одним слоем с оконным проемом (100 м2 стен (за вычетом проемов)) ИНДЕКС К ПОЗИЦИИ: 3.2.2.13.Октябрь 2022г Индекс за Октябрь 2022г к базе 2001г в редакции 2009, 2014гг ОЗП=35,96; ЭМ=8,48; ЗПМ=35,96; МАТ=8,76 | 0,1 10 / 100 | 8567,54 948,3 | 27.1 | 7592.14 | 10083.78 | 3410.09 | 22.98 | 6650.71 | 87 | 8.7
120 | ТЕР15-01-019-06 Приказ Минстроя России от 28.02.17 №514/пр | Гладкая облицовка стен, столбов, пилястр и откосов (без карнизных, плинтусных и угловых плиток) без установки плиток туалетного гарнитура на клее из сухих смесей: по дереву (короб) (100 м2 поверхности облицовки) ИНДЕКС К ПОЗИЦИИ: 3.2.2.13.Октябрь 2022г Индекс за Октябрь 2022г к базе 2001г в редакции 2009, 2014гг ОЗП=35,96; ЭМ=8,48; ЗПМ=35,96; МАТ=8,76 | 0,1 10 / 100 | 15596,51 2123,09 | 49,34 29 | 13424.08 | 19435.96 | 7634.63 | 41,84 104,28 | 11759.49 | 197.13 | 19.71
Полы
121 | ТЕРр57-2-3 Приказ Минстроя России от 28.02.17 №518/пр | Разборка покрытий полов: из керамических плиток (100 м2 покрытия) ИНДЕКС К ПОЗИЦИИ: 3.2.2.13.Октябрь 2022г Индекс за Октябрь 2022г к базе 2001г в редакции 2009, 2014гг ОЗП=35,96; ЭМ=8,48; ЗПМ=35,96; МАТ=8,76 | 0,045 4,5 / 100 | 764,48 716,17 | 48,31 23,34 |  | 1177.35 | 1158.91 | 18,44 37,77 |  | 69.87 | 3.14
122 | ТЕР11-01-011-01 Приказ Минстроя России от 28.02.17 №514/пр | Устройство стяжек: цементных толщиной 20 мм (100 м2 стяжки) ИНДЕКС К ПОЗИЦИИ: 3.2.2.13.Октябрь 2022г Индекс за Октябрь 2022г к базе 2001г в редакции 2009, 2014гг ОЗП=35,96; ЭМ=8,48; ЗПМ=35,96; МАТ=8,76 | 0,045 4,5 / 100 | 1918,12 377,32 | 49,14 20,59 | 1491.66 | 1217.34 | 610.58 | 18,75 33,32 | 588.01 | 39.51 | 1.78
123 | ТЕР11-01-011-02 Приказ Минстроя России от 28.02.17 №514/пр | Устройство стяжек: на каждые 5 мм изменения толщины стяжки добавлять или исключать к расценке 11-01-011-01 (Добавить до 50 мм) (100 м2 стяжки) ИНДЕКС К ПОЗИЦИИ: 3.2.2.13.Октябрь 2022г Индекс за Октябрь 2022г к базе 2001г в редакции 2009, 2014гг ОЗП=35,96; ЭМ=8,48; ЗПМ=35,96; МАТ=8,76 | 0,045 4,5 / 100 | 2308,08 28,68 | 52,32 20,4 | 2227.08 | 944.29 | 46.41 | 19,97 33,01 | 877.91 | 3 | 0.14
124 | ТЕР11-01-004-05 Приказ Минстроя России от 28.02.17 №514/пр | Устройство гидроизоляции обмазочной: в один слой толщиной 2 мм (100 м2 изолируемой поверхности) ИНДЕКС К ПОЗИЦИИ: 3.2.2.13.Октябрь 2022г Индекс за Октябрь 2022г к базе 2001г в редакции 2009, 2014гг ОЗП=35,96; ЭМ=8,48; ЗПМ=35,96; МАТ=8,76 | 0,05175 (4,5*1,15) / 100 | 1358,48 354,66 | 160,22 2,92 | 843.6 | 1112.74 | 660 | 70,31 5,43 | 382.43 | 26.97 | 1.4
125 | ТЕР11-01-027-03 Приказ Минстроя России от 28.02.17 №514/пр | Устройство покрытий на цементном растворе из плиток: керамических для полов одноцветных с красителем (100 м2 покрытия) ИНДЕКС К ПОЗИЦИИ: 3.2.2.13.Октябрь 2022г Индекс за Октябрь 2022г к базе 2001г в редакции 2009, 2014гг ОЗП=35,96; ЭМ=8,48; ЗПМ=35,96; МАТ=8,76 | 0,045 4,5 / 100 | 10530,66 1258,89 | 142,32 41,63 | 9129.45 | 5690.28 | 2037.14 | 54,31 67,37 | 3598.83 | 119.78 | 5.39
Сантехнические работы
Демонтажные работы
126 | ТЕРр65-4-4 Приказ Минстроя России от 28.02.17 №518/пр | Демонтаж: ванн (100 приборов) ИНДЕКС К ПОЗИЦИИ: 3.2.2.13.Октябрь 2022г Индекс за Октябрь 2022г к базе 2001г в редакции 2009, 2014гг ОЗП=35,96; ЭМ=8,48; ЗПМ=35,96; МАТ=8,76 | 1 100 / 100 | 3091,49 3003,25 | 88,24 42,63 |  | 108745.15 | 107996.87 | 748,28 1532,97 |  | 293 | 293
127 | ТЕРр65-4-2 Приказ Минстроя России от 28.02.17 №518/пр | Демонтаж: унитазов и писсуаров (100 приборов) ИНДЕКС К ПОЗИЦИИ: 3.2.2.13.Октябрь 2022г Индекс за Октябрь 2022г к базе 2001г в редакции 2009, 2014гг ОЗП=35,96; ЭМ=8,48; ЗПМ=35,96; МАТ=8,76 | 0,01 1 / 100 | 664,09 654,36 | 9,73 4,7 |  | 236.14 | 235.31 | 0,83 1,69 |  | 63.84 | 0.64
128 | ТЕР18-02-003-01 Приказ Минстроя России от 28.02.17 №514/пр | Демонтаж/Установка водоподогревателей емкостных вместимостью: до 1 м3 (1 водоподогреватель) ИНДЕКС К ПОЗИЦИИ: 3.2.2.13.Октябрь 2022г Индекс за Октябрь 2022г к базе 2001г в редакции 2009, 2014гг ОЗП=35,96; ЭМ=8,48; ЗПМ=35,96; МАТ=8,76 | 1 | 97,01 65,22 | 31,79 1,49 |  | 2614.87 | 2345.31 | 269,56 53,65 |  | 5.844 | 5.84
129 | ТЕРр65-4-1 Приказ Минстроя России от 28.02.17 №518/пр | Демонтаж: умывальников и раковин (100 приборов) ИНДЕКС К ПОЗИЦИИ: 3.2.2.13.Октябрь 2022г Индекс за Октябрь 2022г к базе 2001г в редакции 2009, 2014гг ОЗП=35,96; ЭМ=8,48; ЗПМ=35,96; МАТ=8,76 | 0,01 1 / 100 | 534,55 525,83 | 8,72 4,21 |  | 189.83 | 189.09 | 0,74 1,51 |  | 51.3 | 0.51
Монтажные работы
130 | ТЕР17-01-003-01 Приказ Минстроя России от 28.02.17 №514/пр | Установка унитазов: с бачком непосредственно присоединенным (10 компл.) ИНДЕКС К ПОЗИЦИИ: 3.2.2.13.Октябрь 2022г Индекс за Октябрь 2022г к базе 2001г в редакции 2009, 2014гг ОЗП=35,96; ЭМ=8,48; ЗПМ=35,96; МАТ=8,76 | 0,1 1 / 10 | 588,28 281,64 | 59,07 5,19 | 247.57 | 1279.74 | 1012.78 | 50,09 18,66 | 216.87 | 24.64 | 2.46
131 | Сч. № УТнсц 035702 от 27.09.22 г. | Унитаз-компакт Универсал Обь (комплект-унитаз, бачок Евро Н/П, арматура, сиденье) (шт.) МАТ=5175/1,2/8,44 ИНДЕКС К ПОЗИЦИИ: 3.2.2.13.Октябрь 2022г Индекс за Октябрь 2022г к базе 2001г в редакции 2009, 2014гг ОЗП=35,96; ЭМ=8,48; ЗПМ=35,96; МАТ=8,76 | 1 | 510,96 5175/1,2/8,44 |  | 510,96 5175/1,2/8,44 | 4476.01 |  |  | 4476.01
132 | ТЕР17-01-001-14 Приказ Минстроя России от 28.02.17 №514/пр | Установка умывальников одиночных: с подводкой холодной и горячей воды (10 компл.) ИНДЕКС К ПОЗИЦИИ: 3.2.2.13.Октябрь 2022г Индекс за Октябрь 2022г к базе 2001г в редакции 2009, 2014гг ОЗП=35,96; ЭМ=8,48; ЗПМ=35,96; МАТ=8,76 | 0,1 1 / 10 | 361,61 250,27 | 31,79 2,11 | 79.55 | 996.62 | 899.97 | 26,96 7,59 | 69.69 | 21.65 | 2.17
133 | Сч. № УТнсц 035702 от 27.09.22 г. | Умывальник с пъедисталом 55 Универсал Ностальжи (с отверстием) (шт.) МАТ=3029,1/1,2/8,44 ИНДЕКС К ПОЗИЦИИ: 3.2.2.13.Октябрь 2022г Индекс за Октябрь 2022г к базе 2001г в редакции 2009, 2014гг ОЗП=35,96; ЭМ=8,48; ЗПМ=35,96; МАТ=8,76 | 1 | 299,08 3029,1/1,2/8,44 |  | 299,08 3029,1/1,2/8,44 | 2619.94 |  |  | 2619.94
134 | ТЕР17-01-002-03 Приказ Минстроя России от 28.02.17 №514/пр | Установка смесителей (10 шт.) ИНДЕКС К ПОЗИЦИИ: 3.2.2.13.Октябрь 2022г Индекс за Октябрь 2022г к базе 2001г в редакции 2009, 2014гг ОЗП=35,96; ЭМ=8,48; ЗПМ=35,96; МАТ=8,76 | 0.1 | 96,54 80,92 | 0.19 | 15.43 | 304.67 | 290.99 | 0.16 | 13.52 | 7 | 0.7
135 | Сч. № УТнсц 035702 от 27.09.22 г. | Смеситель для душа стационарный Ledeme 2408/20 (шт.) МАТ=3081,46/1,2/8,44 ИНДЕКС К ПОЗИЦИИ: 3.2.2.13.Октябрь 2022г Индекс за Октябрь 2022г к базе 2001г в редакции 2009, 2014гг ОЗП=35,96; ЭМ=8,48; ЗПМ=35,96; МАТ=8,76 | 1 | 304,25 3081,46/1,2/8,44 |  | 304,25 3081,46/1,2/8,44 | 2665.23 |  |  | 2665.23
136 | ТЕР17-01-008-01 Приказ Минстроя России от 28.02.17 №514/пр | Установка нагревателей индивидуальных: водоводяных (10 компл.) ИНДЕКС К ПОЗИЦИИ: 3.2.2.13.Октябрь 2022г Индекс за Октябрь 2022г к базе 2001г в редакции 2009, 2014гг ОЗП=35,96; ЭМ=8,48; ЗПМ=35,96; МАТ=8,76 | 0,1 1 / 10 | 1148,4 987,17 | 137,75 16,05 | 23.48 | 3687.24 | 3549.86 | 116,81 57,72 | 20.57 | 87.36 | 8.74
137 | Сч. № УТнсц 035702 от 27.09.22 г. | Водонагреватель аккумуляторный 50 литров бак биостеклофарфор Thermex Fist 50 V (шт.) МАТ=6773.50/1,2/8,44 ИНДЕКС К ПОЗИЦИИ: 3.2.2.13.Октябрь 2022г Индекс за Октябрь 2022г к базе 2001г в редакции 2009, 2014гг ОЗП=35,96; ЭМ=8,48; ЗПМ=35,96; МАТ=8,76 | 1 | 668,79 6773.50/1,2/8,44 |  | 668,79 6773.50/1,2/8,44 | 5858.6 |  |  | 5858.6
138 | ТЕР16-04-004-02 Приказ Минстроя России от 28.02.17 №514/пр | Прокладка внутренних трубопроводов канализации из полипропиленовых труб диаметром: 110 мм (100 м трубопровода) ИНДЕКС К ПОЗИЦИИ: 3.2.2.13.Октябрь 2022г Индекс за Октябрь 2022г к базе 2001г в редакции 2009, 2014гг ОЗП=35,96; ЭМ=8,48; ЗПМ=35,96; МАТ=8,76 | 0,01 1 / 100 | 3987,02 630,88 | 62,46 4,13 | 3293.68 | 520.69 | 226.86 | 5,3 1,49 | 288.53 | 55.83 | 0.56
139 | ТЕР16-04-004-01 Приказ Минстроя России от 28.02.17 №514/пр | Прокладка внутренних трубопроводов канализации из полипропиленовых труб диаметром: 50 мм (100 м трубопровода) ИНДЕКС К ПОЗИЦИИ: 3.2.2.13.Октябрь 2022г Индекс за Октябрь 2022г к базе 2001г в редакции 2009, 2014гг ОЗП=35,96; ЭМ=8,48; ЗПМ=35,96; МАТ=8,76 | 0,02 2 / 100 | 1953,29 677,1 | 14,56 0,88 | 1261.63 | 710.48 | 486.97 | 2,47 0,63 | 221.04 | 59.92 | 1.2
140 | ТЕР16-02-002-01 Приказ Минстроя России от 28.02.17 №514/пр | Прокладка трубопроводов водоснабжения из стальных водогазопроводных оцинкованных труб диаметром: 15 мм (100 м трубопровода) 539,15 = 4 530,15 - 100 x 39,91 ИНДЕКС К ПОЗИЦИИ: 3.2.2.13.Октябрь 2022г Индекс за Октябрь 2022г к базе 2001г в редакции 2009, 2014гг ОЗП=35,96; ЭМ=8,48; ЗПМ=35,96; МАТ=8,76 | 0,1 10 / 100 | 539,15 428,53 | 78,31 2,43 | 32.31 | 1635.7 | 1540.99 | 66,41 8,74 | 28.3 | 37.07 | 3.71
141 | ТССЦ-507-4155 Приказ Минстроя России от 28.02.17 №519/пр | Трубы медные круглые тянутые и холоднокатаные (марки меди М2, М3), наружным диаметром: 15,88 мм, толщиной стенки 1,0 мм (м) ИНДЕКС К ПОЗИЦИИ: 3.2.2.13.Октябрь 2022г Индекс за Октябрь 2022г к базе 2001г в редакции 2009, 2014гг ОЗП=35,96; ЭМ=8,48; ЗПМ=35,96; МАТ=8,76 | 10 | 63.41 |  | 63.41 | 5554.72 |  |  | 5554.72
142 | ТССЦ-507-4989 Приказ Минстроя России от 28.02.17 №519/пр | Муфты стальные прямые диаметром 15 мм (10 шт.) ИНДЕКС К ПОЗИЦИИ: 3.2.2.13.Октябрь 2022г Индекс за Октябрь 2022г к базе 2001г в редакции 2009, 2014гг ОЗП=35,96; ЭМ=8,48; ЗПМ=35,96; МАТ=8,76 | 0,2 2 / 10 | 28.09 |  | 28.09 | 49.21 |  |  | 49.21
143 | ТССЦ-302-0031 Приказ Минстроя России от 28.02.17 №519/пр | Краны шаровые BUGATTI для воды и пара стандартные: ВВ с размером резьбы 3/4" (шт.) ИНДЕКС К ПОЗИЦИИ: 3.2.2.13.Октябрь 2022г Индекс за Октябрь 2022г к базе 2001г в редакции 2009, 2014гг ОЗП=35,96; ЭМ=8,48; ЗПМ=35,96; МАТ=8,76 | 7 | 43.39 |  | 43.39 | 2660.67 |  |  | 2660.67
144 | ТССЦ-302-1245 Приказ Минстроя России от 28.02.17 №519/пр | Спецсоединения стальные, втулки буртовые, гайки накидные, муфтовые, диаметром: до 20 мм (шт.) ИНДЕКС К ПОЗИЦИИ: 3.2.2.13.Октябрь 2022г Индекс за Октябрь 2022г к базе 2001г в редакции 2009, 2014гг ОЗП=35,96; ЭМ=8,48; ЗПМ=35,96; МАТ=8,76 | 7 | 16.05 |  | 16.05 | 984.19 |  |  | 984.19
Душевая кабина
145 | ТЕР17-01-001-23 Приказ Минстроя России от 28.02.17 №514/пр | Установка трапов диаметром: 100 мм (10 компл.) ИНДЕКС К ПОЗИЦИИ: 3.2.2.13.Октябрь 2022г Индекс за Октябрь 2022г к базе 2001г в редакции 2009, 2014гг ОЗП=35,96; ЭМ=8,48; ЗПМ=35,96; МАТ=8,76 | 0,1 1 / 10 | 171,97 101,38 | 26,72 1,62 | 43.87 | 425.65 | 364.56 | 22,66 5,83 | 38.43 | 8.77 | 0.88
146 | Сч. № УТнсц 035702 от 27.09.22 г. | Трап гориз. Ани D110 регулир. с нерж. стальной решеткой 150*150 ТА 1612 (шт.) МАТ=1062,16/1,2/8,44 ИНДЕКС К ПОЗИЦИИ: 3.2.2.13.Октябрь 2022г Индекс за Октябрь 2022г к базе 2001г в редакции 2009, 2014гг ОЗП=35,96; ЭМ=8,48; ЗПМ=35,96; МАТ=8,76 | 1 | 104,87 1062,16/1,2/8,44 |  | 104,87 1062,16/1,2/8,44 | 918.66 |  |  | 918.66
147 | ТЕР17-01-002-03 Приказ Минстроя России от 28.02.17 №514/пр | Установка тропического душа (10 шт.) ИНДЕКС К ПОЗИЦИИ: 3.2.2.13.Октябрь 2022г Индекс за Октябрь 2022г к базе 2001г в редакции 2009, 2014гг ОЗП=35,96; ЭМ=8,48; ЗПМ=35,96; МАТ=8,76 | 0.1 | 96,54 80,92 | 0.19 | 15.43 | 304.67 | 290.99 | 0.16 | 13.52 | 7 | 0.7
148 | Прайс-лист | Тропический душ (шт.) МАТ=20000/1,2/8,36 ИНДЕКС К ПОЗИЦИИ: 3.2.2.13.Октябрь 2022г Индекс за Октябрь 2022г к базе 2001г в редакции 2009, 2014гг ОЗП=35,96; ЭМ=8,48; ЗПМ=35,96; МАТ=8,76 | 1 | 1993,62 20000/1,2/8,36 |  | 1993,62 20000/1,2/8,36 | 17464.11 |  |  | 17464.11
Электромонтажные работы
149 | ТЕРм08-03-593-02 Приказ Минстроя России от 28.02.17 №515/пр | Светильник с подвеской на крюк для помещений: с повышенной влажностью и пыльностью (100 шт.) ИНДЕКС К ПОЗИЦИИ: 3.2.2.13.Октябрь 2022г Индекс за Октябрь 2022г к базе 2001г в редакции 2009, 2014гг ОЗП=35,96; ЭМ=8,48; ЗПМ=35,96; МАТ=8,76 | 0,02 2 / 100 | 764,45 596,45 | 18,72 0,97 | 149.28 | 458.29 | 428.97 | 3,17 0,70 | 26.15 | 50.08 | 1
150 | Счет № 612/12513059 от 27.09.22 | Светильник светодионый ДБП-12*4000*900 IP65 круглый белый (шт.) МАТ=170,54/1,2/8,44 ИНДЕКС К ПОЗИЦИИ: 3.2.2.13.Октябрь 2022г Индекс за Октябрь 2022г к базе 2001г в редакции 2009, 2014гг ОЗП=35,96; ЭМ=8,48; ЗПМ=35,96; МАТ=8,76 | 2 | 16,84 170,54/1,2/8,44 |  | 16,84 170,54/1,2/8,44 | 295.04 |  |  | 295.04
151 | ТЕРм08-03-591-09 Приказ Минстроя России от 28.02.17 №515/пр | Розетка штепсельная: утопленного типа при скрытой проводке (100 шт.) ИНДЕКС К ПОЗИЦИИ: 3.2.2.13.Октябрь 2022г Индекс за Октябрь 2022г к базе 2001г в редакции 2009, 2014гг ОЗП=35,96; ЭМ=8,48; ЗПМ=35,96; МАТ=8,76 | 0,11 11 / 100 | 437,02 363,02 | 8,13 0,49 | 65.87 | 1507.01 | 1435.96 | 7,58 1,94 | 63.47 | 30.48 | 3.35
152 | Счет № 612/12513059 от 27.09.22 | Розетка с заземлением 16А (шт.) МАТ=136,28/1,2/8,44 ИНДЕКС К ПОЗИЦИИ: 3.2.2.13.Октябрь 2022г Индекс за Октябрь 2022г к базе 2001г в редакции 2009, 2014гг ОЗП=35,96; ЭМ=8,48; ЗПМ=35,96; МАТ=8,76 | 10 | 13,46 136,28/1,2/8,44 |  | 13,46 136,28/1,2/8,44 | 1179.1 |  |  | 1179.1
153 | Счет № 612/12513059 от 27.09.22 | Розетка с заземлением IP 54 (шт.) МАТ=328/1,2/8,44 ИНДЕКС К ПОЗИЦИИ: 3.2.2.13.Октябрь 2022г Индекс за Октябрь 2022г к базе 2001г в редакции 2009, 2014гг ОЗП=35,96; ЭМ=8,48; ЗПМ=35,96; МАТ=8,76 | 1 | 32,39 328/1,2/8,44 |  | 32,39 328/1,2/8,44 | 283.74 |  |  | 283.74
154 | ТЕРм08-03-591-07 Приказ Минстроя России от 28.02.17 №515/пр | Переключатель: утопленного типа при скрытой проводке (100 шт.) ИНДЕКС К ПОЗИЦИИ: 3.2.2.13.Октябрь 2022г Индекс за Октябрь 2022г к базе 2001г в редакции 2009, 2014гг ОЗП=35,96; ЭМ=8,48; ЗПМ=35,96; МАТ=8,76 | 0,05 (1+4) / 100 | 358,91 313,59 | 8,13 0,49 | 37.19 | 583.57 | 563.83 | 3,45 0,88 | 16.29 | 26.33 | 1.32
155 | ТССЦ-509-1201 Приказ Минстроя России от 28.02.17 №519/пр | Выключатель одноклавишный для скрытой проводки (10 шт.) ИНДЕКС К ПОЗИЦИИ: 3.2.2.13.Октябрь 2022г Индекс за Октябрь 2022г к базе 2001г в редакции 2009, 2014гг ОЗП=35,96; ЭМ=8,48; ЗПМ=35,96; МАТ=8,76 | 0,5 5 / 10 | 73.4 |  | 73.4 | 321.49 |  |  | 321.49
156 | ТЕРм08-02-413-01 Редакция 2014г.- И1 | Провод, количество проводов в резинобитумной трубке: до 2, сечение провода до 6 мм2 (100 м трубок) 288,82 = 303,21 - 0,32 x 44,98 ИНДЕКС К ПОЗИЦИИ: 3.2.2.13.Октябрь 2022г Индекс за Октябрь 2022г к базе 2001г в редакции 2009, 2014гг ОЗП=35,96; ЭМ=8,48; ЗПМ=35,96; МАТ=8,76 | 1,3 130 / 100 | 288,82 182,61 | 56,16 2,92 | 50.05 | 9725.73 | 8536.65 | 619,11 136,50 | 569.97 | 16.16 | 21.01
157 | ТССЦ-103-2406 Приказ Минстроя России от 28.02.17 №519/пр | Трубы гибкие гофрированные легкие из самозатухающего ПВХ (IP55) серии FL, диаметром: 16 мм (10 м) ИНДЕКС К ПОЗИЦИИ: 3.2.2.13.Октябрь 2022г Индекс за Октябрь 2022г к базе 2001г в редакции 2009, 2014гг ОЗП=35,96; ЭМ=8,48; ЗПМ=35,96; МАТ=8,76 | 13 130 / 10 | 11.89 |  | 11.89 | 1354.03 |  |  | 1354.03
158 | ТССЦ-103-1177 Приказ Минстроя России от 28.02.17 №519/пр | Клипса для крепежа гофротрубы, диаметром: 16 мм (10 шт.) ИНДЕКС К ПОЗИЦИИ: 3.2.2.13.Октябрь 2022г Индекс за Октябрь 2022г к базе 2001г в редакции 2009, 2014гг ОЗП=35,96; ЭМ=8,48; ЗПМ=35,96; МАТ=8,76 | 13 130 / 10 | 1.8 |  | 1.8 | 204.98 |  |  | 204.98
159 | ТССЦ-501-8606 Приказ Минстроя России от 28.02.17 №519/пр | Кабель силовой с медными жилами с изоляцией и оболочкой из ПВХ, не распространяющий горение, с низким дымо- и газовыделением, напряжением 1,0 кВ (ГОСТ Р 53769-2010), марки: ВВГнг(A)-LS 3х2,5ок(N,PE) (1000 м) ИНДЕКС К ПОЗИЦИИ: 3.2.2.13.Октябрь 2022г Индекс за Октябрь 2022г к базе 2001г в редакции 2009, 2014гг ОЗП=35,96; ЭМ=8,48; ЗПМ=35,96; МАТ=8,76 | 0,065 65 / 1000 | 8625.41 |  | 8625.41 | 4911.31 |  |  | 4911.31
160 | ТССЦ-501-8604 Приказ Минстроя России от 28.02.17 №519/пр | Кабель силовой с медными жилами с изоляцией и оболочкой из ПВХ, не распространяющий горение, с низким дымо- и газовыделением, напряжением 1,0 кВ (ГОСТ Р 53769-2010), марки: ВВГнг(A)-LS 3х1,5ок(N,PE) (1000 м) ИНДЕКС К ПОЗИЦИИ: 3.2.2.13.Октябрь 2022г Индекс за Октябрь 2022г к базе 2001г в редакции 2009, 2014гг ОЗП=35,96; ЭМ=8,48; ЗПМ=35,96; МАТ=8,76 | 0,065 65 / 1000 | 5501.54 |  | 5501.54 | 3132.58 |  |  | 3132.58
161 | ТЕРм08-03-545-05 Приказ Минстроя России от 28.02.17 №515/пр | Коробка с зажимами, устанавливаемая на конструкции на стене или колонне, для кабелей или проводов сечением: до 10 мм2, с количеством зажимов до 4 (1 шт.) ИНДЕКС К ПОЗИЦИИ: 3.2.2.13.Октябрь 2022г Индекс за Октябрь 2022г к базе 2001г в редакции 2009, 2014гг ОЗП=35,96; ЭМ=8,48; ЗПМ=35,96; МАТ=8,76 | 8 | 67,57 27,12 | 2.04 | 38.41 | 10632.04 | 7801.88 | 138.39 | 2691.77 | 2.4 | 19.2
162 | Счет № 612/12513059 от 27.09.22 | Коробка распредилительная 100*100*50 IP65 (шт.) МАТ=64,89/1,2/8,44 ИНДЕКС К ПОЗИЦИИ: 3.2.2.13.Октябрь 2022г Индекс за Октябрь 2022г к базе 2001г в редакции 2009, 2014гг ОЗП=35,96; ЭМ=8,48; ЗПМ=35,96; МАТ=8,76 | 8 | 6,41 64,89/1,2/8,44 |  | 6,41 64,89/1,2/8,44 | 449.21 |  |  | 449.21
Вентиляция
163 | ТЕР20-02-001-01 Приказ Минстроя России от 28.02.17 №514/пр | Установка воздухораспределителей, предназначенных для подачи воздуха: в рабочую зону, массой до 20 кг (1 воздухораспределитель) ИНДЕКС К ПОЗИЦИИ: 3.2.2.13.Октябрь 2022г Индекс за Октябрь 2022г к базе 2001г в редакции 2009, 2014гг ОЗП=35,96; ЭМ=8,48; ЗПМ=35,96; МАТ=8,76 | 1 | 24,98 14,15 | 4.37 | 6.46 | 602.48 | 508.83 | 37.06 | 56.59 | 1.33 | 1.33
164 | ТССЦ-301-0184 Приказ Минстроя России от 28.02.17 №519/пр | Воздухораспределители эжекционные панельные с закручивателями из листовой и сортовой стали марка: ВЭПШ10, воздухораздающая поверхность 0,25 м2 (шт.) ИНДЕКС К ПОЗИЦИИ: 3.2.2.13.Октябрь 2022г Индекс за Октябрь 2022г к базе 2001г в редакции 2009, 2014гг ОЗП=35,96; ЭМ=8,48; ЗПМ=35,96; МАТ=8,76 | 1 | 91.44 |  | 91.44 | 801.01 |  |  | 801.01
165 | ТЕР20-02-006-02 Приказ Минстроя России от 28.02.17 №514/пр | Установка заслонок воздушных и клапанов воздушных КВР с электрическим или пневматическим приводом: диаметром до 355 мм (1 шт.) ИНДЕКС К ПОЗИЦИИ: 3.2.2.13.Октябрь 2022г Индекс за Октябрь 2022г к базе 2001г в редакции 2009, 2014гг ОЗП=35,96; ЭМ=8,48; ЗПМ=35,96; МАТ=8,76 | 1 | 31 19,82 | 2.41 | 8.77 | 810 | 712.73 | 20.44 | 76.83 | 1.84 | 1.84
166 | ТССЦ-301-1954 Приказ Минстроя России от 28.02.17 №519/пр | Заслонки воздушные унифицированные с электрическим приводом МЭО 0.63/0.63-0.25П диаметром: до 355 мм (шт.) ИНДЕКС К ПОЗИЦИИ: 3.2.2.13.Октябрь 2022г Индекс за Октябрь 2022г к базе 2001г в редакции 2009, 2014гг ОЗП=35,96; ЭМ=8,48; ЗПМ=35,96; МАТ=8,76 | 1 | 1200.15 |  | 1200.15 | 10513.31 |  |  | 10513.31
167 | ТЕР20-02-002-01 Приказ Минстроя России от 28.02.17 №514/пр | Установка решеток жалюзийных площадью в свету: до 0,5 м2 (1 решетка) ИНДЕКС К ПОЗИЦИИ: 3.2.2.13.Октябрь 2022г Индекс за Октябрь 2022г к базе 2001г в редакции 2009, 2014гг ОЗП=35,96; ЭМ=8,48; ЗПМ=35,96; МАТ=8,76 | 1 | 22,23 15,72 | 2.68 | 3.83 | 621.57 | 565.29 | 22.73 | 33.55 | 1.46 | 1.46
168 | ТССЦ-301-4100 Приказ Минстроя России от 28.02.17 №519/пр | Решетки жалюзийные регулируемые из алюминиевого профиля с порошковым покрытием марки: РВ-1, размером 300х150 мм (шт.) ИНДЕКС К ПОЗИЦИИ: 3.2.2.13.Октябрь 2022г Индекс за Октябрь 2022г к базе 2001г в редакции 2009, 2014гг ОЗП=35,96; ЭМ=8,48; ЗПМ=35,96; МАТ=8,76 | 1 | 74.95 |  | 74.95 | 656.56 |  |  | 656.56
Раздел 6. Комната
Полы
169 | ТЕРр57-3-1 Приказ Минстроя России от 28.02.17 №518/пр | Разборка плинтусов: деревянных и из пластмассовых материалов (100 м плинтуса) ИНДЕКС К ПОЗИЦИИ: 3.2.2.13.Октябрь 2022г Индекс за Октябрь 2022г к базе 2001г в редакции 2009, 2014гг ОЗП=35,96; ЭМ=8,48; ЗПМ=35,96; МАТ=8,76 | 0.45 | 35,32 35,32 |  |  | 571.55 | 571.55 |  |  | 3.77 | 1.7
170 | ТЕРр57-2-1 Приказ Минстроя России от 28.02.17 №518/пр | Разборка покрытий полов: из линолеума и релина (100 м2 покрытия) ИНДЕКС К ПОЗИЦИИ: 3.2.2.13.Октябрь 2022г Индекс за Октябрь 2022г к базе 2001г в редакции 2009, 2014гг ОЗП=35,96; ЭМ=8,48; ЗПМ=35,96; МАТ=8,76 | 0.406 | 111,08 106,72 | 4,36 2,11 |  | 1573.1 | 1558.09 | 15,01 30,81 |  | 11.39 | 4.62
171 | ТЕРр57-1-4 Приказ Минстроя России от 28.02.17 №518/пр | Разборка оснований покрытия полов: дощатых (100 м2 основания) ИНДЕКС К ПОЗИЦИИ: 3.2.2.13.Октябрь 2022г Индекс за Октябрь 2022г к базе 2001г в редакции 2009, 2014гг ОЗП=35,96; ЭМ=8,48; ЗПМ=35,96; МАТ=8,76 | 0,406 40,6 / 100 | 139,61 139,61 |  |  | 2038.27 | 2038.27 |  |  | 14.9 | 6.05
172 | ТЕРр57-4-10 Приказ Минстроя России от 28.02.17 №518/пр | Выравнивание лаг с изготовлением прокладок (100 м2) ИНДЕКС К ПОЗИЦИИ: 3.2.2.13.Октябрь 2022г Индекс за Октябрь 2022г к базе 2001г в редакции 2009, 2014гг ОЗП=35,96; ЭМ=8,48; ЗПМ=35,96; МАТ=8,76 | 0,406 40,6 / 100 | 140,42 86,1 |  | 54.32 | 1450.23 | 1257.04 |  | 193.19 | 8.4 | 3.41
173 | ТЕР11-01-033-01 Приказ Минстроя России от 28.02.17 №514/пр | Устройство покрытий: дощатых толщиной 28 мм (100 м2 покрытия) ИНДЕКС К ПОЗИЦИИ: 3.2.2.13.Октябрь 2022г Индекс за Октябрь 2022г к базе 2001г в редакции 2009, 2014гг ОЗП=35,96; ЭМ=8,48; ЗПМ=35,96; МАТ=8,76 | 0,406 40,6 / 100 | 5979,77 622,38 | 128,73 9,4 | 5228.66 | 28125.84 | 9086.6 | 443,2 137,24 | 18596.04 | 60.72 | 24.65
174 | ТЕР11-01-053-02 Приказ Минстроя России от 28.02.17 №514/пр | Устройство оснований полов из фанеры в один слой площадью: свыше 20 м2 (100 м2 пола) 890,11 = 6 188,27 - 1,24 x 4 272,71 ИНДЕКС К ПОЗИЦИИ: 3.2.2.13.Октябрь 2022г Индекс за Октябрь 2022г к базе 2001г в редакции 2009, 2014гг ОЗП=35,96; ЭМ=8,48; ЗПМ=35,96; МАТ=8,76 | 0.406 | 890,11 306,97 | 551,05 80,94 | 32.09 | 6493.02 | 4481.69 | 1897,2 1181,70 | 114.13 | 31.26 | 12.69
175 | ТССЦ-102-0436 Приказ Минстроя России от 28.02.17 №519/пр | Фанера общего назначения из шпона лиственных пород водостойкая марки ФК,: сорт 2/4, толщина 10 мм (м3) ИНДЕКС К ПОЗИЦИИ: 3.2.2.13.Октябрь 2022г Индекс за Октябрь 2022г к базе 2001г в редакции 2009, 2014гг ОЗП=35,96; ЭМ=8,48; ЗПМ=35,96; МАТ=8,76 | 0,41818 (40,6*0,01)*1,03 | 4638.39 |  | 4638.39 | 16991.61 |  |  | 16991.61
176 | ТЕР11-01-036-04 Приказ Минстроя России от 28.02.17 №514/пр | Устройство покрытий: из линолеума насухо со свариванием полотнищ в стыках (100 м2 покрытия) ИНДЕКС К ПОЗИЦИИ: 3.2.2.13.Октябрь 2022г Индекс за Октябрь 2022г к базе 2001г в редакции 2009, 2014гг ОЗП=35,96; ЭМ=8,48; ЗПМ=35,96; МАТ=8,76 | 0,406 40,6 / 100 | 479,52 313,79 | 88,45 5,51 | 77.28 | 5160.63 | 4581.26 | 304,52 80,44 | 274.85 | 31.41 | 12.75
177 | ТССЦ-101-4218 Приказ Минстроя России от 28.02.17 №519/пр | Линолеум полукоммерческий гетерогенный: "TARKETT MODA" (толщина 2,2 мм, толщина защитного слоя 0,5 мм, класс 23/32) (м2) ИНДЕКС К ПОЗИЦИИ: 3.2.2.13.Октябрь 2022г Индекс за Октябрь 2022г к базе 2001г в редакции 2009, 2014гг ОЗП=35,96; ЭМ=8,48; ЗПМ=35,96; МАТ=8,76 | 40.6 | 76.18 |  | 76.18 | 27093.87 |  |  | 27093.87
178 | ТЕР11-01-040-03 Приказ Минстроя России от 28.02.17 №514/пр | Устройство плинтусов поливинилхлоридных: на винтах самонарезающих (100 м плинтуса) ИНДЕКС К ПОЗИЦИИ: 3.2.2.13.Октябрь 2022г Индекс за Октябрь 2022г к базе 2001г в редакции 2009, 2014гг ОЗП=35,96; ЭМ=8,48; ЗПМ=35,96; МАТ=8,76 | 0.45 | 1415,05 73,46 | 15.11 | 1326.48 | 6475.37 | 1188.73 | 57.66 | 5228.98 | 6.66 | 3
Стены
179 | ТЕРр63-10-1 Приказ Минстроя России от 28.02.17 №518/пр | Разборка облицовки из гипсокартонных листов: стен и перегородок (100 м2 облицовки) ИНДЕКС К ПОЗИЦИИ: 3.2.2.13.Октябрь 2022г Индекс за Октябрь 2022г к базе 2001г в редакции 2009, 2014гг ОЗП=35,96; ЭМ=8,48; ЗПМ=35,96; МАТ=8,76 | 1,28 128 / 100 | 82,59 75,88 | 6,71 3,24 |  | 3565.5 | 3492.67 | 72,83 149,13 |  | 7.31 | 9.36
180 | ТЕР10-06-037-01 Приказ Минстроя России от 28.02.17 №514/пр | Облицовка стен по системе «КНАУФ» по одинарному металлическому каркасу из потолочного профиля гипсоволокнистыми листами (С 663): одним слоем с оконным проемом (100 м2 стен (за вычетом проемов)) ИНДЕКС К ПОЗИЦИИ: 3.2.2.13.Октябрь 2022г Индекс за Октябрь 2022г к базе 2001г в редакции 2009, 2014гг ОЗП=35,96; ЭМ=8,48; ЗПМ=35,96; МАТ=8,76 | 1,28 128 / 100 | 8567,54 948,3 | 27.1 | 7592.14 | 129072.41 | 43649.11 | 294.15 | 85129.15 | 87 | 111.36
181 | ТЕР15-04-027-05 Приказ Минстроя России от 28.02.17 №514/пр | Третья шпатлевка при высококачественной окраске по штукатурке и сборным конструкциям: стен, подготовленных под окраску (100 м2 окрашиваемой поверхности) ИНДЕКС К ПОЗИЦИИ: 3.2.2.13.Октябрь 2022г Индекс за Октябрь 2022г к базе 2001г в редакции 2009, 2014гг ОЗП=35,96; ЭМ=8,48; ЗПМ=35,96; МАТ=8,76 | 1,28 128 / 100 | 584,59 137,05 | 4,02 0,16 | 443.52 | 11324.98 | 6308.25 | 43,63 7,36 | 4973.1 | 11.99 | 15.35
182 | ТЕР15-07-003-03 Приказ Минстроя России от 28.02.17 №514/пр | Грунтование водно-дисперсионной грунтовкой "Нортекс-Грунт" поверхностей: гипсокартонных (100 м2 обрабатываемой поверхности) ИНДЕКС К ПОЗИЦИИ: 3.2.2.13.Октябрь 2022г Индекс за Октябрь 2022г к базе 2001г в редакции 2009, 2014гг ОЗП=35,96; ЭМ=8,48; ЗПМ=35,96; МАТ=8,76 | 1,28 128 / 100 | 125,11 28,02 | 17,22 0,14 | 79.87 | 2372.21 | 1289.73 | 186,91 6,44 | 895.57 | 2.54 | 3.25
183 | ТЕР15-06-001-05 Приказ Минстроя России от 28.02.17 №514/пр | Оклейка обоями стен по листовым материалам, гипсобетонным и гипсолитовым поверхностям: тиснеными и плотными (100 м2 оклеиваемой и обиваемой поверхности) ИНДЕКС К ПОЗИЦИИ: 3.2.2.13.Октябрь 2022г Индекс за Октябрь 2022г к базе 2001г в редакции 2009, 2014гг ОЗП=35,96; ЭМ=8,48; ЗПМ=35,96; МАТ=8,76 | 1,28 128 / 100 | 3551,44 356,87 | 1,57 0,16 | 3193 | 52245.81 | 16426.3 | 17,04 7,36 | 35802.47 | 32.74 | 41.91
184 | ТЕР15-04-007-03 Приказ Минстроя России от 28.02.17 №514/пр | Окраска водно-дисперсионными акриловыми составами улучшенная: по сборным конструкциям стен, подготовленным под окраску (100 м2 окрашиваемой поверхности) ИНДЕКС К ПОЗИЦИИ: 3.2.2.13.Октябрь 2022г Индекс за Октябрь 2022г к базе 2001г в редакции 2009, 2014гг ОЗП=35,96; ЭМ=8,48; ЗПМ=35,96; МАТ=8,76 | 1,28 128 / 100 | 858,43 348,25 | 12,6 0,14 | 497.58 | 21745.57 | 16029.53 | 136,77 6,44 | 5579.27 | 32.73 | 41.89
185 | ТЕР10-01-012-01 Приказ Минстроя России от 28.02.17 №514/пр прим. | Монтаж отбойной доски (100 м2 обшивки стен (за вычетом проемов)) ИНДЕКС К ПОЗИЦИИ: 3.2.2.13.Октябрь 2022г Индекс за Октябрь 2022г к базе 2001г в редакции 2009, 2014гг ОЗП=35,96; ЭМ=8,48; ЗПМ=35,96; МАТ=8,76 | 0,04 4 / 100 | 4577,35 376,79 | 69.21 | 4131.35 | 2013.08 | 541.97 | 23.48 | 1447.63 | 36.3 | 1.45
Потолок
186 | ТЕР15-01-051-02 Приказ Минстроя России от 28.02.17 №514/пр | Устройство натяжных потолков из поливинилхлоридной пленки (ПВХ) гарпунным способом в помещениях площадью: от 10 до 50 м2 (100 м2 облицовки) ИНДЕКС К ПОЗИЦИИ: 3.2.2.13.Октябрь 2022г Индекс за Октябрь 2022г к базе 2001г в редакции 2009, 2014гг ОЗП=35,96; ЭМ=8,48; ЗПМ=35,96; МАТ=8,76 | 0,41 41 / 100 | 419,15 346,85 | 72.3 |  | 5365.19 | 5113.82 | 251.37 |  | 26.04 | 10.68
187 | ТССЦ-201-1581 Приказ Минстроя России от 28.02.17 №519/пр | Полотно натяжного потолка Standart лаковое белое с бортиком из ПВХ (гарпун) (м2) ИНДЕКС К ПОЗИЦИИ: 3.2.2.13.Октябрь 2022г Индекс за Октябрь 2022г к базе 2001г в редакции 2009, 2014гг ОЗП=35,96; ЭМ=8,48; ЗПМ=35,96; МАТ=8,76 | 41 | 25.85 |  | 25.85 | 9284.29 |  |  | 9284.29
188 | ТССЦ-201-1583 Приказ Минстроя России от 28.02.17 №519/пр | Багет (фиксирующий профиль) стеновой невидимый для натяжного потолка (м) ИНДЕКС К ПОЗИЦИИ: 3.2.2.13.Октябрь 2022г Индекс за Октябрь 2022г к базе 2001г в редакции 2009, 2014гг ОЗП=35,96; ЭМ=8,48; ЗПМ=35,96; МАТ=8,76 | 25.6 | 7.1 |  | 7.1 | 1592.22 |  |  | 1592.22
189 | ТССЦ-201-1582 Приказ Минстроя России от 28.02.17 №519/пр | Вставка L и Т-образная декоративная стеновая для натяжного потолка (10 м) ИНДЕКС К ПОЗИЦИИ: 3.2.2.13.Октябрь 2022г Индекс за Октябрь 2022г к базе 2001г в редакции 2009, 2014гг ОЗП=35,96; ЭМ=8,48; ЗПМ=35,96; МАТ=8,76 | 1 10 / 10 | 86.9 |  | 86.9 | 761.24 |  |  | 761.24
190 | ТССЦ-101-2201 Приказ Минстроя России от 28.02.17 №519/пр | Дюбели распорные полиэтиленовые,: 6х30 мм (1000 шт.) ИНДЕКС К ПОЗИЦИИ: 3.2.2.13.Октябрь 2022г Индекс за Октябрь 2022г к базе 2001г в редакции 2009, 2014гг ОЗП=35,96; ЭМ=8,48; ЗПМ=35,96; МАТ=8,76 | 0,08 80 / 1000 | 131 |  | 131 | 91.8 |  |  | 91.8
191 | ТССЦ-101-2064 Приказ Минстроя России от 28.02.17 №519/пр | Шуруп строительный с потайной головкой (100 шт.) ИНДЕКС К ПОЗИЦИИ: 3.2.2.13.Октябрь 2022г Индекс за Октябрь 2022г к базе 2001г в редакции 2009, 2014гг ОЗП=35,96; ЭМ=8,48; ЗПМ=35,96; МАТ=8,76 | 0,8 80 / 100 | 5 |  | 5 | 35.04 |  |  | 35.04
192 | ТЕР15-01-052-01 Приказ Минстроя России от 28.02.17 №514/пр | Устройство в натяжном потолке монтажных отверстий (100 отверстий) ИНДЕКС К ПОЗИЦИИ: 3.2.2.13.Октябрь 2022г Индекс за Октябрь 2022г к базе 2001г в редакции 2009, 2014гг ОЗП=35,96; ЭМ=8,48; ЗПМ=35,96; МАТ=8,76 | 0,17 17 / 100 | 486,58 486,58 |  |  | 2974.56 | 2974.56 |  |  | 36.53 | 6.21
Пожарно-охранная сигнализация
193 | ТЕРр67-1-1 Приказ Минстроя России от 28.02.17 №518/пр | Демонтаж: скрытой электропроводки (100 м) ИНДЕКС К ПОЗИЦИИ: 3.2.2.13.Октябрь 2022г Индекс за Октябрь 2022г к базе 2001г в редакции 2009, 2014гг ОЗП=35,96; ЭМ=8,48; ЗПМ=35,96; МАТ=8,76 | 0,4 40 / 100 | 23,8 23,8 |  |  | 342.34 | 342.34 |  |  | 2.54 | 1.02
194 | ТЕРм10-08-002-02 Приказ Минстроя России от 28.02.17 №515/пр | Демонтаж/Извещатель ПС автоматический: дымовой, фотоэлектрический, радиоизотопный, световой в нормальном исполнении (1 шт.) ИНДЕКС К ПОЗИЦИИ: 3.2.2.13.Октябрь 2022г Индекс за Октябрь 2022г к базе 2001г в редакции 2009, 2014гг ОЗП=35,96; ЭМ=8,48; ЗПМ=35,96; МАТ=8,76 | 6 | 9,86 9,71 | 0.15 |  | 2102.66 | 2095.03 | 7.63 |  | 0.84 | 5.04
195 | ТЕРм10-01-053-01 Приказ Минстроя России от 28.02.17 №515/пр | Прокладка кабеля или провода питания на провододержателях сечением: 6 мм2 (100 м кабеля или провода) ИНДЕКС К ПОЗИЦИИ: 3.2.2.13.Октябрь 2022г Индекс за Октябрь 2022г к базе 2001г в редакции 2009, 2014гг ОЗП=35,96; ЭМ=8,48; ЗПМ=35,96; МАТ=8,76 | 0,4 40 / 100 | 188,07 142,19 | 41,81 5,92 | 4.07 | 2201.34 | 2045.26 | 141,82 85,15 | 14.26 | 12.3 | 4.92
196 | Счет № 612/12513059 от 27.09.22 | Кабель КПСнг (А)-FRHF 1*2*0.75 (шт.) МАТ=25,98/1,2/8,44 ИНДЕКС К ПОЗИЦИИ: 3.2.2.13.Октябрь 2022г Индекс за Октябрь 2022г к базе 2001г в редакции 2009, 2014гг ОЗП=35,96; ЭМ=8,48; ЗПМ=35,96; МАТ=8,76 | 40 | 2,57 25,98/1,2/8,44 |  | 2,57 25,98/1,2/8,44 | 900.53 |  |  | 900.53
197 | ТЕРм10-08-002-02 Приказ Минстроя России от 28.02.17 №515/пр | Извещатель ПС автоматический: дымовой, фотоэлектрический, радиоизотопный, световой в нормальном исполнении (1 шт.) ИНДЕКС К ПОЗИЦИИ: 3.2.2.13.Октябрь 2022г Индекс за Октябрь 2022г к базе 2001г в редакции 2009, 2014гг ОЗП=35,96; ЭМ=8,48; ЗПМ=35,96; МАТ=8,76 | 6 | 22,24 19,42 | 0.3 | 2.52 | 4337.77 | 4190.06 | 15.26 | 132.45 | 1.68 | 10.08
198 | Счет № 612/12513059 от 27.09.22 | Извещатель пожарный ИП 212-141 для подвесного потолка (шт.) МАТ=450,99/1,2/8,44 ИНДЕКС К ПОЗИЦИИ: 3.2.2.13.Октябрь 2022г Индекс за Октябрь 2022г к базе 2001г в редакции 2009, 2014гг ОЗП=35,96; ЭМ=8,48; ЗПМ=35,96; МАТ=8,76 | 6 | 44,53 450,99/1,2/8,44 |  | 44,53 450,99/1,2/8,44 | 2340.5 |  |  | 2340.5
Электромонтажные работы
199 | ТЕРр67-4-5 Приказ Минстроя России от 28.02.17 №518/пр | Демонтаж: светильников для люминесцентных ламп (100 шт.) ИНДЕКС К ПОЗИЦИИ: 3.2.2.13.Октябрь 2022г Индекс за Октябрь 2022г к базе 2001г в редакции 2009, 2014гг ОЗП=35,96; ЭМ=8,48; ЗПМ=35,96; МАТ=8,76 | 0,06 6 / 100 | 174,96 172,28 | 2,68 1,3 |  | 373.07 | 371.71 | 1,36 2,80 |  | 17.89 | 1.07
200 | ТЕРр67-4-1 Приказ Минстроя России от 28.02.17 №518/пр | Демонтаж: выключателей, розеток (100 шт.) ИНДЕКС К ПОЗИЦИИ: 3.2.2.13.Октябрь 2022г Индекс за Октябрь 2022г к базе 2001г в редакции 2009, 2014гг ОЗП=35,96; ЭМ=8,48; ЗПМ=35,96; МАТ=8,76 | 0,14 14 / 100 | 54,72 54,72 |  |  | 275.48 | 275.48 |  |  | 5.84 | 0.82
201 | ТЕРр67-1-1 Приказ Минстроя России от 28.02.17 №518/пр | Демонтаж: скрытой электропроводки (100 м) ИНДЕКС К ПОЗИЦИИ: 3.2.2.13.Октябрь 2022г Индекс за Октябрь 2022г к базе 2001г в редакции 2009, 2014гг ОЗП=35,96; ЭМ=8,48; ЗПМ=35,96; МАТ=8,76 | 1 100 / 100 | 23,8 23,8 |  |  | 855.85 | 855.85 |  |  | 2.54 | 2.54
202 | ТЕРм08-03-593-11 Приказ Минстроя России от 28.02.17 №515/пр | Люстры и подвесы с количеством ламп: до 5 (1 шт.) ИНДЕКС К ПОЗИЦИИ: 3.2.2.13.Октябрь 2022г Индекс за Октябрь 2022г к базе 2001г в редакции 2009, 2014гг ОЗП=35,96; ЭМ=8,48; ЗПМ=35,96; МАТ=8,76 | 3 | 19,65 11,67 | 3,28 0,16 | 4.7 | 1465.92 | 1258.96 | 83,44 17,26 | 123.52 | 0.98 | 2.94
203 | Счет № 612/12513059 от 27.09.22 | Люстра Rivoli Gekuba 5064-233 3*327 40 Вт лофт-кантри (шт.) МАТ=3834,46/1,2/8,44 ИНДЕКС К ПОЗИЦИИ: 3.2.2.13.Октябрь 2022г Индекс за Октябрь 2022г к базе 2001г в редакции 2009, 2014гг ОЗП=35,96; ЭМ=8,48; ЗПМ=35,96; МАТ=8,76 | 3 | 378,6 3834,46/1,2/8,44 |  | 378,6 3834,46/1,2/8,44 | 9949.61 |  |  | 9949.61
204 | ТЕРм08-03-593-06 Приказ Минстроя России от 28.02.17 №515/пр | Светильник потолочный или настенный с креплением винтами или болтами для помещений: с нормальными условиями среды, одноламповый (100 шт.) ИНДЕКС К ПОЗИЦИИ: 3.2.2.13.Октябрь 2022г Индекс за Октябрь 2022г к базе 2001г в редакции 2009, 2014гг ОЗП=35,96; ЭМ=8,48; ЗПМ=35,96; МАТ=8,76 | 0,14 14 / 100 | 1492,13 841,32 | 304,28 14,26 | 346.53 | 5021.76 | 4235.54 | 361,24 71,79 | 424.98 | 70.64 | 9.89
205 | Счет № 612/12513059 от 27.09.22 | Светильник светодиодный ДВО-12*4000К 960 Лм slim белый (шт.) МАТ=271,15/1,2/8,44 ИНДЕКС К ПОЗИЦИИ: 3.2.2.13.Октябрь 2022г Индекс за Октябрь 2022г к базе 2001г в редакции 2009, 2014гг ОЗП=35,96; ЭМ=8,48; ЗПМ=35,96; МАТ=8,76 | 14 | 26,77 271,15/1,2/8,44 |  | 26,77 271,15/1,2/8,44 | 3283.07 |  |  | 3283.07
Сантехнические работы
206 | ТЕРр65-19-2 Приказ Минстроя России от 28.02.17 №518/пр | Демонтаж: радиаторов весом до 160 кг (100 шт.) ИНДЕКС К ПОЗИЦИИ: 3.2.2.13.Октябрь 2022г Индекс за Октябрь 2022г к базе 2001г в редакции 2009, 2014гг ОЗП=35,96; ЭМ=8,48; ЗПМ=35,96; МАТ=8,76 | 0,03 3 / 100 | 1622,84 1494,68 | 128,16 61,92 |  | 1645.06 | 1612.46 | 32,6 66,80 |  | 158 | 4.74
207 | ТЕР18-03-001-02 Приказ Минстроя России от 28.02.17 №514/пр | Установка радиаторов: стальных (100 кВт радиаторов и конвекторов) 1 176,92 = 24 470,07 - 100 x 222,96 - 44,2 x 22,56 ИНДЕКС К ПОЗИЦИИ: 3.2.2.13.Октябрь 2022г Индекс за Октябрь 2022г к базе 2001г в редакции 2009, 2014гг ОЗП=35,96; ЭМ=8,48; ЗПМ=35,96; МАТ=8,76 | 0,03 (1,5*2) / 100 | 1176,92 706,51 | 304,53 20,75 | 165.88 | 883.24 | 762.18 | 77,47 22,39 | 43.59 | 65.6 | 1.97
208 | Сч. № УТнсц 035702 от 27.09.22 г. | Радиатор алюминиевый 500/70 12 секций FORTE Оазис/Алекорд (шт.) МАТ=8583,60/1,2/8,44 ИНДЕКС К ПОЗИЦИИ: 3.2.2.13.Октябрь 2022г Индекс за Октябрь 2022г к базе 2001г в редакции 2009, 2014гг ОЗП=35,96; ЭМ=8,48; ЗПМ=35,96; МАТ=8,76 | 1 | 847,51 8583,60/1,2/8,44 |  | 847,51 8583,60/1,2/8,44 | 7424.19 |  |  | 7424.19
209 | ТЕР16-02-001-02 Приказ Минстроя России от 28.02.17 №514/пр | Прокладка трубопроводов отопления из стальных водогазопроводных неоцинкованных труб диаметром: 20 мм (100 м трубопровода) ИНДЕКС К ПОЗИЦИИ: 3.2.2.13.Октябрь 2022г Индекс за Октябрь 2022г к базе 2001г в редакции 2009, 2014гг ОЗП=35,96; ЭМ=8,48; ЗПМ=35,96; МАТ=8,76 | 0,04 4 / 100 | 3726,62 381,13 | 66,8 2,43 | 3278.69 | 1719.73 | 548.22 | 22,66 3,50 | 1148.85 | 32.97 | 1.32
210 | Сч. № УТнсц 035702 от 27.09.22 г. | Кран шаровый ДУ-20 ST с американкой бабочка (шт.) МАТ=350,9/1,2/8,44 ИНДЕКС К ПОЗИЦИИ: 3.2.2.13.Октябрь 2022г Индекс за Октябрь 2022г к базе 2001г в редакции 2009, 2014гг ОЗП=35,96; ЭМ=8,48; ЗПМ=35,96; МАТ=8,76 | 4 | 34,65 350,9/1,2/8,44 |  | 34,65 350,9/1,2/8,44 | 1214.14 |  |  | 1214.14
Проемы
211 | ТЕРр56-9-1 Приказ Минстроя России от 28.02.17 №518/пр | Демонтаж дверных коробок: в каменных стенах с отбивкой штукатурки в откосах (100 коробок) ИНДЕКС К ПОЗИЦИИ: 3.2.2.13.Октябрь 2022г Индекс за Октябрь 2022г к базе 2001г в редакции 2009, 2014гг ОЗП=35,96; ЭМ=8,48; ЗПМ=35,96; МАТ=8,76 | 0,03 3 / 100 | 2017,04 1726,66 | 290,38 47,96 |  | 1936.59 | 1862.72 | 73,87 51,74 |  | 179.3 | 5.38
212 | ТЕРр56-10-1 Приказ Минстроя России от 28.02.17 №518/пр | Снятие дверных полотен (100 м2 дверных полотен) ИНДЕКС К ПОЗИЦИИ: 3.2.2.13.Октябрь 2022г Индекс за Октябрь 2022г к базе 2001г в редакции 2009, 2014гг ОЗП=35,96; ЭМ=8,48; ЗПМ=35,96; МАТ=8,76 | 0,0567 ((0,9*2,1)*3) / 100 | 346,47 346,47 |  |  | 706.43 | 706.43 |  |  | 36.28 | 2.06
213 | ТЕРр56-11-1 Приказ Минстроя России от 28.02.17 №518/пр | Снятие наличников (100 м наличников) ИНДЕКС К ПОЗИЦИИ: 3.2.2.13.Октябрь 2022г Индекс за Октябрь 2022г к базе 2001г в редакции 2009, 2014гг ОЗП=35,96; ЭМ=8,48; ЗПМ=35,96; МАТ=8,76 | 0,153 (5,1*3) / 100 | 40,21 40,21 |  |  | 221.23 | 221.23 |  |  | 4.21 | 0.64
214 | ТЕР10-01-039-03 Приказ Минстроя России от 28.02.17 №514/пр | Установка блоков в наружных и внутренних дверных проемах: в перегородках и деревянных нерубленых стенах, площадь проема до 3 м2 (100 м2 проемов) 3 414,73 = 6 166,22 - 0,08 x 913,63 - 540 x 4,96 ИНДЕКС К ПОЗИЦИИ: 3.2.2.13.Октябрь 2022г Индекс за Октябрь 2022г к базе 2001г в редакции 2009, 2014гг ОЗП=35,96; ЭМ=8,48; ЗПМ=35,96; МАТ=8,76 | 0,0567 ((0,9*2,1)*3) / 100 | 3414,73 1238,55 | 479.58 | 1696.6 | 3598.6 | 2525.32 | 230.59 | 842.69 | 115 | 6.52
215 | Сч. № УТнсц 035702 от 27.09.22 г. | Полотно глухое 900 мм миланский орех (шт.) МАТ=1697,56/1,2/8,44 ИНДЕКС К ПОЗИЦИИ: 3.2.2.13.Октябрь 2022г Индекс за Октябрь 2022г к базе 2001г в редакции 2009, 2014гг ОЗП=35,96; ЭМ=8,48; ЗПМ=35,96; МАТ=8,76 | 3 | 167,61 1697,56/1,2/8,44 |  | 167,61 1697,56/1,2/8,44 | 4404.79 |  |  | 4404.79
216 | Сч. № УТнсц 035702 от 27.09.22 г. | Деталь коробки МДФ 70*26*2050 миланский орех (шт.) МАТ=354,17/1,2/8,44 ИНДЕКС К ПОЗИЦИИ: 3.2.2.13.Октябрь 2022г Индекс за Октябрь 2022г к базе 2001г в редакции 2009, 2014гг ОЗП=35,96; ЭМ=8,48; ЗПМ=35,96; МАТ=8,76 | 9 | 34,97 354,17/1,2/8,44 |  | 34,97 354,17/1,2/8,44 | 2757.03 |  |  | 2757.03
217 | Сч. № УТнсц 035702 от 27.09.22 г. | Доборный элемент 8*100*2070 миланский орех (шт.) МАТ=213,1/1,2/8,44 ИНДЕКС К ПОЗИЦИИ: 3.2.2.13.Октябрь 2022г Индекс за Октябрь 2022г к базе 2001г в редакции 2009, 2014гг ОЗП=35,96; ЭМ=8,48; ЗПМ=35,96; МАТ=8,76 | 15 | 21,04 213,1/1,2/8,44 |  | 21,04 213,1/1,2/8,44 | 2764.66 |  |  | 2764.66
218 | Сч. № УТнсц 035702 от 27.09.22 г. | Наличник МДФ 2150*70*8 миланский орех плоский (шт.) МАТ=132,69/1,2/8,44 ИНДЕКС К ПОЗИЦИИ: 3.2.2.13.Октябрь 2022г Индекс за Октябрь 2022г к базе 2001г в редакции 2009, 2014гг ОЗП=35,96; ЭМ=8,48; ЗПМ=35,96; МАТ=8,76 | 15 | 13,1 132,69/1,2/8,44 |  | 13,1 132,69/1,2/8,44 | 1721.34 |  |  | 1721.34
276 | Сч. № УТнсц 035702 от 27.09.22 г. | Ручка АРСЕНАЛ 030-116рв золото, межкомнатная (шт.) МАТ=221,9/1,2/8,44 ИНДЕКС К ПОЗИЦИИ: 3.2.2.13.Октябрь 2022г Индекс за Октябрь 2022г к базе 2001г в редакции 2009, 2014гг ОЗП=35,96; ЭМ=8,48; ЗПМ=35,96; МАТ=8,76 | 3 | 21,91 221,9/1,2/8,44 |  | 21,91 221,9/1,2/8,44 | 575.79 |  |  | 575.79
277 | Сч. № УТнсц 035702 от 27.09.22 г. | Ключевой цилиндр Arsenal R6-3-60 мм, PB-S (шт.) МАТ=165,11/1,2/8,44 ИНДЕКС К ПОЗИЦИИ: 3.2.2.13.Октябрь 2022г Индекс за Октябрь 2022г к базе 2001г в редакции 2009, 2014гг ОЗП=35,96; ЭМ=8,48; ЗПМ=35,96; МАТ=8,76 | 3 | 16,3 165,11/1,2/8,44 |  | 16,3 165,11/1,2/8,44 | 428.36 |  |  | 428.36
278 | Сч. № УТнсц 035702 от 27.09.22 г. | Насадка на цилиндр АРСЕНАЛ 030-041 PB (золото) (шт.) МАТ=63,04/1,2/8,44 ИНДЕКС К ПОЗИЦИИ: 3.2.2.13.Октябрь 2022г Индекс за Октябрь 2022г к базе 2001г в редакции 2009, 2014гг ОЗП=35,96; ЭМ=8,48; ЗПМ=35,96; МАТ=8,76 | 3 | 6,22 63,04/1,2/8,44 |  | 6,22 63,04/1,2/8,44 | 163.46 |  |  | 163.46
279 | Сч. № УТнсц 035702 от 27.09.22 г. | Замок врезной под евроцилиндр 2018 PB золото (шт.) МАТ=188,82/1,2/8,44 ИНДЕКС К ПОЗИЦИИ: 3.2.2.13.Октябрь 2022г Индекс за Октябрь 2022г к базе 2001г в редакции 2009, 2014гг ОЗП=35,96; ЭМ=8,48; ЗПМ=35,96; МАТ=8,76 | 3 | 18,64 188,82/1,2/8,44 |  | 18,64 188,82/1,2/8,44 | 489.86 |  |  | 489.86
Раздел 7. Номер с душевой
Сантехнические работы
219 | ТЕР17-01-001-20 Приказ Минстроя России от 28.02.17 №514/пр | Демонтаж/Установка кабин душевых: со стальными поддонами (10 компл.) ИНДЕКС К ПОЗИЦИИ: 3.2.2.13.Октябрь 2022г Индекс за Октябрь 2022г к базе 2001г в редакции 2009, 2014гг ОЗП=35,96; ЭМ=8,48; ЗПМ=35,96; МАТ=8,76 | 0,1 1 / 10 | 327,93 282,81 | 45,12 3,96 |  | 1055.23 | 1016.96 | 38,27 14,23 |  | 24.464 | 2.45
220 | ТЕР17-01-001-20 Приказ Минстроя России от 28.02.17 №514/пр | Установка кабин душевых: со стальными поддонами (10 компл.) ИНДЕКС К ПОЗИЦИИ: 3.2.2.13.Октябрь 2022г Индекс за Октябрь 2022г к базе 2001г в редакции 2009, 2014гг ОЗП=35,96; ЭМ=8,48; ЗПМ=35,96; МАТ=8,76 | 0,1 1 / 10 | 904,23 707,01 | 112,81 9,89 | 84.41 | 2712.01 | 2542.41 | 95,66 35,56 | 73.94 | 61.16 | 6.12
221 | ТССЦ-301-1532 Приказ Минстроя России от 28.02.17 №519/пр | Кабина душевая: 800х800х1975 мм со стальным поддоном (компл.) ИНДЕКС К ПОЗИЦИИ: 3.2.2.13.Октябрь 2022г Индекс за Октябрь 2022г к базе 2001г в редакции 2009, 2014гг ОЗП=35,96; ЭМ=8,48; ЗПМ=35,96; МАТ=8,76 | 1 | 4363.54 |  | 4363.54 | 38224.61 |  |  | 38224.61
222 | ТЕР17-01-001-23 Приказ Минстроя России от 28.02.17 №514/пр | Установка трапов диаметром: 100 мм (10 компл.) ИНДЕКС К ПОЗИЦИИ: 3.2.2.13.Октябрь 2022г Индекс за Октябрь 2022г к базе 2001г в редакции 2009, 2014гг ОЗП=35,96; ЭМ=8,48; ЗПМ=35,96; МАТ=8,76 | 0,1 1 / 10 | 171,97 101,38 | 26,72 1,62 | 43.87 | 425.65 | 364.56 | 22,66 5,83 | 38.43 | 8.77 | 0.88
223 | Сч. № УТнсц 035702 от 27.09.22 г. | Трап гориз. Ани D110 регулир. с нерж. стальной решеткой 150*150 ТА 1612 (шт.) МАТ=1062,16/1,2/8,44 ИНДЕКС К ПОЗИЦИИ: 3.2.2.13.Октябрь 2022г Индекс за Октябрь 2022г к базе 2001г в редакции 2009, 2014гг ОЗП=35,96; ЭМ=8,48; ЗПМ=35,96; МАТ=8,76 | 1 | 104,87 1062,16/1,2/8,44 |  | 104,87 1062,16/1,2/8,44 | 918.66 |  |  | 918.66
224 | ТЕР17-01-002-03 Приказ Минстроя России от 28.02.17 №514/пр | Установка тропического душа (10 шт.) ИНДЕКС К ПОЗИЦИИ: 3.2.2.13.Октябрь 2022г Индекс за Октябрь 2022г к базе 2001г в редакции 2009, 2014гг ОЗП=35,96; ЭМ=8,48; ЗПМ=35,96; МАТ=8,76 | 0.1 | 96,54 80,92 | 0.19 | 15.43 | 304.67 | 290.99 | 0.16 | 13.52 | 7 | 0.7
225 | Прайс-лист | Тропический душ (шт.) МАТ=20000/1,2/8,36 ИНДЕКС К ПОЗИЦИИ: 3.2.2.13.Октябрь 2022г Индекс за Октябрь 2022г к базе 2001г в редакции 2009, 2014гг ОЗП=35,96; ЭМ=8,48; ЗПМ=35,96; МАТ=8,76 | 1 | 1993,62 20000/1,2/8,36 |  | 1993,62 20000/1,2/8,36 | 17464.11 |  |  | 17464.11
226 | ТЕР17-01-002-03 Приказ Минстроя России от 28.02.17 №514/пр | Установка смесителей (10 шт.) ИНДЕКС К ПОЗИЦИИ: 3.2.2.13.Октябрь 2022г Индекс за Октябрь 2022г к базе 2001г в редакции 2009, 2014гг ОЗП=35,96; ЭМ=8,48; ЗПМ=35,96; МАТ=8,76 | 0.1 | 96,54 80,92 | 0.19 | 15.43 | 304.67 | 290.99 | 0.16 | 13.52 | 7 | 0.7
227 | Сч. № УТнсц 035702 от 27.09.22 г. | Смеситель для душа стационарный Ledeme 2408/20 (шт.) МАТ=3081,46/1,2/8,44 ИНДЕКС К ПОЗИЦИИ: 3.2.2.13.Октябрь 2022г Индекс за Октябрь 2022г к базе 2001г в редакции 2009, 2014гг ОЗП=35,96; ЭМ=8,48; ЗПМ=35,96; МАТ=8,76 | 1 | 304,25 3081,46/1,2/8,44 |  | 304,25 3081,46/1,2/8,44 | 2665.23 |  |  | 2665.23
Полы
228 | ТЕРр57-2-3 Приказ Минстроя России от 28.02.17 №518/пр | Разборка покрытий полов: из керамических плиток (100 м2 покрытия) ИНДЕКС К ПОЗИЦИИ: 3.2.2.13.Октябрь 2022г Индекс за Октябрь 2022г к базе 2001г в редакции 2009, 2014гг ОЗП=35,96; ЭМ=8,48; ЗПМ=35,96; МАТ=8,76 | 0,02 2 / 100 | 764,48 716,17 | 48,31 23,34 |  | 523.26 | 515.07 | 8,19 16,79 |  | 69.87 | 1.4
229 | ТЕР11-01-011-01 Приказ Минстроя России от 28.02.17 №514/пр | Демонтаж/Устройство стяжек: цементных толщиной 20 мм (100 м2 стяжки) ИНДЕКС К ПОЗИЦИИ: 3.2.2.13.Октябрь 2022г Индекс за Октябрь 2022г к базе 2001г в редакции 2009, 2014гг ОЗП=35,96; ЭМ=8,48; ЗПМ=35,96; МАТ=8,76 | 0,02 2 / 100 | 341,17 301,86 | 39,31 16,47 |  | 223.76 | 217.09 | 6,67 11,85 |  | 31.608 | 0.63
230 | ТЕР11-01-011-02 Приказ Минстроя России от 28.02.17 №514/пр | Демонтаж/Устройство стяжек: на каждые 5 мм изменения толщины стяжки добавлять или исключать к расценке 11-01-011-01 (Добавить до 50 мм) (100 м2 стяжки) ИНДЕКС К ПОЗИЦИИ: 3.2.2.13.Октябрь 2022г Индекс за Октябрь 2022г к базе 2001г в редакции 2009, 2014гг ОЗП=35,96; ЭМ=8,48; ЗПМ=35,96; МАТ=8,76 | 0,02 2 / 100 | 64,8 22,94 | 41,86 16,32 |  | 23.6 | 16.5 | 7,1 11,74 |  | 2.4 | 0.05
231 | ТЕР11-01-004-05 Приказ Минстроя России от 28.02.17 №514/пр | Устройство гидроизоляции обмазочной: в один слой толщиной 2 мм (100 м2 изолируемой поверхности) ИНДЕКС К ПОЗИЦИИ: 3.2.2.13.Октябрь 2022г Индекс за Октябрь 2022г к базе 2001г в редакции 2009, 2014гг ОЗП=35,96; ЭМ=8,48; ЗПМ=35,96; МАТ=8,76 | 0,023 (2*1,15) / 100 | 1358,48 354,66 | 160,22 2,92 | 843.6 | 494.55 | 293.33 | 31,25 2,42 | 169.97 | 26.97 | 0.62
232 | ТЕР11-01-027-03 Приказ Минстроя России от 28.02.17 №514/пр | Устройство покрытий на цементном растворе из плиток: керамических для полов одноцветных с красителем (100 м2 покрытия) ИНДЕКС К ПОЗИЦИИ: 3.2.2.13.Октябрь 2022г Индекс за Октябрь 2022г к базе 2001г в редакции 2009, 2014гг ОЗП=35,96; ЭМ=8,48; ЗПМ=35,96; МАТ=8,76 | 0,02 2 / 100 | 10530,66 1258,89 | 142,32 41,63 | 9129.45 | 2529.01 | 905.39 | 24,14 29,94 | 1599.48 | 119.78 | 2.4
Стены
233 | ТЕР10-06-037-01 Приказ Минстроя России от 28.02.17 №514/пр | Монтаж короба/ Облицовка стен по системе «КНАУФ» по одинарному металлическому каркасу из потолочного профиля гипсоволокнистыми листами (С 663): одним слоем с оконным проемом (100 м2 стен (за вычетом проемов)) ИНДЕКС К ПОЗИЦИИ: 3.2.2.13.Октябрь 2022г Индекс за Октябрь 2022г к базе 2001г в редакции 2009, 2014гг ОЗП=35,96; ЭМ=8,48; ЗПМ=35,96; МАТ=8,76 | 0,1 10 / 100 | 8567,54 948,3 | 27.1 | 7592.14 | 10083.78 | 3410.09 | 22.98 | 6650.71 | 87 | 8.7
234 | ТЕР15-01-019-06 Приказ Минстроя России от 28.02.17 №514/пр | Гладкая облицовка стен, столбов, пилястр и откосов (без карнизных, плинтусных и угловых плиток) без установки плиток туалетного гарнитура на клее из сухих смесей: по дереву (короб) (100 м2 поверхности облицовки) ИНДЕКС К ПОЗИЦИИ: 3.2.2.13.Октябрь 2022г Индекс за Октябрь 2022г к базе 2001г в редакции 2009, 2014гг ОЗП=35,96; ЭМ=8,48; ЗПМ=35,96; МАТ=8,76 | 0,1 10 / 100 | 15596,51 2123,09 | 49,34 29 | 13424.08 | 19435.96 | 7634.63 | 41,84 104,28 | 11759.49 | 197.13 | 19.71
Раздел 8. Диспетчерская
Полы
235 | ТЕРр57-3-1 Приказ Минстроя России от 28.02.17 №518/пр | Разборка плинтусов: деревянных и из пластмассовых материалов (100 м плинтуса) ИНДЕКС К ПОЗИЦИИ: 3.2.2.13.Октябрь 2022г Индекс за Октябрь 2022г к базе 2001г в редакции 2009, 2014гг ОЗП=35,96; ЭМ=8,48; ЗПМ=35,96; МАТ=8,76 | 0.16 | 35,32 35,32 |  |  | 203.22 | 203.22 |  |  | 3.77 | 0.6
236 | ТЕРр57-2-1 Приказ Минстроя России от 28.02.17 №518/пр | Разборка покрытий полов: из линолеума и релина (100 м2 покрытия) ИНДЕКС К ПОЗИЦИИ: 3.2.2.13.Октябрь 2022г Индекс за Октябрь 2022г к базе 2001г в редакции 2009, 2014гг ОЗП=35,96; ЭМ=8,48; ЗПМ=35,96; МАТ=8,76 | 0.153 | 111,08 106,72 | 4,36 2,11 |  | 592.82 | 587.16 | 5,66 11,61 |  | 11.39 | 1.74
237 | ТЕР11-01-036-04 Приказ Минстроя России от 28.02.17 №514/пр | Устройство покрытий: из линолеума насухо со свариванием полотнищ в стыках (100 м2 покрытия) ИНДЕКС К ПОЗИЦИИ: 3.2.2.13.Октябрь 2022г Индекс за Октябрь 2022г к базе 2001г в редакции 2009, 2014гг ОЗП=35,96; ЭМ=8,48; ЗПМ=35,96; МАТ=8,76 | 0,153 15,3 / 100 | 479,52 313,79 | 88,45 5,51 | 77.28 | 1944.77 | 1726.43 | 114,76 30,32 | 103.58 | 31.41 | 4.81
238 | ТССЦ-101-4218 Приказ Минстроя России от 28.02.17 №519/пр | Линолеум полукоммерческий гетерогенный: "TARKETT MODA" (толщина 2,2 мм, толщина защитного слоя 0,5 мм, класс 23/32) (м2) ИНДЕКС К ПОЗИЦИИ: 3.2.2.13.Октябрь 2022г Индекс за Октябрь 2022г к базе 2001г в редакции 2009, 2014гг ОЗП=35,96; ЭМ=8,48; ЗПМ=35,96; МАТ=8,76 | 15.61 | 76.18 |  | 76.18 | 10417.13 |  |  | 10417.13
239 | ТЕР11-01-040-03 Приказ Минстроя России от 28.02.17 №514/пр | Устройство плинтусов поливинилхлоридных: на винтах самонарезающих (100 м плинтуса) ИНДЕКС К ПОЗИЦИИ: 3.2.2.13.Октябрь 2022г Индекс за Октябрь 2022г к базе 2001г в редакции 2009, 2014гг ОЗП=35,96; ЭМ=8,48; ЗПМ=35,96; МАТ=8,76 | 0.16 | 1415,05 73,46 | 15.11 | 1326.48 | 2302.35 | 422.66 | 20.5 | 1859.19 | 6.66 | 1.07
Стены
240 | ТЕР10-06-037-01 Приказ Минстроя России от 28.02.17 №514/пр | Обивка стен/Облицовка стен по системе «КНАУФ» по одинарному металлическому каркасу из потолочного профиля гипсоволокнистыми листами (С 663): одним слоем с оконным проемом (100 м2 стен (за вычетом проемов)) ИНДЕКС К ПОЗИЦИИ: 3.2.2.13.Октябрь 2022г Индекс за Октябрь 2022г к базе 2001г в редакции 2009, 2014гг ОЗП=35,96; ЭМ=8,48; ЗПМ=35,96; МАТ=8,76 | 0,005 0,5 / 100 | 8567,54 948,3 | 27.1 | 7592.14 | 504.19 | 170.5 | 1.15 | 332.54 | 87 | 0.44
241 | ТЕР09-03-050-01 Приказ Минстроя России от 28.02.17 №514/пр | Демонтаж карниза (100 м плинтуса) ИНДЕКС К ПОЗИЦИИ: 3.2.2.13.Октябрь 2022г Индекс за Октябрь 2022г к базе 2001г в редакции 2009, 2014гг ОЗП=35,96; ЭМ=8,48; ЗПМ=35,96; МАТ=8,76 | 0,025 2,5 / 100 | 116,61 100 | 16.61 |  | 93.42 | 89.9 | 3.52 |  | 8.96 | 0.22
242 | ТЕР09-03-050-01 Приказ Минстроя России от 28.02.17 №514/пр прим. | Монгаж карниза (100 м плинтуса) ИНДЕКС К ПОЗИЦИИ: 3.2.2.13.Октябрь 2022г Индекс за Октябрь 2022г к базе 2001г в редакции 2009, 2014гг ОЗП=35,96; ЭМ=8,48; ЗПМ=35,96; МАТ=8,76 | 0,025 2,5 / 100 | 206,66 142,85 | 23.73 | 40.08 | 142.23 | 128.42 | 5.03 | 8.78 | 12.8 | 0.32
243 | ТЕРр63-11-2 Приказ Минстроя России от 28.02.17 №518/пр | Ремонт стен, облицованных гипсокартонными листами, площадью ремонтируемых мест: до 5 м2 (100 м2 ремонтируемой поверхности) ИНДЕКС К ПОЗИЦИИ: 3.2.2.13.Октябрь 2022г Индекс за Октябрь 2022г к базе 2001г в редакции 2009, 2014гг ОЗП=35,96; ЭМ=8,48; ЗПМ=35,96; МАТ=8,76 | 0,05 5 / 100 | 3068,58 321,5 | 30,63 2,92 | 2716.45 | 1780.86 | 578.06 | 12,99 5,25 | 1189.81 | 30.59 | 1.53
244 | ТЕРр63-5-1 Приказ Минстроя России от 28.02.17 №518/пр | Снятие обоев: простых и улучшенных (100 м2 очищаемой поверхности) ИНДЕКС К ПОЗИЦИИ: 3.2.2.13.Октябрь 2022г Индекс за Октябрь 2022г к базе 2001г в редакции 2009, 2014гг ОЗП=35,96; ЭМ=8,48; ЗПМ=35,96; МАТ=8,76 | 0,461 46,1 / 100 | 97,45 97,45 |  |  | 1615.48 | 1615.48 |  |  | 10.4 | 4.79
245 | ТЕР15-04-027-05 Приказ Минстроя России от 28.02.17 №514/пр | Третья шпатлевка при высококачественной окраске по штукатурке и сборным конструкциям: стен, подготовленных под окраску (100 м2 окрашиваемой поверхности) ИНДЕКС К ПОЗИЦИИ: 3.2.2.13.Октябрь 2022г Индекс за Октябрь 2022г к базе 2001г в редакции 2009, 2014гг ОЗП=35,96; ЭМ=8,48; ЗПМ=35,96; МАТ=8,76 | 0,461 46,1 / 100 | 584,59 137,05 | 4,02 0,16 | 443.52 | 4078.76 | 2271.95 | 15,72 2,65 | 1791.09 | 11.99 | 5.53
246 | ТЕР15-04-006-03 Приказ Минстроя России от 28.02.17 №514/пр | Покрытие поверхностей грунтовкой глубокого проникновения: за 1 раз стен (100 м2 покрытия) ИНДЕКС К ПОЗИЦИИ: 3.2.2.13.Октябрь 2022г Индекс за Октябрь 2022г к базе 2001г в редакции 2009, 2014гг ОЗП=35,96; ЭМ=8,48; ЗПМ=35,96; МАТ=8,76 | 0,461 46,1 / 100 | 77,55 75,72 | 1,57 0,16 | 0.26 | 1262.44 | 1255.25 | 6,14 2,65 | 1.05 | 6.55 | 3.02
247 | ТССЦ-101-4243 Приказ Минстроя России от 28.02.17 №519/пр | Грунтовка воднодисперсионная CERESIT CT 17 (л) ИНДЕКС К ПОЗИЦИИ: 3.2.2.13.Октябрь 2022г Индекс за Октябрь 2022г к базе 2001г в редакции 2009, 2014гг ОЗП=35,96; ЭМ=8,48; ЗПМ=35,96; МАТ=8,76 | 5,993 46,1*0,13 | 17.32 |  | 17.32 | 909.28 |  |  | 909.28
248 | ТЕР15-06-001-05 Приказ Минстроя России от 28.02.17 №514/пр | Оклейка обоями стен по листовым материалам, гипсобетонным и гипсолитовым поверхностям: тиснеными и плотными (100 м2 оклеиваемой и обиваемой поверхности) ИНДЕКС К ПОЗИЦИИ: 3.2.2.13.Октябрь 2022г Индекс за Октябрь 2022г к базе 2001г в редакции 2009, 2014гг ОЗП=35,96; ЭМ=8,48; ЗПМ=35,96; МАТ=8,76 | 0,461 46,1 / 100 | 3551,44 356,87 | 1,57 0,16 | 3193 | 18816.65 | 5916.03 | 6,14 2,65 | 12894.48 | 32.74 | 15.09
249 | ТЕР15-04-007-03 Приказ Минстроя России от 28.02.17 №514/пр | Окраска водно-дисперсионными акриловыми составами улучшенная: по сборным конструкциям стен, подготовленным под окраску (100 м2 окрашиваемой поверхности) ИНДЕКС К ПОЗИЦИИ: 3.2.2.13.Октябрь 2022г Индекс за Октябрь 2022г к базе 2001г в редакции 2009, 2014гг ОЗП=35,96; ЭМ=8,48; ЗПМ=35,96; МАТ=8,76 | 0,461 46,1 / 100 | 858,43 348,25 | 12,6 0,14 | 497.58 | 7831.81 | 5773.14 | 49,26 2,32 | 2009.41 | 32.73 | 15.09
Потолок
250 | ТЕРр61-4-7 Приказ Минстроя России от 28.02.17 №518/пр | Ремонт штукатурки потолков по камню и бетону цементно-известковым раствором, площадью отдельных мест: до 1 м2 толщиной слоя до 20 мм (100 м2 отремонтированной поверхности) ИНДЕКС К ПОЗИЦИИ: 3.2.2.13.Октябрь 2022г Индекс за Октябрь 2022г к базе 2001г в редакции 2009, 2014гг ОЗП=35,96; ЭМ=8,48; ЗПМ=35,96; МАТ=8,76 | 0,02 2 / 100 | 4804,19 3126,21 | 24,16 11,67 | 1653.82 | 2542.22 | 2248.37 | 4,1 8,39 | 289.75 | 290.27 | 5.81
251 | ТЕРр62-17-2 Приказ Минстроя России от 28.02.17 №518/пр | Окрашивание водоэмульсионными составами поверхностей потолков, ранее окрашенных: водоэмульсионной краской, с расчисткой старой краски до 10% (100 м2 окрашиваемой поверхности) ИНДЕКС К ПОЗИЦИИ: 3.2.2.13.Октябрь 2022г Индекс за Октябрь 2022г к базе 2001г в редакции 2009, 2014гг ОЗП=35,96; ЭМ=8,48; ЗПМ=35,96; МАТ=8,76 | 0,153 15,3 / 100 | 1630,47 270,92 | 10,73 1,62 | 1348.82 | 3312.29 | 1490.57 | 13,92 8,91 | 1807.8 | 26.1 | 3.99
252 | ТССЦ-101-4243 Приказ Минстроя России от 28.02.17 №519/пр | Грунтовка воднодисперсионная CERESIT CT 17 (л) ИНДЕКС К ПОЗИЦИИ: 3.2.2.13.Октябрь 2022г Индекс за Октябрь 2022г к базе 2001г в редакции 2009, 2014гг ОЗП=35,96; ЭМ=8,48; ЗПМ=35,96; МАТ=8,76 | 1,989 15,3*0,13 | 17.32 |  | 17.32 | 301.78 |  |  | 301.78
Проемы с доводчиком и системой доспутпа
253 | ТЕРр56-9-1 Приказ Минстроя России от 28.02.17 №518/пр | Демонтаж дверных коробок: в каменных стенах с отбивкой штукатурки в откосах (100 коробок) ИНДЕКС К ПОЗИЦИИ: 3.2.2.13.Октябрь 2022г Индекс за Октябрь 2022г к базе 2001г в редакции 2009, 2014гг ОЗП=35,96; ЭМ=8,48; ЗПМ=35,96; МАТ=8,76 | 0,01 1 / 100 | 2017,04 1726,66 | 290,38 47,96 |  | 645.53 | 620.91 | 24,62 17,25 |  | 179.3 | 1.79
254 | ТЕРр56-10-1 Приказ Минстроя России от 28.02.17 №518/пр | Снятие дверных полотен (100 м2 дверных полотен) ИНДЕКС К ПОЗИЦИИ: 3.2.2.13.Октябрь 2022г Индекс за Октябрь 2022г к базе 2001г в редакции 2009, 2014гг ОЗП=35,96; ЭМ=8,48; ЗПМ=35,96; МАТ=8,76 | 0,0189 ((0,9*2,1)*1) / 100 | 346,47 346,47 |  |  | 235.48 | 235.48 |  |  | 36.28 | 0.69
255 | ТЕРр56-11-1 Приказ Минстроя России от 28.02.17 №518/пр | Снятие наличников (100 м наличников) ИНДЕКС К ПОЗИЦИИ: 3.2.2.13.Октябрь 2022г Индекс за Октябрь 2022г к базе 2001г в редакции 2009, 2014гг ОЗП=35,96; ЭМ=8,48; ЗПМ=35,96; МАТ=8,76 | 0,09 9 / 100 | 40,21 40,21 |  |  | 130.14 | 130.14 |  |  | 4.21 | 0.38
256 | ТЕР10-01-047-01 Приказ Минстроя России от 28.02.17 №514/пр | Установка блоков из ПВХ в наружных и внутренних дверных проемах: в каменных стенах площадью проема до 3 м2 (100 м2 проемов) ИНДЕКС К ПОЗИЦИИ: 3.2.2.13.Октябрь 2022г Индекс за Октябрь 2022г к базе 2001г в редакции 2009, 2014гг ОЗП=35,96; ЭМ=8,48; ЗПМ=35,96; МАТ=8,76 | 0,0189 ((0,9*2,1)*1) / 100 | 13367,73 2138,64 | 662,85 17,02 | 10566.24 | 3309.14 | 1453.51 | 106,24 11,57 | 1749.39 | 201 | 3.8
257 | ТССЦ-203-0646 Приказ Минстроя России от 28.02.17 №519/пр | Блоки дверные входные пластиковые: с простой коробкой, однопольная с простой фурнитурой, с однокамерным стеклопакетом (24 мм), площадь от 1,5-2 м2 (м2) ИНДЕКС К ПОЗИЦИИ: 3.2.2.13.Октябрь 2022г Индекс за Октябрь 2022г к базе 2001г в редакции 2009, 2014гг ОЗП=35,96; ЭМ=8,48; ЗПМ=35,96; МАТ=8,76 | 1.89 | 1985.5 |  | 1985.5 | 32872.73 |  |  | 32872.73
258 | ТЕР11-01-040-01 Приказ Минстроя России от 28.02.17 №514/пр | Демонтаж/Устройство уголка пластикового (100 м плинтуса) 165,38 = 1 333,95 - 101 x 11,57 ИНДЕКС К ПОЗИЦИИ: 3.2.2.13.Октябрь 2022г Индекс за Октябрь 2022г к базе 2001г в редакции 2009, 2014гг ОЗП=35,96; ЭМ=8,48; ЗПМ=35,96; МАТ=8,76 | 0,09 9 / 100 | 87,31 84,36 | 2.95 |  | 275.27 | 273.02 | 2.25 |  | 7.192 | 0.65
259 | ТЕР11-01-040-01 Приказ Минстроя России от 28.02.17 №514/пр | Устройство уголка пластикового (100 м плинтуса) 165,38 = 1 333,95 - 101 x 11,57 ИНДЕКС К ПОЗИЦИИ: 3.2.2.13.Октябрь 2022г Индекс за Октябрь 2022г к базе 2001г в редакции 2009, 2014гг ОЗП=35,96; ЭМ=8,48; ЗПМ=35,96; МАТ=8,76 | 0,09 9 / 100 | 165,38 105,45 | 3.69 | 56.24 | 388.44 | 341.28 | 2.82 | 44.34 | 8.99 | 0.81
260 | ТССЦ-101-1753 Приказ Минстроя России от 28.02.17 №519/пр | Плинтусы из пластиката (м) ИНДЕКС К ПОЗИЦИИ: 3.2.2.13.Октябрь 2022г Индекс за Октябрь 2022г к базе 2001г в редакции 2009, 2014гг ОЗП=35,96; ЭМ=8,48; ЗПМ=35,96; МАТ=8,76 | 9,09 9*1,01 | 5.58 |  | 5.58 | 444.33 |  |  | 444.33
261 | ТЕР09-04-012-02 Приказ Минстроя России от 28.02.17 №514/пр | Установка дверного доводчика к металлическим дверям (1 шт.) ИНДЕКС К ПОЗИЦИИ: 3.2.2.13.Октябрь 2022г Индекс за Октябрь 2022г к базе 2001г в редакции 2009, 2014гг ОЗП=35,96; ЭМ=8,48; ЗПМ=35,96; МАТ=8,76 | 1 | 16,93 13,22 | 2.95 | 0.76 | 507.07 | 475.39 | 25.02 | 6.66 | 1.11 | 1.11
262 | ТССЦ-101-6978 Приказ Минстроя России от 28.02.17 №519/пр | Доводчик дверной DS 73 BC "Серия Premium", усилие закрывания EN2-5 (шт.) ИНДЕКС К ПОЗИЦИИ: 3.2.2.13.Октябрь 2022г Индекс за Октябрь 2022г к базе 2001г в редакции 2009, 2014гг ОЗП=35,96; ЭМ=8,48; ЗПМ=35,96; МАТ=8,76 | 1 | 352.73 |  | 352.73 | 3089.91 |  |  | 3089.91
263 | ТЕРм08-01-081-01 Приказ Минстроя России от 28.02.17 №515/пр | Демонтаж/Аппарат (кнопка, ключ управления, замок электромагнитной блокировки, звуковой сигнал, сигнальная лампа) управления и сигнализации, количество подключаемых концов: до 2 (1 шт.) ИНДЕКС К ПОЗИЦИИ: 3.2.2.13.Октябрь 2022г Индекс за Октябрь 2022г к базе 2001г в редакции 2009, 2014гг ОЗП=35,96; ЭМ=8,48; ЗПМ=35,96; МАТ=8,76 | 1 | 12,77 6,53 | 6,24 0,33 |  | 287.74 | 234.82 | 52,92 11,69 |  | 0.565 | 0.57
264 | ТЕРм08-01-081-01 Приказ Минстроя России от 28.02.17 №515/пр | Аппарат (кнопка, ключ управления, замок электромагнитной блокировки, звуковой сигнал, сигнальная лампа) управления и сигнализации, количество подключаемых концов: до 2 (1 шт.) ИНДЕКС К ПОЗИЦИИ: 3.2.2.13.Октябрь 2022г Индекс за Октябрь 2022г к базе 2001г в редакции 2009, 2014гг ОЗП=35,96; ЭМ=8,48; ЗПМ=35,96; МАТ=8,76 | 1 | 26,57 13,06 | 12,48 0,65 | 1.03 | 584.49 | 469.64 | 105,83 23,37 | 9.02 | 1.13 | 1.13
Сантехнические работы
265 | ТЕР16-05-001-01 Приказ Минстроя России от 28.02.17 №514/пр | Установка вентилей, задвижек, затворов, клапанов обратных, кранов проходных на трубопроводах из стальных труб диаметром: до 25 мм (1 шт.) ИНДЕКС К ПОЗИЦИИ: 3.2.2.13.Октябрь 2022г Индекс за Октябрь 2022г к базе 2001г в редакции 2009, 2014гг ОЗП=35,96; ЭМ=8,48; ЗПМ=35,96; МАТ=8,76 | 2 | 100,9 16,02 | 3.98 | 80.9 | 2637.03 | 1152.16 | 67.5 | 1417.37 | 1.47 | 2.94
266 | ТССЦ-302-1877 Приказ Минстроя России от 28.02.17 №519/пр | Кран шаровый латунный BROEN BALLOFIX, стандартный проход, с внешней резьбой и накидной гайкой (американка), давлением 1,6 МПа (16 кгс/см2), диаметром: 20 мм, присоединение 3/4"х3/4" (шт.) ИНДЕКС К ПОЗИЦИИ: 3.2.2.13.Октябрь 2022г Индекс за Октябрь 2022г к базе 2001г в редакции 2009, 2014гг ОЗП=35,96; ЭМ=8,48; ЗПМ=35,96; МАТ=8,76 | 2 | 250.09 |  | 250.09 | 4381.58 |  |  | 4381.58
Пожарно-охранная сигнализация
267 | ТЕРр67-1-1 Приказ Минстроя России от 28.02.17 №518/пр | Демонтаж: скрытой электропроводки (100 м) ИНДЕКС К ПОЗИЦИИ: 3.2.2.13.Октябрь 2022г Индекс за Октябрь 2022г к базе 2001г в редакции 2009, 2014гг ОЗП=35,96; ЭМ=8,48; ЗПМ=35,96; МАТ=8,76 | 0,1 10 / 100 | 23,8 23,8 |  |  | 85.58 | 85.58 |  |  | 2.54 | 0.25
268 | ТЕРм10-08-002-02 Приказ Минстроя России от 28.02.17 №515/пр | Демонтаж/Извещатель ПС автоматический: дымовой, фотоэлектрический, радиоизотопный, световой в нормальном исполнении (1 шт.) ИНДЕКС К ПОЗИЦИИ: 3.2.2.13.Октябрь 2022г Индекс за Октябрь 2022г к базе 2001г в редакции 2009, 2014гг ОЗП=35,96; ЭМ=8,48; ЗПМ=35,96; МАТ=8,76 | 2 | 9,86 9,71 | 0.15 |  | 700.88 | 698.34 | 2.54 |  | 0.84 | 1.68
269 | ТЕРм10-01-053-01 Приказ Минстроя России от 28.02.17 №515/пр | Прокладка кабеля или провода питания на провододержателях сечением: 6 мм2 (100 м кабеля или провода) ИНДЕКС К ПОЗИЦИИ: 3.2.2.13.Октябрь 2022г Индекс за Октябрь 2022г к базе 2001г в редакции 2009, 2014гг ОЗП=35,96; ЭМ=8,48; ЗПМ=35,96; МАТ=8,76 | 0,1 10 / 100 | 188,07 142,19 | 41,81 5,92 | 4.07 | 550.34 | 511.32 | 35,45 21,29 | 3.57 | 12.3 | 1.23
270 | ТССЦ-501-1737 Приказ Минстроя России от 28.02.17 №519/пр | Кабель для систем охранно-пожарной сигнализации с однопроволочными медными жилами, с изоляцией и оболочкой из ПВХ пластиката, не распространяющий горение, с низким дымо- и газовыделением марки: КПСВЭВнг(А)-LS 2х2х1,5 (1000 м) ИНДЕКС К ПОЗИЦИИ: 3.2.2.13.Октябрь 2022г Индекс за Октябрь 2022г к базе 2001г в редакции 2009, 2014гг ОЗП=35,96; ЭМ=8,48; ЗПМ=35,96; МАТ=8,76 | 0,01 10 / 1000 | 13890.43 |  | 13890.43 | 1216.8 |  |  | 1216.8
271 | ТЕРм10-08-002-02 Приказ Минстроя России от 28.02.17 №515/пр | Извещатель ПС автоматический: дымовой, фотоэлектрический, радиоизотопный, световой в нормальном исполнении (1 шт.) ИНДЕКС К ПОЗИЦИИ: 3.2.2.13.Октябрь 2022г Индекс за Октябрь 2022г к базе 2001г в редакции 2009, 2014гг ОЗП=35,96; ЭМ=8,48; ЗПМ=35,96; МАТ=8,76 | 2 | 22,24 19,42 | 0.3 | 2.52 | 1445.93 | 1396.69 | 5.09 | 44.15 | 1.68 | 3.36
272 | ТССЦ-509-7241 Приказ Минстроя России от 28.02.17 №519/пр | Извещатель пожарный дымовой: ИП 212-141 (10 шт.) ИНДЕКС К ПОЗИЦИИ: 3.2.2.13.Октябрь 2022г Индекс за Октябрь 2022г к базе 2001г в редакции 2009, 2014гг ОЗП=35,96; ЭМ=8,48; ЗПМ=35,96; МАТ=8,76 | 0,2 2 / 10 | 314.4 |  | 314.4 | 550.83 |  |  | 550.83
Электромонтажные работы
273 | ТЕРм08-03-594-11 Приказ Минстроя России от 28.02.17 №515/пр | Демонтаж/Светильник в подвесных потолках, устанавливаемый: на подвесках, количество ламп в светильнике до 4 (100 шт.) ИНДЕКС К ПОЗИЦИИ: 3.2.2.13.Октябрь 2022г Индекс за Октябрь 2022г к базе 2001г в редакции 2009, 2014гг ОЗП=35,96; ЭМ=8,48; ЗПМ=35,96; МАТ=8,76 | 0,01 1 / 100 | 1002,11 906,12 | 95,99 4,82 |  | 333.98 | 325.84 | 8,14 1,73 |  | 76.08 | 0.76
274 | ТЕРм08-03-594-11 Приказ Минстроя России от 28.02.17 №515/пр | Светильник в подвесных потолках, устанавливаемый: на подвесках, количество ламп в светильнике до 4 (100 шт.) ИНДЕКС К ПОЗИЦИИ: 3.2.2.13.Октябрь 2022г Индекс за Октябрь 2022г к базе 2001г в редакции 2009, 2014гг ОЗП=35,96; ЭМ=8,48; ЗПМ=35,96; МАТ=8,76 | 0,01 1 / 100 | 7085,01 3020,38 | 319,97 16,05 | 3744.66 | 1441.29 | 1086.13 | 27,13 5,77 | 328.03 | 253.6 | 2.54
275 | ТССЦ-509-2315 Приказ Минстроя России от 28.02.17 №519/пр | Светильники люминесцентные с зеркальной экранирующей решеткой встраиваемые типа: ARS/R 218 с ЭМПРА (шт.) ИНДЕКС К ПОЗИЦИИ: 3.2.2.13.Октябрь 2022г Индекс за Октябрь 2022г к базе 2001г в редакции 2009, 2014гг ОЗП=35,96; ЭМ=8,48; ЗПМ=35,96; МАТ=8,76 | 1 | 219.36 |  | 219.36 | 1921.59 |  |  | 1921.59
Раздел 9. Погрузка мусора
281 | ТССЦпг-01-01-01-041 Редакция 2014г.- И1 | Погрузочные работы при автомобильных перевозках: мусора строительного с погрузкой вручную (1 т груза) ИНДЕКС К ПОЗИЦИИ: 3.1.10.8.Октябрь 2022г Погрузо-разгрузочные работы при автомобильных перевозках (ТССЦ пг 81-01-2001) за Октябрь 2022г к базе 2001г в редакции 2009, 2014гг ЭМ=16,53; МАТ=16,53 | 6.1758 | 48.81 | 48.81 |  | 4982.82 |  | 4982.82
Раздел 10. Перевозка мусора
282 | ТССЦпг-03-21-01-010 Редакция 2014г.- И1 | Перевозка грузов автомобилями-самосвалами грузоподъемностью 10 т, работающих вне карьера, на расстояние: до 10 км I класс груза (1 т груза) ИНДЕКС К ПОЗИЦИИ: 3.1.10.3.Октябрь 2022г Индекс на перевозку грузов автомобилями-самосвалами грузоподъемностью 10 т, работающих вне карьера (код 400052) (ТССЦ пг 81-01-2001, таблица 03-21) за Октябрь 2022г к базе 2001г в редакции 2009, 2014гг ЭМ=14,44; МАТ=14,44 | 6.1758 | 13.1 | 13.1 |  | 1168.24 |  | 1168.24
ИТОГИ В БАЗИСНЫХ ЦЕНАХ
Итого прямые затраты по смете в базисных ценах | [6 empty] | 168694.14 | 20048.69 | 2893,30 254,82 | 145752.15 |  | 1809.83
Накладные расходы | [6 empty] | 18800.95
Сметная прибыль | [6 empty] | 9358.11
Итоги по смете:
Итого Строительные работы | [6 empty] | 179772.8 |  |  |  |  | 1591.99
Итого Монтажные работы | [6 empty] | 17080.4 |  |  |  |  | 217.84
Итого | [6 empty] | 196853.2 |  |  |  |  | 1809.83
В том числе:
Материалы | [6 empty] | 145752.15
Машины и механизмы | [6 empty] | 2893.3
ФОТ | [6 empty] | 20303.51
Накладные расходы | [6 empty] | 18800.95
Сметная прибыль | [6 empty] | 9358.11
НДС 20% от 196853,2 | [6 empty] | 39370.64
ВСЕГО по смете | [6 empty] | 236223.84 |  |  |  |  | 1809.83
ИТОГИ С УЧЕТОМ ИНДЕКСОВ ПЕРЕСЧЕТА
Итого прямые затраты по смете в текущих ценах | [6 empty] | 2025182.49 | 720949.89 | 27444,06 9164,11 | 1276788.54 |  | 1809.84
Накладные расходы | [6 empty] | 676081.53
Сметная прибыль | [6 empty] | 336518.03
Итоги по смете:
Итого Строительные работы | [6 empty] | 2726789.32 |  |  |  |  | 1592
Итого Монтажные работы | [6 empty] | 310992.73 |  |  |  |  | 217.84
Итого | [6 empty] | 3037782.05 |  |  |  |  | 1809.84
В том числе:
Материалы | [6 empty] | 1276788.54
Машины и механизмы | [6 empty] | 27444.06
ФОТ | [6 empty] | 730114
Накладные расходы | [6 empty] | 676081.53
Сметная прибыль | [6 empty] | 336518.03
НДС 20% от 3037782,05 | [6 empty] | 607556.41
ВСЕГО по смете | [6 empty] | 3645338.46 |  |  |  |  | 1809.84
Составил: Ведущий специалист по сметной работе ГПК "ПАТ"_______________________________/ Булатова Т.Л./
(должность, подпись, расшифровка)
М.П.
Проверил: Начальник отдела капитального строительства ГПК "ПАТ"_____________________________ / Мамышев А.А./
(должность, подпись, расшифровка)
М.П.
М.П.
Подрядчик: ___________________________
(должность, подпись, расшифровка)
М.П.
Составил: ___________________________
(должность, подпись, расшифровка)
Проверил: ___________________________
(должность, подпись, расшифровка)