## Смета
Наименование программного продукта |  |  |  |  | Estimate 2.0
Наименование редакции сметных нормативов |  |  |  |  | ФЕР 2020 , Приказ Минстроя России от 26.12.2019 № 876/пр
Реквизиты приказов об утверждении дополнений и изменений к сметным нормативам |  |  |  |  | ФЕР 2020 изменение 9 ( Приказ Минстроя России от 26.12.2019 № 876/пр, с учетом приказа Минстроя России от 30 марта 2020 г. № 172/пр, с учетом приказа Минстроя России от 01 июня 2020 г. № 294/пр, с учетом приказа Минстроя России от 30 июня 2020 г. № 352/пр, с учетом приказа Минстроя России от 20 октября 2020 г. № 636/пр, с учетом приказа Минстроя России от 09 февраля 2021 г. № 51/пр, с учетом приказа Минстроя России от 24 мая 2021 г. № 321/пр, с учетом приказа Минстроя России от 24 июня 2021 г. № 408/пр, с учетом приказа Минстроя России от 14 октября 2021 г. №746/пр, с учетом приказа Минстроя России от 20 декабря 2021 г. № 962/пр)
Реквизиты письма Минстроя России об индексах изменения сметной стоимости строительства, включаемые в федеральный реестр сметных нормативов и размещаемые в федеральной государственной информационной системе ценообразования в строительстве, подготовленного в соответствии с пунктом 85 Методики расчета индексов изменения сметной стоимости строительства, утвержденной приказом Министерства строительства и жилищно-коммунального хозяйства Российской Федерации от 5 июня 2019 г. № 326/пр |  |  |  |  | Письмо Минстроя России № 32838-ИФ/09 от 06.06.2023г. Прочие объекты
Нормативный правовой акт об утверждении оплаты труда, утверждаемый в соответствии с пунктом 22(1) Правилами мониторинга цен, утвержденными постановлением Правительства Российской Федерации от 23 декабря 2016 г. № 1452
Наименование субъекта Российской Федерации |  |  |  |  | Самарская область
Наименование зоны субъекта Российской Федерации |  |  |  |  | г.о. Самара
Утверждаю Заказчик мау городского округа Самара "ДОЛ Волжский Артек" Директор Цецулина Г.А.
муниципальное автономное учреждение городского округа Самара, "Детский оздоровительный лагерь "Волжский Артек"
(наименование стройки)
муниципальное автономное учреждение городского округа Самара, "Детский оздоровительный лагерь "Волжский Артек" , расположенное по адресу: г. Самара, Барбошина поляна, Десятая просека.
(наименование объекта капитального строительства)
ЛОКАЛЬНЫЙ СМЕТНЫЙ РАСЧЕТ (СМЕТА) № ЛС-1222
Капитальный ремонт фасада и сан. узла в домике для сотрудников
(наименование конструктивного решения)
Составлен |  | базисно-индексным | методом
Основание |  | ведомость объемов работ
(проектная и (или) иная техническая документация)
Составлен(а) в текущем (базисном) уровне цен |  |  | II кв. 2023 г. (01.01.2000)
Сметная стоимость |  |  | 1636,55 | (150,41) | тыс. руб.
в том числе:
| строительных работ |  | 1568,44 | (140,31) | тыс.руб. | Средства на оплату труда рабочих |  |  | 167,62(5,47) |  | тыс.руб.
| монтажных работ |  | 31,89 | (3,26) | тыс.руб. | Нормативные затраты труда рабочих |  |  | 609,02 |  | чел.-ч
| оборудования |  | 36,22 | (6,85) | тыс.руб. | Нормативные затраты труда машинистов |  |  | 31,01 |  | чел.-ч
| прочих затрат |  |  |  | тыс.руб. | Расчетный измеритель конструктивного решения
[10 empty] | (количество) | (измеритель)
№ п/п | Обоснование | Наименование работ и затрат | Единица измерения | Количество |  |  | Сметная стоимость в базисном уровне цен (в текущем уровне цен (гр.8) для ресурсов, отсутствующих в ФРСН), руб. |  |  | Индексы | Сметная стоимость в текущем уровне цен, руб.
|  |  |  | на единицу | коэффици-енты | всего с учетом коэффициентов | на единицу | коэффициенты | всего
1 | 2 | 3 | 4 | 5 | 6 | 7 | 8 | 9 | 10 | 11 | 12
Раздел 1. ВНУТРЕННИЕ РАБОТЫ
1 | ФЕРр53-1-1 | Разборка обшивки: неоштукатуренных деревянных стен | 100 м2 | 0.045 |  | 0.045
| 1 | ОТ |  |  |  |  | 92.99 |  | 4.18 | 30.64 | 128.08
| 2 | ЭМ |  |  |  |  | 51.93 |  | 2.34
| 3 | в т.ч. ОТМ |  |  |  |  | 6.08 |  | 0.27 | 30.64 | 8.27
| 4 | М
|  | ЗТ | чел.-ч | 12.3 |  | 0.55
|  | ЗТм | чел.-ч | 0.45 |  | 0.02
|  | Итого по расценке |  |  |  |  | 144.92 |  | 6.52
1.1 | ФССЦ01.7.07.07 | Строительный мусор | т | -0.94 |  | -0.0423 | 0 |  | 0
|  | ФОТ | [6 empty] | 4.45 |  | 136.35
| Пр/812-087.0-1 | НР Стены | % | 92 |  | 92 |  |  | 4.09 |  | 125.44
| Пр/774-087.0 | СП Стены | % | 52 |  | 52 |  |  | 2.31 |  | 70.9
|  | Всего по позиции | [6 empty] | 12.92
2 | ФЕРр57-1-2 | Разборка оснований покрытия полов: лаг из досок и брусков | 100 м2 | 0.0912 |  | 0.0912
| 1 | ОТ |  |  |  |  | 59.83 |  | 5.46 | 30.64 | 167.29
| 2 | ЭМ
| 3 | в т.ч. ОТМ | [7 empty] | 30.64
| 4 | М
|  | ЗТ | чел.-ч | 7.67 |  | 0.7
|  | ЗТм | чел.-ч
|  | Итого по расценке |  |  |  |  | 59.83 |  | 5.46
2.1 | ФССЦ01.7.07.07 | Строительный мусор | т | -0.7 |  | -0.06384 | 0 |  | 0
|  | ФОТ | [6 empty] | 5.46 |  | 167.29
| Пр/812-091.0-1 | НР Полы | % | 89 |  | 89 |  |  | 4.86 |  | 148.89
| Пр/774-091.0 | СП Полы | % | 49 |  | 49 |  |  | 2.68 |  | 81.97
|  | Всего по позиции | [6 empty] | 13
3 | ФЕРр57-1-3 | Разборка оснований покрытия полов: простильных полов | 100 м2 | 0.0912 |  | 0.0912
| 1 | ОТ |  |  |  |  | 136.03 |  | 12.41 | 30.64 | 380.24
| 2 | ЭМ
| 3 | в т.ч. ОТМ | [7 empty] | 30.64
| 4 | М
|  | ЗТ | чел.-ч | 17.44 |  | 1.59
|  | ЗТм | чел.-ч
|  | Итого по расценке |  |  |  |  | 136.03 |  | 12.41
3.1 | ФССЦ01.7.07.07 | Строительный мусор | т | -4.67 |  | -0.4259 | 0 |  | 0
3.2 | 01-01-01-041 | Погрузка при автомобильных перевозках мусора строительного с погрузкой вручную | 1 т груза | 0.532 |  | 0.532 | 42.98 |  | 22.87 | 11.45 | 261.86
3.3 | ФССЦ(пг)03-21-01-025 | Перевозка грузов I класса автомобилями-самосвалами грузоподъемностью 10 т работающих вне карьера на расстояние до 25 км | 1 т груза | 0.532 |  | 0.532 | 17.32 |  | 9.21 | 11.45 | 105.45
|  | ФОТ | [6 empty] | 12.41 |  | 380.24
| Пр/812-091.0-1 | НР Полы | % | 89 |  | 89 |  |  | 11.04 |  | 338.41
| Пр/774-091.0 | СП Полы | % | 49 |  | 49 |  |  | 6.08 |  | 186.32
|  | Всего по позиции | [6 empty] | 61.61
4 | ФЕР11-01-002-01 | Устройство подстилающих слоев: песчаных | м3 | 0.1 |  | 0.1
Пр421 п.58 б (ФЕР, ТЕР): к ОТ 1,15 к ЭМС 1,25 к ЗМ 1,25 к ЗТ 1,15 к ЗТМ 1,25
| 1 | ОТ |  |  |  |  | 25.83 | 1.15 | 2.97 | 30.64 | 91
| 2 | ЭМ |  |  |  |  | 27.24 | 1.25 | 3.41
| 3 | в т.ч. ОТМ |  |  |  |  | 3.01 | 1.25 | 0.38 | 30.64 | 11.64
| 4 | М |  |  |  |  | 0.37 |  | 0.04
| 02.3.01.02 | Песок для строительных работ природный | м3 | 1.12 |  | 0.112
|  | ЗТ | чел.-ч | 2.99 | 1.15 | 0.34
|  | ЗТм | чел.-ч | 0.3 | 1.25 | 0.04
|  | Итого по расценке |  |  |  |  | 53.44 |  | 6.42
4.1 | ФССЦ02.3.01.02-1006 | Песок природный II класс, очень мелкий, квадратные сита | м3 | 1.12 |  | 0.112 | 44.83 |  | 5.02
|  | ФОТ | [6 empty] | 3.35 |  | 102.64
| Пр/812-011.0-1 | НР Полы | % | 112 | 0.9 | 100.8 |  |  | 3.38 |  | 103.46
| Пр/774-011.0 | СП Полы | % | 65 | 0.85 | 55.25 |  |  | 1.85 |  | 56.71
|  | Всего по позиции | [6 empty] | 16.67
5 | ФЕР11-01-002-04 | Устройство подстилающих слоев: щебеночных | м3 | 0.1 |  | 0.1
Пр421 п.58 б (ФЕР, ТЕР): к ОТ 1,15 к ЭМС 1,25 к ЗМ 1,25 к ЗТ 1,15 к ЗТМ 1,25
| 1 | ОТ |  |  |  |  | 28.71 | 1.15 | 3.3 | 30.64 | 101.11
| 2 | ЭМ |  |  |  |  | 50.01 | 1.25 | 6.25
| 3 | в т.ч. ОТМ |  |  |  |  | 5.54 | 1.25 | 0.69 | 30.64 | 21.14
| 4 | М |  |  |  |  | 0.37 |  | 0.04
| 02.2.02.02 | Каменная мелочь марки 300 | м3 | 0.11 |  | 0.011
| 02.2.05.04 | Щебень из природного камня для строительных работ фракции 10-20 мм | м3 | 0.09 |  | 0.009
| 02.2.05.04 | Щебень из природного камня для строительных работ фракции 40-70 мм | м3 | 1 |  | 0.1
| 02.2.05.04 | Щебень из природного камня для строительных работ фракции 5-10 мм | м3 | 0.1 |  | 0.01
|  | ЗТ | чел.-ч | 3.24 | 1.15 | 0.37
|  | ЗТм | чел.-ч | 0.55 | 1.25 | 0.07
|  | Итого по расценке |  |  |  |  | 79.09 |  | 9.59
5.1 | ФССЦ02.2.05.04-1567 | Щебень М 400, фракция 5(3)-10 мм, группа 2 | м3 | 0.1 |  | 0.1 | 131.08 |  | 13.11
|  | ФОТ | [6 empty] | 3.99 |  | 122.25
| Пр/812-011.0-1 | НР Полы | % | 112 | 0.9 | 100.8 |  |  | 4.02 |  | 123.23
| Пр/774-011.0 | СП Полы | % | 65 | 0.85 | 55.25 |  |  | 2.2 |  | 67.54
|  | Всего по позиции | [6 empty] | 28.92
6 | ФЕР11-01-002-09 | Устройство подстилающих слоев: бетонных | м3 | 0.7 |  | 0.7
Пр421 п.58 б (ФЕР, ТЕР): к ОТ 1,15 к ЭМС 1,25 к ЗМ 1,25 к ЗТ 1,15 к ЗТМ 1,25
| 1 | ОТ |  |  |  |  | 30.67 | 1.15 | 24.69 | 30.64 | 756.5
| 2 | ЭМ |  |  |  |  | 0.24 | 1.25 | 0.21
| 3 | в т.ч. ОТМ | [5 empty] | 1.25 |  | 30.64
| 4 | М |  |  |  |  | 7.53 |  | 5.27
| 04.1.02.05 | Смеси бетонные тяжелого бетона | м3 | 1.02 |  | 0.714
|  | ЗТ | чел.-ч | 3.66 | 1.15 | 2.95
|  | ЗТм | чел.-ч |  | 1.25
|  | Итого по расценке |  |  |  |  | 38.44 |  | 30.17
6.1 | ФССЦ04.1.02.05-0004 | Смеси бетонные тяжелого бетона (БСТ), класс В10 (М150) | м3 | 1.02 |  | 0.714 | 490 |  | 349.86
|  | ФОТ | [6 empty] | 24.69 |  | 756.5
| Пр/812-011.0-1 | НР Полы | % | 112 | 0.9 | 100.8 |  |  | 24.89 |  | 762.55
| Пр/774-011.0 | СП Полы | % | 65 | 0.85 | 55.25 |  |  | 13.64 |  | 417.97
|  | Всего по позиции | [6 empty] | 418.56
7 | ФЕР11-01-012-01 | Укладка лаг: по кирпичным столбикам | 100 м2 | 0.0912 |  | 0.0912
Пр421 п.58 б (ФЕР, ТЕР): к ОТ 1,15 к ЭМС 1,25 к ЗМ 1,25 к ЗТ 1,15 к ЗТМ 1,25
| 1 | ОТ |  |  |  |  | 381.29 | 1.15 | 39.99 | 30.64 | 1225.29
| 2 | ЭМ |  |  |  |  | 44.14 | 1.25 | 5.03
| 3 | в т.ч. ОТМ |  |  |  |  | 6.98 | 1.25 | 0.8 | 30.64 | 24.51
| 4 | М |  |  |  |  | 3719.48 |  | 339.22
| 04.3.01.09 | Раствор готовый кладочный тяжелый цементный | м3 | 0.28 |  | 0.025536
|  | ЗТ | чел.-ч | 44.7 | 1.15 | 4.69
|  | ЗТм | чел.-ч | 0.62 | 1.25 | 0.07
|  | Итого по расценке |  |  |  |  | 4144.91 |  | 384.24
7.1 | ФССЦ04.3.01.09-0014 | Раствор готовый кладочный, цементный, М100 | м3 | 0.28 |  | 0.025536 | 519.8 |  | 13.27
|  | ФОТ | [6 empty] | 40.79 |  | 1249.8
| Пр/812-011.0-1 | НР Полы | % | 112 | 0.9 | 100.8 |  |  | 41.12 |  | 1259.8
| Пр/774-011.0 | СП Полы | % | 65 | 0.85 | 55.25 |  |  | 22.54 |  | 690.51
|  | Всего по позиции | [6 empty] | 461.17
8 | ФЕР11-01-033-01 | Устройство покрытий: дощатых толщиной 28 мм | 100 м2 | 0.0912 |  | 0.0912
Пр421 п.58 б (ФЕР, ТЕР): к ОТ 1,15 к ЭМС 1,25 к ЗМ 1,25 к ЗТ 1,15 к ЗТМ 1,25
| 1 | ОТ |  |  |  |  | 466.59 | 1.15 | 48.94 | 30.64 | 1499.52
| 2 | ЭМ |  |  |  |  | 78.97 | 1.25 | 9
| 3 | в т.ч. ОТМ |  |  |  |  | 17.57 | 1.25 | 2 | 30.64 | 61.28
| 4 | М |  |  |  |  | 6356.61 |  | 579.72
|  | ЗТ | чел.-ч | 54.7 | 1.15 | 5.74
|  | ЗТм | чел.-ч | 1.42 | 1.25 | 0.16
|  | Итого по расценке |  |  |  |  | 6902.17 |  | 637.66
|  | ФОТ | [6 empty] | 50.94 |  | 1560.8
| Пр/812-011.0-1 | НР Полы | % | 112 | 0.9 | 100.8 |  |  | 51.35 |  | 1573.29
| Пр/774-011.0 | СП Полы | % | 65 | 0.85 | 55.25 |  |  | 28.14 |  | 862.34
|  | Всего по позиции | [6 empty] | 717.15
9 | ФЕР11-01-053-01 | Устройство оснований полов из фанеры в один слой площадью: до 20 м2 | 100 м2 | 0.0912 |  | 0.0912
Пр421 п.58 б (ФЕР, ТЕР): к ОТ 1,15 к ЭМС 1,25 к ЗМ 1,25 к ЗТ 1,15 к ЗТМ 1,25
| 1 | ОТ |  |  |  |  | 310.21 | 1.15 | 32.53 | 30.64 | 996.72
| 2 | ЭМ |  |  |  |  | 630.06 | 1.25 | 71.83
| 3 | в т.ч. ОТМ |  |  |  |  | 73.22 | 1.25 | 8.35 | 30.64 | 255.84
| 4 | М |  |  |  |  | 5386.22 |  | 491.22
|  | ЗТ | чел.-ч | 37.97 | 1.15 | 3.98
|  | ЗТм | чел.-ч | 7.18 | 1.25 | 0.82
|  | Итого по расценке |  |  |  |  | 6326.49 |  | 595.58
|  | ФОТ | [6 empty] | 40.88 |  | 1252.56
| Пр/812-011.0-1 | НР Полы | % | 112 | 0.9 | 100.8 |  |  | 41.21 |  | 1262.58
| Пр/774-011.0 | СП Полы | % | 65 | 0.85 | 55.25 |  |  | 22.59 |  | 692.04
|  | Всего по позиции | [6 empty] | 659.38
10 | ФЕР11-01-057-01 | Устройство гетерогенного и гомогенного покрытия на клее со свариванием полотнищ в стыках | 100 м2 | 0.0912 |  | 0.0912
Пр421 п.58 б (ФЕР, ТЕР): к ОТ 1,15 к ЭМС 1,25 к ЗМ 1,25 к ЗТ 1,15 к ЗТМ 1,25
| 1 | ОТ |  |  |  |  | 386.07 | 1.15 | 40.49 | 30.64 | 1240.61
| 2 | ЭМ |  |  |  |  | 6.35 | 1.25 | 0.72
| 3 | в т.ч. ОТМ |  |  |  |  | 0.66 | 1.25 | 0.08 | 30.64 | 2.45
| 4 | М |  |  |  |  | 757.71 |  | 69.1
| 01.6.03.04 | Линолеум без подосновы | м2 | 102 |  | 9.3024
|  | ЗТ | чел.-ч | 45.26 | 1.15 | 4.75
|  | ЗТм | чел.-ч | 0.05 | 1.25 | 0.01
|  | Итого по расценке |  |  |  |  | 1150.13 |  | 110.31
10.1 | ФССЦ01.6.03.04-0122 | Линолеум коммерческий гомогенный: "ТАРКЕТТ iQ OPTIMA" (толщина 2 мм, класс 34/43, пож. безопасность Г4, В3, РП1, Д2, Т2) | м2 | 102 |  | 9.3024 | 169.81 |  | 1579.64
|  | ФОТ | [6 empty] | 40.57 |  | 1243.06
| Пр/812-011.0-1 | НР Полы | % | 112 | 0.9 | 100.8 |  |  | 40.89 |  | 1253
| Пр/774-011.0 | СП Полы | % | 65 | 0.85 | 55.25 |  |  | 22.41 |  | 686.79
|  | Всего по позиции | [6 empty] | 1753.25
11 | ФЕР11-01-040-03 | Устройство плинтусов поливинилхлоридных: на винтах самонарезающих | 100 м | 0.12 |  | 0.12
Пр421 п.58 б (ФЕР, ТЕР): к ОТ 1,15 к ЭМС 1,25 к ЗМ 1,25 к ЗТ 1,15 к ЗТМ 1,25
| 1 | ОТ |  |  |  |  | 61.32 | 1.15 | 8.46 | 30.64 | 259.21
| 2 | ЭМ |  |  |  |  | 2.13 | 1.25 | 0.32
| 3 | в т.ч. ОТМ |  |  |  |  | 0.42 | 1.25 | 0.06 | 30.64 | 1.84
| 4 | М |  |  |  |  | 152.84 |  | 18.34
| 11.3.03.06 | Плинтуса для полов пластиковые | м | 101 |  | 12.12
|  | ЗТ | чел.-ч | 6.68 | 1.15 | 0.92
|  | ЗТм | чел.-ч | 0.04 | 1.25 | 0.01
|  | Итого по расценке |  |  |  |  | 216.29 |  | 27.12
11.1 | ФССЦ11.3.03.06-0001 | Плинтус для полов из ПВХ, размер 19x48 мм | м | 101 |  | 12.12 | 12.3 |  | 149.08
|  | ФОТ | [6 empty] | 8.52 |  | 261.05
| Пр/812-011.0-1 | НР Полы | % | 112 | 0.9 | 100.8 |  |  | 8.59 |  | 263.14
| Пр/774-011.0 | СП Полы | % | 65 | 0.85 | 55.25 |  |  | 4.71 |  | 144.23
|  | Всего по позиции | [6 empty] | 189.5
12 | ФЕР10-01-034-06 | Установка в жилых и общественных зданиях оконных блоков из ПВХ профилей: поворотных (откидных, поворотно-откидных) с площадью проема более 2 м2 двухстворчатых | 100 м2 | 0.1431 |  | 0.1431
Пр421 п.58 б (ФЕР, ТЕР): к ОТ 1,15 к ЭМС 1,25 к ЗМ 1,25 к ЗТ 1,15 к ЗТМ 1,25
| 1 | ОТ |  |  |  |  | 1268.96 | 1.15 | 208.83 | 30.64 | 6398.55
| 2 | ЭМ |  |  |  |  | 236.16 | 1.25 | 42.24
| 3 | в т.ч. ОТМ |  |  |  |  | 46.96 | 1.25 | 8.4 | 30.64 | 257.38
| 4 | М |  |  |  |  | 6100.36 |  | 872.96
| 11.3.02.03 | Блоки оконные пластиковые | м2 | 100 |  | 14.31
|  | ЗТ | чел.-ч | 145.19 | 1.15 | 23.89
|  | ЗТм | чел.-ч | 3.94 | 1.25 | 0.7
|  | Итого по расценке |  |  |  |  | 7605.48 |  | 1124.03
12.1 | ФССЦ11.3.02.03-0006 | Блок оконный из ПВХ-профилей с листовым стеклом и стеклопакетом двустворный с форточными створками ОПРСП 18-13,5, площадью 2,32 м2, ОПРСП 18-15, площадью 2,59 м2 | м2 | 100 |  | 14.31 | 934.48 |  | 13372.41
|  | ФОТ | [6 empty] | 217.23 |  | 6655.93
| Пр/812-010.0-1 | НР Деревянные конструкции | % | 108 | 0.9 | 97.2 |  |  | 211.15 |  | 6469.56
| Пр/774-010.0 | СП Деревянные конструкции | % | 55 | 0.85 | 46.75 |  |  | 101.56 |  | 3111.65
|  | Всего по позиции | [6 empty] | 14809.15
13 | ФЕР10-01-047-04 | Установка блоков из ПВХ в наружных и внутренних дверных проемах: в перегородках и деревянных нерубленных стенах площадью проема до 3 м2 | 100 м2 | 0.0168 |  | 0.0168
Пр421 п.58 б (ФЕР, ТЕР): к ОТ 1,15 к ЭМС 1,25 к ЗМ 1,25 к ЗТ 1,15 к ЗТМ 1,25
| 1 | ОТ |  |  |  |  | 1376.7 | 1.15 | 26.6 | 30.64 | 815.02
| 2 | ЭМ |  |  |  |  | 248.35 | 1.25 | 5.22
| 3 | в т.ч. ОТМ |  |  |  |  | 52.23 | 1.25 | 1.1 | 30.64 | 33.7
| 4 | М |  |  |  |  | 3133.95 |  | 52.65
| 11.3.01.02 | Блоки дверные входные из поливинилхлоридных профилей | м2 | 100 |  | 1.68
|  | ЗТ | чел.-ч | 159.34 | 1.15 | 3.08
|  | ЗТм | чел.-ч | 4.33 | 1.25 | 0.09
|  | Итого по расценке |  |  |  |  | 4759 |  | 84.47
13.1 | ФССЦ11.3.01.02-0012 | Блок дверной входной из ПВХ-профилей, с простой коробкой, однопольный с офисной фурнитурой, без стеклопакета по типу сэндвич, площадь от 1,5-2 м2 | м2 | 100 |  | 1.68 | 1500.1 |  | 2520.17
|  | ФОТ | [6 empty] | 27.7 |  | 848.72
| Пр/812-010.0-1 | НР Деревянные конструкции | % | 108 | 0.9 | 97.2 |  |  | 26.92 |  | 824.96
| Пр/774-010.0 | СП Деревянные конструкции | % | 55 | 0.85 | 46.75 |  |  | 12.95 |  | 396.78
|  | Всего по позиции | [6 empty] | 2644.51
14 | ФЕР10-01-047-04 | Установка блоков из ПВХ в наружных и внутренних дверных проемах: в перегородках и деревянных нерубленных стенах площадью проема до 3 м2 | 100 м2 | 0.0168 |  | 0.0168
Пр421 п.58 б (ФЕР, ТЕР): к ОТ 1,15 к ЭМС 1,25 к ЗМ 1,25 к ЗТ 1,15 к ЗТМ 1,25
| 1 | ОТ |  |  |  |  | 1376.7 | 1.15 | 26.6 | 30.64 | 815.02
| 2 | ЭМ |  |  |  |  | 248.35 | 1.25 | 5.22
| 3 | в т.ч. ОТМ |  |  |  |  | 52.23 | 1.25 | 1.1 | 30.64 | 33.7
| 4 | М |  |  |  |  | 3133.95 |  | 52.65
| 11.3.01.02 | Блоки дверные входные из поливинилхлоридных профилей | м2 | 100 |  | 1.68
|  | ЗТ | чел.-ч | 159.34 | 1.15 | 3.08
|  | ЗТм | чел.-ч | 4.33 | 1.25 | 0.09
|  | Итого по расценке |  |  |  |  | 4759 |  | 84.47
14.1 | ФССЦ11.3.01.02-0018 | Блок дверной входной из ПВХ-профилей, с простой коробкой, однопольный с офисной фурнитурой, с однокамерным стеклопакетом (24 мм), площадь от 1,5-2 м2 | м2 | 100 |  | 1.68 | 1523.17 |  | 2558.93
|  | ФОТ | [6 empty] | 27.7 |  | 848.72
| Пр/812-010.0-1 | НР Деревянные конструкции | % | 108 | 0.9 | 97.2 |  |  | 26.92 |  | 824.96
| Пр/774-010.0 | СП Деревянные конструкции | % | 55 | 0.85 | 46.75 |  |  | 12.95 |  | 396.78
|  | Всего по позиции | [6 empty] | 2683.27
15 | ФЕР10-01-034-01 | Установка в жилых и общественных зданиях оконных блоков из ПВХ профилей: глухих с площадью проема до 2 м2 | 100 м2 | 0.0096 |  | 0.0096
Пр421 п.58 б (ФЕР, ТЕР): к ОТ 1,15 к ЭМС 1,25 к ЗМ 1,25 к ЗТ 1,15 к ЗТМ 1,25
| 1 | ОТ |  |  |  |  | 1462.81 | 1.15 | 16.15 | 30.64 | 494.84
| 2 | ЭМ |  |  |  |  | 270.55 | 1.25 | 3.25
| 3 | в т.ч. ОТМ |  |  |  |  | 61.81 | 1.25 | 0.74 | 30.64 | 22.67
| 4 | М |  |  |  |  | 7998.51 |  | 76.79
| 11.3.02.03 | Блоки оконные пластиковые | м2 | 100 |  | 0.96
|  | ЗТ | чел.-ч | 167.37 | 1.15 | 1.85
|  | ЗТм | чел.-ч | 5.04 | 1.25 | 0.06
|  | Итого по расценке |  |  |  |  | 9731.87 |  | 96.19
15.1 | ФССЦ11.3.02.03-0007 | Блок оконный из ПВХ-профилей с листовым стеклом и стеклопакетом одностворный ОПРСП 9-9, площадью 0,75 м2 | м2 | 100 |  | 0.96 | 542.77 |  | 521.06
|  | ФОТ | [6 empty] | 16.89 |  | 517.51
| Пр/812-010.0-1 | НР Деревянные конструкции | % | 108 | 0.9 | 97.2 |  |  | 16.42 |  | 503.02
| Пр/774-010.0 | СП Деревянные конструкции | % | 55 | 0.85 | 46.75 |  |  | 7.9 |  | 241.94
|  | Всего по позиции | [6 empty] | 641.57
16 | ФЕРр67-9-1 | Смена: выключателей | 100 шт | 0.01 |  | 0.01
| 1 | ОТ |  |  |  |  | 218.59 |  | 2.19 | 30.64 | 67.1
| 2 | ЭМ
| 3 | в т.ч. ОТМ | [7 empty] | 30.64
| 4 | М
| 20.4.01.02 | Выключатели | шт | 100 |  | 1
|  | ЗТ | чел.-ч | 24.1 |  | 0.24
|  | ЗТм | чел.-ч
|  | Итого по расценке |  |  |  |  | 218.59 |  | 2.19
16.1 | ФССЦ20.4.01.01-0031 | Выключатель одноклавишный для открытой проводки | 10 шт | 10 |  | 0.1 | 68 |  | 6.8
|  | ФОТ | [6 empty] | 2.19 |  | 67.1
| Пр/812-101.0-1 | НР Электромонтажные работы | % | 91 |  | 91 |  |  | 1.99 |  | 61.06
| Пр/774-101.0 | СП Электромонтажные работы | % | 48 |  | 48 |  |  | 1.05 |  | 32.21
|  | Всего по позиции | [6 empty] | 12.03
17 | ФЕР15-01-047-15 | Устройство потолков: плитно-ячеистых по каркасу из оцинкованного профиля | 100 м2 | 0.0912 |  | 0.0912
Пр421 п.58 б (ФЕР, ТЕР): к ОТ 1,15 к ЭМС 1,25 к ЗМ 1,25 к ЗТ 1,15 к ЗТМ 1,25
| 1 | ОТ |  |  |  |  | 963.12 | 1.15 | 101.01 | 30.64 | 3094.95
| 2 | ЭМ |  |  |  |  | 324.71 | 1.25 | 37.02
| 3 | в т.ч. ОТМ |  |  |  |  | 63.39 | 1.25 | 7.23 | 30.64 | 221.53
| 4 | М |  |  |  |  | 5335.4 |  | 486.59
|  | ЗТ | чел.-ч | 102.46 | 1.15 | 10.75
|  | ЗТм | чел.-ч | 5.34 | 1.25 | 0.61
|  | Итого по расценке |  |  |  |  | 6623.23 |  | 624.62
17.1 | ФССЦ01.6.04.02-0008 | Панели потолочные декоративные, тип ARMSTRONG: URAGAN | м2 | -9.3636 |  | -9.3636 | 27.34 |  | -256
17.2 | ФССЦ09.2.02.02-0001 | Потолки панельные подвесные из алюминиевых профилей с защитно-декоративным покрытием, без перфорации, окрашенные порошковой эмалью, цвет белый | м2 | 9.3636 |  | 9.3636 | 171.92 |  | 1609.79
|  | ФОТ | [6 empty] | 108.24 |  | 3316.48
| Пр/812-015.0-1 | НР Отделочные работы | % | 100 | 0.9 | 90 |  |  | 97.42 |  | 2984.83
| Пр/774-015.0 | СП Отделочные работы | % | 49 | 0.85 | 41.65 |  |  | 45.08 |  | 1381.31
|  | Всего по позиции | [6 empty] | 2120.91
18 | ФЕРм08-03-593-19 | Светильник в подвесных потолках | 100 шт | 0.02 |  | 0.02
| 1 | ОТ |  |  |  |  | 936.45 |  | 18.73 | 30.64 | 573.89
| 2 | ЭМ |  |  |  |  | 36.22 |  | 0.72
| 3 | в т.ч. ОТМ |  |  |  |  | 5.02 |  | 0.1 | 30.64 | 3.06
| 4 | М |  |  |  |  | 120.73 |  | 2.41
|  | ЗТ | чел.-ч | 94.4 |  | 1.89
|  | ЗТм | чел.-ч | 0.4 |  | 0.01
|  | Итого по расценке |  |  |  |  | 1093.4 |  | 21.86
18.1 | ФССЦ20.3.03.07-0082 | Светильник низковольтный (24В) | шт | 2 |  | 2 | 720.98 |  | 1441.96
|  | ФОТ | [6 empty] | 18.83 |  | 576.95
| Пр/812-049.3-1 | НР Электротехнические установки на других объектах | % | 97 |  | 97 |  |  | 18.27 |  | 559.64
| Пр/774-049.3 | СП Электротехнические установки на других объектах | % | 51 |  | 51 |  |  | 9.6 |  | 294.24
|  | Всего по позиции | [6 empty] | 1491.69
19 | ФЕРр56-11-1 | Снятие наличников | 100 м | 0.2 |  | 0.2
| 1 | ОТ |  |  |  |  | 33.43 |  | 6.69 | 30.64 | 204.98
| 2 | ЭМ
| 3 | в т.ч. ОТМ | [7 empty] | 30.64
| 4 | М
|  | ЗТ | чел.-ч | 4.21 |  | 0.84
|  | ЗТм | чел.-ч
|  | Итого по расценке |  |  |  |  | 33.43 |  | 6.69
|  | ФОТ | [6 empty] | 6.69 |  | 204.98
| Пр/812-090.0-1 | НР Проемы | % | 90 |  | 90 |  |  | 6.02 |  | 184.48
| Пр/774-090.0 | СП Проемы | % | 47 |  | 47 |  |  | 3.14 |  | 96.34
|  | Всего по позиции | [6 empty] | 15.85
20 | ФЕР10-05-012-01 | Облицовка стен глухих (без проемов) по металлическому одинарному каркасу гипсокартонными листами | 100 м2 | 0.055 |  | 0.055
Пр421 п.58 б (ФЕР, ТЕР): к ОТ 1,15 к ЭМС 1,25 к ЗМ 1,25 к ЗТ 1,15 к ЗТМ 1,25
| 1 | ОТ |  |  |  |  | 724.51 | 1.15 | 45.83 | 30.64 | 1404.23
| 2 | ЭМ |  |  |  |  | 3.41 | 1.25 | 0.23
| 3 | в т.ч. ОТМ |  |  |  |  | 1.41 | 1.25 | 0.1 | 30.64 | 3.06
| 4 | М |  |  |  |  | 1797.53 |  | 98.86
| 01.6.01.02 | Листы гипсокартонные | м2 | 105 |  | 5.775
|  | ЗТ | чел.-ч | 80.77 | 1.15 | 5.11
|  | ЗТм | чел.-ч | 0.14 | 1.25 | 0.01
|  | Итого по расценке |  |  |  |  | 2525.45 |  | 144.92
20.1 | ФССЦ01.6.01.01-0021 | Элементы пола из гипсоволокнистых малоформатных листов (плита ГСП 10 мм) | м2 | 105 |  | 5.775 | 58.12 |  | 335.64
|  | ФОТ | [6 empty] | 45.93 |  | 1407.29
| Пр/812-010.0-1 | НР Деревянные конструкции | % | 108 | 0.9 | 97.2 |  |  | 44.64 |  | 1367.89
| Пр/774-010.0 | СП Деревянные конструкции | % | 55 | 0.85 | 46.75 |  |  | 21.47 |  | 657.91
|  | Всего по позиции | [6 empty] | 546.67
21 | ФЕР26-01-036-02 | Изоляция изделиями из волокнистых и зернистых материалов с креплением на клее и дюбелями холодных поверхностей: внутренних стен и перегородок | 100 м2 | 0.055 |  | 0.055
Пр421 п.58 б (ФЕР, ТЕР): к ОТ 1,15 к ЭМС 1,25 к ЗМ 1,25 к ЗТ 1,15 к ЗТМ 1,25
| 1 | ОТ |  |  |  |  | 115.03 | 1.15 | 7.28 | 30.64 | 223.06
| 2 | ЭМ |  |  |  |  | 5.79 | 1.25 | 0.4
| 3 | в т.ч. ОТМ |  |  |  |  | 0.99 | 1.25 | 0.07 | 30.64 | 2.14
| 4 | М |  |  |  |  | 2536.09 |  | 139.48
| 01.7.15.07-0132 | Дюбели распорные с металлическим стержнем, размер 10x150 мм | 10 шт | 0 |  | 0
| 12.2.01.09 | Изделия теплоизоляционные | м3 | 0 |  | 0
|  | ЗТ | чел.-ч | 13.96 | 1.15 | 0.88
|  | ЗТм | чел.-ч | 0.08 | 1.25 | 0.01
|  | Итого по расценке |  |  |  |  | 2656.91 |  | 147.16
21.1 | ФССЦ01.7.15.07-0132 | Дюбели распорные с металлическим стержнем, размер 10x150 мм | 10 шт | 54.5455 |  | 3 | 6.62 |  | 19.86
21.2 | ФССЦ12.2.05.10-0009 | Плиты минераловатные "Тех Баттс 100" ROCKWOOL | м3 | 10.2 |  | 0.561 | 748.62 |  | 419.98
|  | ФОТ | [6 empty] | 7.35 |  | 225.2
| Пр/812-020.0-1 | НР Теплоизоляционные работы | % | 97 | 0.9 | 87.3 |  |  | 6.42 |  | 196.6
| Пр/774-020.0 | СП Теплоизоляционные работы | % | 55 | 0.85 | 46.75 |  |  | 3.44 |  | 105.28
|  | Всего по позиции | [6 empty] | 596.86
22 | ФЕР15-02-019-03 | Сплошное выравнивание внутренних поверхностей (однослойное оштукатуривание) из сухих растворных смесей толщиной до 10 мм: стен (3мм) | 100 м2 | 0.055 |  | 0.055
Пр421 п.58 б (ФЕР, ТЕР): к ОТ 1,15 к ЭМС 1,25 к ЗМ 1,25 к ЗТ 1,15 к ЗТМ 1,25
| 1 | ОТ |  |  |  |  | 277.14 | 1.15 | 17.53 | 30.64 | 537.12
| 2 | ЭМ |  |  |  |  | 17.03 | 1.25 | 1.17
| 3 | в т.ч. ОТМ |  |  |  |  | 10.08 | 1.25 | 0.69 | 30.64 | 21.14
| 4 | М |  |  |  |  | 1.24 |  | 0.07
| 04.3.02.09 | Смеси на цементной основе | т | 0.85 |  | 0.04675
| 14.4.01.21 | Грунтовка | т | 0 |  | 0
|  | ЗТ | чел.-ч | 32.49 | 1.15 | 2.06
|  | ЗТм | чел.-ч | 0.93 | 1.25 | 0.06
|  | Итого по расценке |  |  |  |  | 295.41 |  | 18.77
22.1 | ФССЦ14.5.11.06-0007 | Шпатлевка: Ветонит V, цвет серый | т | 0.85 |  | 0.04675 | 12586.61 |  | 588.42
22.2 | ФССЦ14.3.01.03-0001 | Состав грунтовочный глубокого проникновения | кг | 30 |  | 1.65 | 21.77 |  | 35.92
|  | ФОТ | [6 empty] | 18.22 |  | 558.26
| Пр/812-015.0-1 | НР Отделочные работы | % | 100 | 0.9 | 90 |  |  | 16.4 |  | 502.43
| Пр/774-015.0 | СП Отделочные работы | % | 49 | 0.85 | 41.65 |  |  | 7.59 |  | 232.52
|  | Всего по позиции | [6 empty] | 667.1
23 | ФЕР15-02-019-07 | Сплошное выравнивание внутренних поверхностей (однослойное оштукатуривание) из сухих растворных смесей на каждый 1 мм изменения толщины слоя добавлять или исключать к норме: 15-02-019-03 | 100 м2 | -0.055 |  | -0.055
Пр421 п.58 б (ФЕР, ТЕР): к ОТ 1,15 к ЭМС 1,25 к ЗМ 1,25 к ЗТ 1,15 к ЗТМ 1,25 коэфф увелич: к ОТ 8 к МК 8 к ЭМК 8 к ЗМ 8 к ЗТ 8 к ЗТМ 8 К-т: к ОТ 1,15*8=9,2 к МК 8 к ЭМК 8 к ЭМС 1,25 к ЗМ 1,25*8=10 к ЗТ 1,15*8=9,2 к ЗТМ 1,25*8=10
| 1 | ОТ |  |  |  |  | 26.44 | 9.2 | -13.38 | 30.64 | -409.96
| 2 | ЭМ |  |  | 8 |  | 1.68 | 1.25 | -0.92
| 3 | в т.ч. ОТМ |  |  |  |  | 0.99 | 10 | -0.54 | 30.64 | -16.55
| 4 | М |  |  | 8 |  | 0.12 |  | -0.05
| 04.3.02.09 | Смеси на цементной основе | т | 0.085 |  | -0.004675
|  | ЗТ | чел.-ч | 3.1 | 9.2 | -1.57
|  | ЗТм | чел.-ч | 0.09 | 10 | -0.05
|  | Итого по расценке |  |  |  |  | 28.24 |  | -14.35
23.1 | ФССЦ14.5.11.06-0007 | Шпатлевка: Ветонит V, цвет серый | т | 0.085 |  | -0.0374 | 12586.61 |  | -470.74
|  | ФОТ | [6 empty] | -13.92 |  | -426.51
| Пр/812-015.0-1 | НР Отделочные работы | % | 100 | 0.9 | 90 |  |  | -12.53 |  | -383.86
| Пр/774-015.0 | СП Отделочные работы | % | 49 | 0.85 | 41.65 |  |  | -5.8 |  | -177.64
|  | Всего по позиции | [6 empty] | -503.42
24 | ФЕР15-04-007-03 | Окраска водно-дисперсионными акриловыми составами улучшенная: по сборным конструкциям стен, подготовленным под окраску | 100 м2 | 0.055 |  | 0.055
Пр421 п.58 б (ФЕР, ТЕР): к ОТ 1,15 к ЭМС 1,25 к ЗМ 1,25 к ЗТ 1,15 к ЗТМ 1,25
| 1 | ОТ |  |  |  |  | 289.99 | 1.15 | 18.34 | 30.64 | 561.94
| 2 | ЭМ |  |  |  |  | 6.85 | 1.25 | 0.47
| 3 | в т.ч. ОТМ |  |  |  |  | 1.28 | 1.25 | 0.09 | 30.64 | 2.76
| 4 | М |  |  |  |  | 118.3 |  | 6.51
| 14.3.02.01 | Краска акриловая | т | 0.03 |  | 0.00165
| 14.4.01.02 | Грунтовка | т | 0.02 |  | 0.0011
|  | ЗТ | чел.-ч | 32.73 | 1.15 | 2.07
|  | ЗТм | чел.-ч | 0.11 | 1.25 | 0.01
|  | Итого по расценке |  |  |  |  | 415.14 |  | 25.32
24.1 | ФССЦ14.3.02.01-0113 | Краска водно-дисперсионная для внутренних работ ВД-БИО | т | 0.03 |  | 0.00165 | 25130 |  | 41.46
24.2 | ФССЦ14.4.01.02-0011 | Грунтовка: "Тифенгрунд" | л | 1.1 |  | 1.1 | 43.58 |  | 47.94
|  | ФОТ | [6 empty] | 18.43 |  | 564.7
| Пр/812-015.0-1 | НР Отделочные работы | % | 100 | 0.9 | 90 |  |  | 16.59 |  | 508.23
| Пр/774-015.0 | СП Отделочные работы | % | 49 | 0.85 | 41.65 |  |  | 7.68 |  | 235.2
|  | Всего по позиции | [6 empty] | 138.99
25 | ФЕР10-01-036-01 | Установка уголков ПВХ на клее | 100 м | 0.24 |  | 0.24
Пр421 п.58 б (ФЕР, ТЕР): к ОТ 1,15 к ЭМС 1,25 к ЗМ 1,25 к ЗТ 1,15 к ЗТМ 1,25
| 1 | ОТ |  |  |  |  | 57.15 | 1.15 | 15.77 | 30.64 | 483.19
| 2 | ЭМ | [5 empty] | 1.25
| 3 | в т.ч. ОТМ | [5 empty] | 1.25 |  | 30.64
| 4 | М |  |  |  |  | 36 |  | 8.64
| 11.3.03.13 | Уголок ПВХ | п.м | 100 |  | 24
|  | ЗТ | чел.-ч | 6.7 | 1.15 | 1.85
|  | ЗТм | чел.-ч |  | 1.25
|  | Итого по расценке |  |  |  |  | 93.15 |  | 24.41
25.1 | ФССЦ11.3.03.13-0048 | Уголок из ПВХ, размер 50x50 мм | 10 м | 0.24 |  | 0.24 | 54.5 |  | 13.08
|  | ФОТ | [6 empty] | 15.77 |  | 483.19
| Пр/812-010.0-1 | НР Деревянные конструкции | % | 108 | 0.9 | 97.2 |  |  | 15.33 |  | 469.66
| Пр/774-010.0 | СП Деревянные конструкции | % | 55 | 0.85 | 46.75 |  |  | 7.37 |  | 225.89
|  | Всего по позиции | [6 empty] | 60.19
26 | ФЕРр58-20-1 | Смена обделок из листовой стали (поясков, сандриков, отливов, карнизов) шириной: до 0,4 м | 100 м | 0.024 |  | 0.024
| 1 | ОТ |  |  |  |  | 353.23 |  | 8.48 | 30.64 | 259.83
| 2 | ЭМ |  |  |  |  | 5.13 |  | 0.12
| 3 | в т.ч. ОТМ |  |  |  |  | 1.54 |  | 0.04 | 30.64 | 1.23
| 4 | М |  |  |  |  | 96.05 |  | 2.31
| 08.3.05.05 | Сталь листовая оцинкованная | т | 0.184 |  | 0.004416
|  | ЗТ | чел.-ч | 41.41 |  | 0.99
|  | ЗТм | чел.-ч | 0.12
|  | Итого по расценке |  |  |  |  | 454.41 |  | 10.91
26.1 | ФССЦ01.7.07.07 | Строительный мусор | т | -0.224 |  | -0.005376 | 0 |  | 0
26.2 | ФССЦ08.1.02.03-0021 | Водоотлив оконный из оцинкованной стали с полимерным покрытием, ширина планки 250 мм | м | 2.4 |  | 2.4 | 26.41 |  | 63.38
|  | ФОТ | [6 empty] | 8.52 |  | 261.06
| Пр/812-092.0-1 | НР Крыши, кровли | % | 90 |  | 90 |  |  | 7.67 |  | 234.95
| Пр/774-092.0 | СП Крыши, кровли | % | 46 |  | 46 |  |  | 3.92 |  | 120.09
|  | Всего по позиции | [6 empty] | 85.88
|  | Итого прямые затраты по Разделу ВНУТРЕННИЕ РАБОТЫ | [6 empty] | 29239.26
в том числе
|  | оплата труда (ОТ) | [6 empty] | 730.07 |  | 22369.33
|  | эксплуатация машин и механизмов | [6 empty] | 194.25
в том числе
|  | эксплуатация машин и механизмов без учета доплат к оплате труда машинистов | [6 empty] | 194.25
в том числе
|  | оплата труда машинистов (ОТм) | [6 empty] | 31.75 |  | 972.79
доплаты к оплате труда машинистов
|  | материальные ресурсы | [6 empty] | 28305.73
в том числе
|  | материальные ресурсы без учета дополнительной перевозки | [6 empty] | 28305.73
дополнительная перевозка материальных ресурсов
|  | перевозка | [6 empty] | 9.21 |  | 105.45
|  | Итого ФОТ (справочно) | [6 empty] | 761.82 |  | 23342.12
|  | Итого накладные расходы | [6 empty] | 735.07 |  | 22522.2
|  | Итого сметная прибыль | [6 empty] | 369.05 |  | 11307.82
Итого оборудование
в том числе
оборудование без учета дополнительной перевозки
дополнительная перевозка оборудования
Итого прочие затраты
|  | Итого по разделу ВНУТРЕННИЕ РАБОТЫ (в базисном уровне цен) | [6 empty] | 30343.38
в том числе
материальные ресурсы, отсутствующие в ФРСН (в базисном уровне цен)
оборудование, отсутствующее в ФРСН (в базисном уровне цен)
Раздел 2. ПРИСТРОЙ
27 | ФЕРр53-26-1 | Разборка кладки стен: облегченной конструкции из кирпича | 10 м3 | 0.04 |  | 0.04
| 1 | ОТ |  |  |  |  | 937.02 |  | 37.48 | 30.64 | 1148.39
| 2 | ЭМ |  |  |  |  | 842.45 |  | 33.7
| 3 | в т.ч. ОТМ |  |  |  |  | 69.03 |  | 2.76 | 30.64 | 84.57
| 4 | М
|  | ЗТ | чел.-ч | 109.85 |  | 4.39
|  | ЗТм | чел.-ч | 5.5 |  | 0.22
|  | Итого по расценке |  |  |  |  | 1779.47 |  | 71.18
27.1 | ФССЦ01.7.07.07 | Строительный мусор | т | -10.84 |  | -0.4336 | 0 |  | 0
27.2 | 01-01-01-041 | Погрузка при автомобильных перевозках мусора строительного с погрузкой вручную | 1 т груза | 0.4336 |  | 0.4336 | 42.98 |  | 18.64 | 11.45 | 213.43
27.3 | ФССЦ(пг)03-21-01-025 | Перевозка грузов I класса автомобилями-самосвалами грузоподъемностью 10 т работающих вне карьера на расстояние до 25 км | 1 т груза | 0.4336 |  | 0.4336 | 17.32 |  | 7.51 | 11.45 | 85.99
|  | ФОТ | [6 empty] | 40.24 |  | 1232.96
| Пр/812-087.0-1 | НР Стены | % | 92 |  | 92 |  |  | 37.02 |  | 1134.32
| Пр/774-087.0 | СП Стены | % | 52 |  | 52 |  |  | 20.92 |  | 641.14
|  | Всего по позиции | [6 empty] | 155.27
28 | ФЕР09-08-001-01 | Установка металлических столбов высотой до 4 м: с погружением в бетонное основание | 100 шт | 0.06 |  | 0.06
Пр421 п.58 б (ФЕР, ТЕР): к ОТ 1,15 к ЭМС 1,25 к ЗМ 1,25 к ЗТ 1,15 к ЗТМ 1,25
| 1 | ОТ |  |  |  |  | 304.01 | 1.15 | 20.98 | 30.64 | 642.83
| 2 | ЭМ |  |  |  |  | 3430.97 | 1.25 | 257.32
| 3 | в т.ч. ОТМ |  |  |  |  | 281.18 | 1.25 | 21.09 | 30.64 | 646.2
| 4 | М |  |  |  |  | 233.1 |  | 13.99
| 04.1.02.05 | Смеси бетонные тяжелого бетона | м3 | 6.34 |  | 0.3804
| 07.2.07.11 | Стойки металлические опорные | шт | 100 |  | 6
|  | ЗТ | чел.-ч | 35.64 | 1.15 | 2.46
|  | ЗТм | чел.-ч | 22.48 | 1.25 | 1.69
|  | Итого по расценке |  |  |  |  | 3968.08 |  | 292.29
28.1 | ФССЦ04.1.02.05-0006 | Смеси бетонные тяжелого бетона (БСТ), класс В15 (М200) | м3 | 6.34 |  | 0.3804 | 592.76 |  | 225.49
28.2 | ФССЦ07.2.07.11-0021 | Стойки металлические со струбцинами из круглых труб и гнутосварных профилей массой отправочной марки до 0,1 т (6 шт, труба 100х100х4 21 мп) | кг | 248.64 |  | 248.64 | 11.83 |  | 2941.41
|  | ФОТ | [6 empty] | 42.07 |  | 1289.03
| Пр/812-009.0-1 | НР Строительные металлические конструкции | % | 93 | 0.9 | 83.7 |  |  | 35.21 |  | 1078.92
| Пр/774-009.0 | СП Строительные металлические конструкции | % | 62 | 0.85 | 52.7 |  |  | 22.17 |  | 679.32
|  | Всего по позиции | [6 empty] | 3516.57
29 | ФЕР11-01-002-01 | Устройство подстилающих слоев: песчаных | м3 | 0.1 |  | 0.1
Пр421 п.58 б (ФЕР, ТЕР): к ОТ 1,15 к ЭМС 1,25 к ЗМ 1,25 к ЗТ 1,15 к ЗТМ 1,25
| 1 | ОТ |  |  |  |  | 25.83 | 1.15 | 2.97 | 30.64 | 91
| 2 | ЭМ |  |  |  |  | 27.24 | 1.25 | 3.41
| 3 | в т.ч. ОТМ |  |  |  |  | 3.01 | 1.25 | 0.38 | 30.64 | 11.64
| 4 | М |  |  |  |  | 0.37 |  | 0.04
| 02.3.01.02 | Песок для строительных работ природный | м3 | 1.12 |  | 0.112
|  | ЗТ | чел.-ч | 2.99 | 1.15 | 0.34
|  | ЗТм | чел.-ч | 0.3 | 1.25 | 0.04
|  | Итого по расценке |  |  |  |  | 53.44 |  | 6.42
29.1 | ФССЦ02.3.01.02-1006 | Песок природный II класс, очень мелкий, квадратные сита | м3 | 1.12 |  | 0.112 | 44.83 |  | 5.02
|  | ФОТ | [6 empty] | 3.35 |  | 102.64
| Пр/812-011.0-1 | НР Полы | % | 112 | 0.9 | 100.8 |  |  | 3.38 |  | 103.46
| Пр/774-011.0 | СП Полы | % | 65 | 0.85 | 55.25 |  |  | 1.85 |  | 56.71
|  | Всего по позиции | [6 empty] | 16.67
30 | ФЕР11-01-002-04 | Устройство подстилающих слоев: щебеночных | м3 | 0.1 |  | 0.1
Пр421 п.58 б (ФЕР, ТЕР): к ОТ 1,15 к ЭМС 1,25 к ЗМ 1,25 к ЗТ 1,15 к ЗТМ 1,25
| 1 | ОТ |  |  |  |  | 28.71 | 1.15 | 3.3 | 30.64 | 101.11
| 2 | ЭМ |  |  |  |  | 50.01 | 1.25 | 6.25
| 3 | в т.ч. ОТМ |  |  |  |  | 5.54 | 1.25 | 0.69 | 30.64 | 21.14
| 4 | М |  |  |  |  | 0.37 |  | 0.04
| 02.2.02.02 | Каменная мелочь марки 300 | м3 | 0.11 |  | 0.011
| 02.2.05.04 | Щебень из природного камня для строительных работ фракции 10-20 мм | м3 | 0.09 |  | 0.009
| 02.2.05.04 | Щебень из природного камня для строительных работ фракции 40-70 мм | м3 | 1 |  | 0.1
| 02.2.05.04 | Щебень из природного камня для строительных работ фракции 5-10 мм | м3 | 0.1 |  | 0.01
|  | ЗТ | чел.-ч | 3.24 | 1.15 | 0.37
|  | ЗТм | чел.-ч | 0.55 | 1.25 | 0.07
|  | Итого по расценке |  |  |  |  | 79.09 |  | 9.59
30.1 | ФССЦ02.2.05.04-1567 | Щебень М 400, фракция 5(3)-10 мм, группа 2 | м3 | 0.1 |  | 0.1 | 131.08 |  | 13.11
|  | ФОТ | [6 empty] | 3.99 |  | 122.25
| Пр/812-011.0-1 | НР Полы | % | 112 | 0.9 | 100.8 |  |  | 4.02 |  | 123.23
| Пр/774-011.0 | СП Полы | % | 65 | 0.85 | 55.25 |  |  | 2.2 |  | 67.54
|  | Всего по позиции | [6 empty] | 28.92
31 | ФЕР09-03-014-01 | Монтаж связей и распорок из одиночных и парных уголков, гнутосварных профилей для пролетов: до 24 м при высоте здания до 25 м | т | 0.4446 |  | 0.4446
Пр421 п.58 б (ФЕР, ТЕР): к ОТ 1,15 к ЭМС 1,25 к ЗМ 1,25 к ЗТ 1,15 к ЗТМ 1,25
| 1 | ОТ |  |  |  |  | 345.67 | 1.15 | 176.74 | 30.64 | 5415.31
| 2 | ЭМ |  |  |  |  | 473.47 | 1.25 | 263.13
| 3 | в т.ч. ОТМ |  |  |  |  | 53.96 | 1.25 | 29.99 | 30.64 | 918.89
| 4 | М |  |  |  |  | 232.33 |  | 103.29
| 07.2.07.12 | Конструкции стальные | т | 1 |  | 0.4446
|  | ЗТ | чел.-ч | 39.55 | 1.15 | 20.22
|  | ЗТм | чел.-ч | 4.01 | 1.25 | 2.23
|  | Итого по расценке |  |  |  |  | 1051.47 |  | 543.16
31.1 | ФССЦ07.2.07.12-0011 | Элементы конструктивные зданий и сооружений с преобладанием гнутосварных профилей и круглых труб, средняя масса сборочной единицы до 0,1 т | т | 1 |  | 0.4446 | 11255 |  | 5003.97
|  | ФОТ | [6 empty] | 206.73 |  | 6334.2
| Пр/812-009.0-1 | НР Строительные металлические конструкции | % | 93 | 0.9 | 83.7 |  |  | 173.03 |  | 5301.73
| Пр/774-009.0 | СП Строительные металлические конструкции | % | 62 | 0.85 | 52.7 |  |  | 108.95 |  | 3338.12
|  | Всего по позиции | [6 empty] | 5829.11
32 | ФЕР13-03-002-04 | Огрунтовка металлических поверхностей за один раз: грунтовкой ГФ-021 | 100 м2 | 0.282 |  | 0.282
Пр421 п.58 б (ФЕР, ТЕР): к ОТ 1,15 к ЭМС 1,25 к ЗМ 1,25 к ЗТ 1,15 к ЗТМ 1,25
| 1 | ОТ |  |  |  |  | 56.55 | 1.15 | 18.34 | 30.64 | 561.94
| 2 | ЭМ |  |  |  |  | 9.22 | 1.25 | 3.25
| 3 | в т.ч. ОТМ |  |  |  |  | 0.22 | 1.25 | 0.08 | 30.64 | 2.45
| 4 | М |  |  |  |  | 152.04 |  | 42.88
|  | ЗТ | чел.-ч | 5.31 | 1.15 | 1.72
|  | ЗТм | чел.-ч | 0.02 | 1.25 | 0.01
|  | Итого по расценке |  |  |  |  | 217.81 |  | 64.47
|  | ФОТ | [6 empty] | 18.42 |  | 564.39
| Пр/812-013.0-1 | НР Защита строительных конструкций и оборудования от коррозии | % | 94 | 0.9 | 84.6 |  |  | 15.58 |  | 477.47
| Пр/774-013.0 | СП Защита строительных конструкций и оборудования от коррозии | % | 51 | 0.85 | 43.35 |  |  | 7.99 |  | 244.66
|  | Всего по позиции | [6 empty] | 88.04
33 | ФЕР13-03-004-26 | Окраска металлических огрунтованных поверхностей: эмалью ПФ-115 | 100 м2 | 0.282 |  | 0.282
Пр421 п.58 б (ФЕР, ТЕР): к ОТ 1,15 к ЭМС 1,25 к ЗМ 1,25 к ЗТ 1,15 к ЗТМ 1,25
| 1 | ОТ |  |  |  |  | 19.32 | 1.15 | 6.27 | 30.64 | 192.11
| 2 | ЭМ |  |  |  |  | 6.01 | 1.25 | 2.12
| 3 | в т.ч. ОТМ |  |  |  |  | 0.22 | 1.25 | 0.08 | 30.64 | 2.45
| 4 | М |  |  |  |  | 138.16 |  | 38.96
|  | ЗТ | чел.-ч | 2.13 | 1.15 | 0.69
|  | ЗТм | чел.-ч | 0.02 | 1.25 | 0.01
|  | Итого по расценке |  |  |  |  | 163.49 |  | 47.35
|  | ФОТ | [6 empty] | 6.35 |  | 194.56
| Пр/812-013.0-1 | НР Защита строительных конструкций и оборудования от коррозии | % | 94 | 0.9 | 84.6 |  |  | 5.37 |  | 164.6
| Пр/774-013.0 | СП Защита строительных конструкций и оборудования от коррозии | % | 51 | 0.85 | 43.35 |  |  | 2.75 |  | 84.34
|  | Всего по позиции | [6 empty] | 55.47
34 | ФЕР26-01-039-01 | Изоляция покрытий и перекрытий изделиями из волокнистых и зернистых материалов насухо | м3 | 0.6 |  | 0.6
Пр421 п.58 б (ФЕР, ТЕР): к ОТ 1,15 к ЭМС 1,25 к ЗМ 1,25 к ЗТ 1,15 к ЗТМ 1,25
| 1 | ОТ |  |  |  |  | 98.29 | 1.15 | 67.82 | 30.64 | 2078
| 2 | ЭМ |  |  |  |  | 40.47 | 1.25 | 30.35
| 3 | в т.ч. ОТМ |  |  |  |  | 6.38 | 1.25 | 4.79 | 30.64 | 146.77
| 4 | М
| 12.2.05.11 | Изделия теплоизоляционные | м3 | 1.02 |  | 0.612
|  | ЗТ | чел.-ч | 10.58 | 1.15 | 7.3
|  | ЗТм | чел.-ч | 0.55 | 1.25 | 0.41
|  | Итого по расценке |  |  |  |  | 138.76 |  | 98.17
34.1 | ФССЦ12.2.05.10-0009 | Плиты минераловатные "Тех Баттс 100" ROCKWOOL | м3 | 1.02 |  | 0.612 | 748.62 |  | 458.16
|  | ФОТ | [6 empty] | 72.61 |  | 2224.77
| Пр/812-020.0-1 | НР Теплоизоляционные работы | % | 97 | 0.9 | 87.3 |  |  | 63.39 |  | 1942.22
| Пр/774-020.0 | СП Теплоизоляционные работы | % | 55 | 0.85 | 46.75 |  |  | 33.95 |  | 1040.08
|  | Всего по позиции | [6 empty] | 653.67
35 | ФЕР10-05-011-02 | Устройство подвесных потолков из гипсокартонных листов (ГКЛ): одноуровневых | 100 м2 | 0.06 |  | 0.06
Пр421 п.58 б (ФЕР, ТЕР): к ОТ 1,15 к ЭМС 1,25 к ЗМ 1,25 к ЗТ 1,15 к ЗТМ 1,25
| 1 | ОТ |  |  |  |  | 879.79 | 1.15 | 60.71 | 30.64 | 1860.15
| 2 | ЭМ |  |  |  |  | 45.16 | 1.25 | 3.39
| 3 | в т.ч. ОТМ |  |  |  |  | 4.77 | 1.25 | 0.36 | 30.64 | 11.03
| 4 | М |  |  |  |  | 3372.27 |  | 202.34
| 01.6.01.02 | Листы гипсокартонные | м2 | 111 |  | 6.66
| 07.2.06.04 | Тяга подвесов | шт | 81 |  | 4.86
|  | ЗТ | чел.-ч | 97 | 1.15 | 6.69
|  | ЗТм | чел.-ч | 0.38 | 1.25 | 0.03
|  | Итого по расценке |  |  |  |  | 4297.22 |  | 266.44
35.1 | ФССЦ01.6.01.01-0021 | Элементы пола из гипсоволокнистых малоформатных листов (плита ГСП 10 мм) | м2 | 111 |  | 6.66 | 58.12 |  | 387.08
35.2 | ФССЦ07.2.06.04-0072 | Подвес анкерный для профиля ПП 60х27 мм | 100 шт | 0.81 |  | 0.0486 | 77.33 |  | 3.76
|  | ФОТ | [6 empty] | 61.07 |  | 1871.18
| Пр/812-010.0-1 | НР Деревянные конструкции | % | 108 | 0.9 | 97.2 |  |  | 59.36 |  | 1818.79
| Пр/774-010.0 | СП Деревянные конструкции | % | 55 | 0.85 | 46.75 |  |  | 28.55 |  | 874.78
|  | Всего по позиции | [6 empty] | 745.19
36 | ФЕР12-01-033-01 | Монтаж кровли из профилированного листа для объектов непроизводственного назначения: простой | 100 м2 | 0.0875 |  | 0.0875
Пр421 п.58 б (ФЕР, ТЕР): к ОТ 1,15 к ЭМС 1,25 к ЗМ 1,25 к ЗТ 1,15 к ЗТМ 1,25
| 1 | ОТ |  |  |  |  | 283.18 | 1.15 | 28.49 | 30.64 | 872.93
| 2 | ЭМ |  |  |  |  | 28.03 | 1.25 | 3.07
| 3 | в т.ч. ОТМ |  |  |  |  | 4.04 | 1.25 | 0.44 | 30.64 | 13.48
| 4 | М |  |  |  |  | 57.28 |  | 5.01
| 08.1.02.07 | Дополнительные элементы кровли из профлиста: коньки, разжелобки и проч. | шт | 0 |  | 0
| 08.3.09.01 | Стальной гнутый профиль (профилированный настил) | т | 0 |  | 0
|  | ЗТ | чел.-ч | 32.4 | 1.15 | 3.26
|  | ЗТм | чел.-ч | 0.32 | 1.25 | 0.04
|  | Итого по расценке |  |  |  |  | 368.49 |  | 36.57
36.1 | ФССЦ08.1.02.07-0034 | Дополнительные элементы металлочерепичной кровли коньковый элемент, разжелобки, профили с покрытием | м2 | 17.1429 |  | 1.5 | 164.28 |  | 246.42
36.2 | ФССЦ08.3.09.02-0026 | Профилированный настил окрашенный: С21-1000-0,6 (8,75 х 4,81х1,15=48,4 кг) | т | 0.55314 |  | 0.0484 | 12761.63 |  | 617.66
|  | ФОТ | [6 empty] | 28.93 |  | 886.41
| Пр/812-012.0-1 | НР Кровли | % | 109 | 0.9 | 98.1 |  |  | 28.38 |  | 869.57
| Пр/774-012.0 | СП Кровли | % | 57 | 0.85 | 48.45 |  |  | 14.02 |  | 429.47
|  | Всего по позиции | [6 empty] | 943.05
37 | ФЕР10-05-012-01 | Облицовка стен глухих (без проемов) по металлическому одинарному каркасу гипсокартонными листами | 100 м2 | 0.058 |  | 0.058
Пр421 п.58 б (ФЕР, ТЕР): к ОТ 1,15 к ЭМС 1,25 к ЗМ 1,25 к ЗТ 1,15 к ЗТМ 1,25
| 1 | ОТ |  |  |  |  | 724.51 | 1.15 | 48.32 | 30.64 | 1480.52
| 2 | ЭМ |  |  |  |  | 3.41 | 1.25 | 0.25
| 3 | в т.ч. ОТМ |  |  |  |  | 1.41 | 1.25 | 0.1 | 30.64 | 3.06
| 4 | М |  |  |  |  | 1797.53 |  | 104.26
| 01.6.01.02 | Листы гипсокартонные | м2 | 105 |  | 6.09
|  | ЗТ | чел.-ч | 80.77 | 1.15 | 5.39
|  | ЗТм | чел.-ч | 0.14 | 1.25 | 0.01
|  | Итого по расценке |  |  |  |  | 2525.45 |  | 152.83
37.1 | ФССЦ01.6.01.01-0021 | Элементы пола из гипсоволокнистых малоформатных листов (плита ГСП 10 мм) | м2 | 105 |  | 6.09 | 58.12 |  | 353.95
|  | ФОТ | [6 empty] | 48.42 |  | 1483.58
| Пр/812-010.0-1 | НР Деревянные конструкции | % | 108 | 0.9 | 97.2 |  |  | 47.06 |  | 1442.04
| Пр/774-010.0 | СП Деревянные конструкции | % | 55 | 0.85 | 46.75 |  |  | 22.64 |  | 693.57
|  | Всего по позиции | [6 empty] | 576.48
38 | ФЕР26-01-036-02 | Изоляция изделиями из волокнистых и зернистых материалов с креплением на клее и дюбелями холодных поверхностей: внутренних стен и перегородок | 100 м2 | 0.058 |  | 0.058
Пр421 п.58 б (ФЕР, ТЕР): к ОТ 1,15 к ЭМС 1,25 к ЗМ 1,25 к ЗТ 1,15 к ЗТМ 1,25
| 1 | ОТ |  |  |  |  | 115.03 | 1.15 | 7.67 | 30.64 | 235.01
| 2 | ЭМ |  |  |  |  | 5.79 | 1.25 | 0.42
| 3 | в т.ч. ОТМ |  |  |  |  | 0.99 | 1.25 | 0.07 | 30.64 | 2.14
| 4 | М |  |  |  |  | 2536.09 |  | 147.09
| 01.7.15.07-0132 | Дюбели распорные с металлическим стержнем, размер 10x150 мм | 10 шт | 0 |  | 0
| 12.2.01.09 | Изделия теплоизоляционные | м3 | 0 |  | 0
|  | ЗТ | чел.-ч | 13.96 | 1.15 | 0.93
|  | ЗТм | чел.-ч | 0.08 | 1.25 | 0.01
|  | Итого по расценке |  |  |  |  | 2656.91 |  | 155.18
38.1 | ФССЦ01.7.15.07-0132 | Дюбели распорные с металлическим стержнем, размер 10x150 мм | 10 шт | 54.5455 |  | 3.1636 | 6.62 |  | 20.94
38.2 | ФССЦ12.2.05.10-0009 | Плиты минераловатные "Тех Баттс 100" ROCKWOOL | м3 | 10.2 |  | 0.5916 | 748.62 |  | 442.88
|  | ФОТ | [6 empty] | 7.74 |  | 237.15
| Пр/812-020.0-1 | НР Теплоизоляционные работы | % | 97 | 0.9 | 87.3 |  |  | 6.76 |  | 207.03
| Пр/774-020.0 | СП Теплоизоляционные работы | % | 55 | 0.85 | 46.75 |  |  | 3.62 |  | 110.87
|  | Всего по позиции | [6 empty] | 629.38
39 | ФЕР15-01-047-15 | Устройство потолков: плитно-ячеистых по каркасу из оцинкованного профиля | 100 м2 | 0.06 |  | 0.06
Пр421 п.58 б (ФЕР, ТЕР): к ОТ 1,15 к ЭМС 1,25 к ЗМ 1,25 к ЗТ 1,15 к ЗТМ 1,25
| 1 | ОТ |  |  |  |  | 963.12 | 1.15 | 66.46 | 30.64 | 2036.33
| 2 | ЭМ |  |  |  |  | 324.71 | 1.25 | 24.35
| 3 | в т.ч. ОТМ |  |  |  |  | 63.39 | 1.25 | 4.75 | 30.64 | 145.54
| 4 | М |  |  |  |  | 5335.4 |  | 320.12
|  | ЗТ | чел.-ч | 102.46 | 1.15 | 7.07
|  | ЗТм | чел.-ч | 5.34 | 1.25 | 0.4
|  | Итого по расценке |  |  |  |  | 6623.23 |  | 410.93
39.1 | ФССЦ01.6.04.02-0008 | Панели потолочные декоративные, тип ARMSTRONG: URAGAN | м2 | -6.18 |  | -6.18 | 27.34 |  | -168.96
39.2 | ФССЦ09.2.02.02-0001 | Потолки панельные подвесные из алюминиевых профилей с защитно-декоративным покрытием, без перфорации, окрашенные порошковой эмалью, цвет белый | м2 | 6.18 |  | 6.18 | 171.92 |  | 1062.47
|  | ФОТ | [6 empty] | 71.21 |  | 2181.87
| Пр/812-015.0-1 | НР Отделочные работы | % | 100 | 0.9 | 90 |  |  | 64.09 |  | 1963.68
| Пр/774-015.0 | СП Отделочные работы | % | 49 | 0.85 | 41.65 |  |  | 29.66 |  | 908.75
|  | Всего по позиции | [6 empty] | 1398.19
40 | ФЕРм08-03-593-19 | Светильник в подвесных потолках | 100 шт | 0.01 |  | 0.01
| 1 | ОТ |  |  |  |  | 936.45 |  | 9.36 | 30.64 | 286.79
| 2 | ЭМ |  |  |  |  | 36.22 |  | 0.36
| 3 | в т.ч. ОТМ |  |  |  |  | 5.02 |  | 0.05 | 30.64 | 1.53
| 4 | М |  |  |  |  | 120.73 |  | 1.21
|  | ЗТ | чел.-ч | 94.4 |  | 0.94
|  | ЗТм | чел.-ч | 0.4
|  | Итого по расценке |  |  |  |  | 1093.4 |  | 10.93
40.1 | ФССЦ20.3.03.07-0082 | Светильник низковольтный (24В) | шт | 1 |  | 1 | 720.98 |  | 720.98
|  | ФОТ | [6 empty] | 9.41 |  | 288.32
| Пр/812-049.3-1 | НР Электротехнические установки на других объектах | % | 97 |  | 97 |  |  | 9.13 |  | 279.67
| Пр/774-049.3 | СП Электротехнические установки на других объектах | % | 51 |  | 51 |  |  | 4.8 |  | 147.04
|  | Всего по позиции | [6 empty] | 745.84
41 | ФЕРм08-03-591-01 | Выключатель: одноклавишный неутопленного типа при открытой проводке | 100 шт | 0.02 |  | 0.02
| 1 | ОТ |  |  |  |  | 313.47 |  | 6.27 | 30.64 | 192.11
| 2 | ЭМ |  |  |  |  | 4.77 |  | 0.1
| 3 | в т.ч. ОТМ |  |  |  |  | 0.64 |  | 0.01 | 30.64 | 0.31
| 4 | М |  |  |  |  | 105.83 |  | 2.12
|  | ЗТ | чел.-ч | 31.6 |  | 0.63
|  | ЗТм | чел.-ч | 0.05
|  | Итого по расценке |  |  |  |  | 424.07 |  | 8.49
41.1 | ФССЦ20.4.01.01-0042 | Выключатель одноклавишный для открытой проводки серии "Прима", марка: А16-046 с подсветкой, цвет белый | 10 шт | 0.2 |  | 0.2 | 96.2 |  | 19.24
|  | ФОТ | [6 empty] | 6.28 |  | 192.42
| Пр/812-049.3-1 | НР Электротехнические установки на других объектах | % | 97 |  | 97 |  |  | 6.09 |  | 186.65
| Пр/774-049.3 | СП Электротехнические установки на других объектах | % | 51 |  | 51 |  |  | 3.2 |  | 98.13
|  | Всего по позиции | [6 empty] | 37.02
42 | ФЕРм08-03-591-08 | Розетка штепсельная: неутопленного типа при открытой проводке | 100 шт | 0.02 |  | 0.02
| 1 | ОТ |  |  |  |  | 342.84 |  | 6.86 | 30.64 | 210.19
| 2 | ЭМ |  |  |  |  | 4.77 |  | 0.1
| 3 | в т.ч. ОТМ |  |  |  |  | 0.64 |  | 0.01 | 30.64 | 0.31
| 4 | М |  |  |  |  | 106.42 |  | 2.13
|  | ЗТ | чел.-ч | 34.56 |  | 0.69
|  | ЗТм | чел.-ч | 0.05
|  | Итого по расценке |  |  |  |  | 454.03 |  | 9.09
42.1 | ФССЦ20.4.03.05-0002 | Розетка открытой проводки двухгнездная | 100 шт | 0.02 |  | 0.02 | 702 |  | 14.04
|  | ФОТ | [6 empty] | 6.87 |  | 210.5
| Пр/812-049.3-1 | НР Электротехнические установки на других объектах | % | 97 |  | 97 |  |  | 6.66 |  | 204.19
| Пр/774-049.3 | СП Электротехнические установки на других объектах | % | 51 |  | 51 |  |  | 3.5 |  | 107.36
|  | Всего по позиции | [6 empty] | 33.29
43 | ФЕРм08-02-390-03 | Короба пластмассовые: шириной до 120 мм | 100 м | 0.02 |  | 0.02
| 1 | ОТ |  |  |  |  | 193.34 |  | 3.87 | 30.64 | 118.58
| 2 | ЭМ |  |  |  |  | 0.31 |  | 0.01
| 3 | в т.ч. ОТМ |  |  |  |  | 0.14 |  |  | 30.64
| 4 | М |  |  |  |  | 93.27 |  | 1.87
|  | ЗТ | чел.-ч | 20.33 |  | 0.41
|  | ЗТм | чел.-ч | 0.01
|  | Итого по расценке |  |  |  |  | 286.92 |  | 5.75
43.1 | ФССЦ20.2.05.04-0034 | Кабель-канал (короб) 100x60 мм | м | 2 |  | 2 | 13.6 |  | 27.2
|  | ФОТ | [6 empty] | 3.87 |  | 118.58
| Пр/812-049.3-1 | НР Электротехнические установки на других объектах | % | 97 |  | 97 |  |  | 3.75 |  | 115.02
| Пр/774-049.3 | СП Электротехнические установки на других объектах | % | 51 |  | 51 |  |  | 1.97 |  | 60.48
|  | Всего по позиции | [6 empty] | 38.67
44 | ФЕРм08-02-399-01 | Провод в коробах, сечением: до 6 мм2 | 100 м | 0.2 |  | 0.2
| 1 | ОТ |  |  |  |  | 26.51 |  | 5.3 | 30.64 | 162.39
| 2 | ЭМ |  |  |  |  | 1.81 |  | 0.36
| 3 | в т.ч. ОТМ |  |  |  |  | 0.26 |  | 0.05 | 30.64 | 1.53
| 4 | М |  |  |  |  | 10.27 |  | 2.05
|  | ЗТ | чел.-ч | 2.82 |  | 0.56
|  | ЗТм | чел.-ч | 0.02
|  | Итого по расценке |  |  |  |  | 38.59 |  | 7.71
|  | ФОТ | [6 empty] | 5.35 |  | 163.92
| Пр/812-049.3-1 | НР Электротехнические установки на других объектах | % | 97 |  | 97 |  |  | 5.19 |  | 159
| Пр/774-049.3 | СП Электротехнические установки на других объектах | % | 51 |  | 51 |  |  | 2.73 |  | 83.6
|  | Всего по позиции | [6 empty] | 15.63
45 | ФЕРм08-02-399-02 | Провод в коробах, сечением: до 35 мм2 | 100 м | 0.2 |  | 0.2
| 1 | ОТ |  |  |  |  | 35.34 |  | 7.07 | 30.64 | 216.62
| 2 | ЭМ |  |  |  |  | 1.81 |  | 0.36
| 3 | в т.ч. ОТМ |  |  |  |  | 0.26 |  | 0.05 | 30.64 | 1.53
| 4 | М |  |  |  |  | 10.8 |  | 2.16
|  | ЗТ | чел.-ч | 3.76 |  | 0.75
|  | ЗТм | чел.-ч | 0.02
|  | Итого по расценке |  |  |  |  | 47.95 |  | 9.59
45.1 | ФССЦ21.1.06.09-0151 | Кабель силовой с медными жилами ВВГнг(A)-LS 3х1,5-660 | 1000 м | 0.02 | 1.02 | 0.0204 | 4832.12 |  | 98.58
расход материала: к ЕР 1,02
45.2 | ФССЦ21.1.06.09-0152 | Кабель силовой с медными жилами ВВГнг(A)-LS 3х2,5-660 | 1000 м | 0.02 | 1.02 | 0.0204 | 6920.41 |  | 141.18
расход материала: к ЕР 1,02
|  | ФОТ | [6 empty] | 7.12 |  | 218.15
| Пр/812-049.3-1 | НР Электротехнические установки на других объектах | % | 97 |  | 97 |  |  | 6.91 |  | 211.61
| Пр/774-049.3 | СП Электротехнические установки на других объектах | % | 51 |  | 51 |  |  | 3.63 |  | 111.26
|  | Всего по позиции | [6 empty] | 259.89
46 | ФЕРм08-03-575-01 | Прибор или аппарат | шт | 1 |  | 1
| 1 | ОТ |  |  |  |  | 10.22 |  | 10.22 | 30.64 | 313.14
| 2 | ЭМ
| 3 | в т.ч. ОТМ | [7 empty] | 30.64
| 4 | М |  |  |  |  | 0.38 |  | 0.38
|  | ЗТ | чел.-ч | 1.03 |  | 1.03
|  | ЗТм | чел.-ч
|  | Итого по расценке |  |  |  |  | 10.6 |  | 10.6
46.1 | ФССЦ62.1.01.09-0026 | Выключатели автоматические: "IEK" ВА47-29М 1Р 16А, характеристика С | шт | 1 |  | 1 | 12 |  | 12
|  | ФОТ | [6 empty] | 10.22 |  | 313.14
| Пр/812-049.3-1 | НР Электротехнические установки на других объектах | % | 97 |  | 97 |  |  | 9.91 |  | 303.75
| Пр/774-049.3 | СП Электротехнические установки на других объектах | % | 51 |  | 51 |  |  | 5.21 |  | 159.7
|  | Всего по позиции | [6 empty] | 37.72
47 | ФЕР20-03-001-01 | Установка вентиляторов радиальных массой: до 0,05 т | шт | 1 |  | 1
Пр421 п.58 б (ФЕР, ТЕР): к ОТ 1,15 к ЭМС 1,25 к ЗМ 1,25 к ЗТ 1,15 к ЗТМ 1,25
| 1 | ОТ |  |  |  |  | 51.18 | 1.15 | 58.86 | 30.64 | 1803.47
| 2 | ЭМ |  |  |  |  | 6.49 | 1.25 | 8.11
| 3 | в т.ч. ОТМ |  |  |  |  | 0.26 | 1.25 | 0.33 | 30.64 | 10.11
| 4 | М |  |  |  |  | 14.1 |  | 14.1
|  | ЗТ | чел.-ч | 6 | 1.15 | 6.9
|  | ЗТм | чел.-ч | 0.02 | 1.25 | 0.03
|  | Итого по расценке |  |  |  |  | 71.77 |  | 81.07
47.1 | ФССЦ64.1.02.01-0086 | Вентиляторы канальные для круглых воздуховодов OSTBERG марки: СК 125 А, производительность 360 м3/час | шт | 1 |  | 1 | 1263.02 |  | 1263.02
|  | ФОТ | [6 empty] | 59.19 |  | 1813.58
| Пр/812-016.0-1 | НР Сантехнические работы внутренние(тр/проводы, водопровод, канализация, отопление, газоснабжение, вентиляция и кондиционир.воздуха) | % | 121 | 0.9 | 108.9 |  |  | 64.46 |  | 1974.99
| Пр/774-016.0 | СП Сантехнические работы внутренние(тр/проводы, водопровод, канализация, отопление, газоснабжение, вентиляция и кондиционир.воздуха) | % | 72 | 0.85 | 61.2 |  |  | 36.22 |  | 1109.91
|  | Всего по позиции | [6 empty] | 1444.77
48 | ФЕР20-02-002-08 | Установка пластиковых вентиляционных решеток площадью в свету до 0,05 м2 | 100 шт | 0.01 |  | 0.01
Пр421 п.58 б (ФЕР, ТЕР): к ОТ 1,15 к ЭМС 1,25 к ЗМ 1,25 к ЗТ 1,15 к ЗТМ 1,25
| 1 | ОТ |  |  |  |  | 211.54 | 1.15 | 2.43 | 30.64 | 74.46
| 2 | ЭМ |  |  |  |  | 1.4 | 1.25 | 0.02
| 3 | в т.ч. ОТМ |  |  |  |  | 0.27 | 1.25 |  | 30.64
| 4 | М |  |  |  |  | 311.66 |  | 3.12
| 01.7.17.09 | Сверла, буры | шт | 0 |  | 0
| 19.2.03.07 | Решетка вентиляционная пластмассовая | шт | 100 |  | 1
|  | ЗТ | чел.-ч | 24.8 | 1.15 | 0.29
|  | ЗТм | чел.-ч | 0.02 | 1.25
|  | Итого по расценке |  |  |  |  | 524.6 |  | 5.57
48.1 | ФССЦ19.2.03.07-0010 | Решетки вентиляционные, разъемные, пластмассовые, размер 200х300 мм | шт | 100 |  | 1 | 16.96 |  | 16.96
|  | ФОТ | [6 empty] | 2.43 |  | 74.46
| Пр/812-016.0-1 | НР Сантехнические работы внутренние(тр/проводы, водопровод, канализация, отопление, газоснабжение, вентиляция и кондиционир.воздуха) | % | 121 | 0.9 | 108.9 |  |  | 2.65 |  | 81.09
| Пр/774-016.0 | СП Сантехнические работы внутренние(тр/проводы, водопровод, канализация, отопление, газоснабжение, вентиляция и кондиционир.воздуха) | % | 72 | 0.85 | 61.2 |  |  | 1.49 |  | 45.57
|  | Всего по позиции | [6 empty] | 26.67
49 | ФЕР11-01-008-03 | Устройство тепло- и звукоизоляции засыпной: керамзитовой | м3 | 3 |  | 3
Пр421 п.58 б (ФЕР, ТЕР): к ОТ 1,15 к ЭМС 1,25 к ЗМ 1,25 к ЗТ 1,15 к ЗТМ 1,25
| 1 | ОТ |  |  |  |  | 18.77 | 1.15 | 64.76 | 30.64 | 1984.25
| 2 | ЭМ |  |  |  |  | 29.93 | 1.25 | 112.24
| 3 | в т.ч. ОТМ |  |  |  |  | 5.15 | 1.25 | 19.31 | 30.64 | 591.66
| 4 | М
| 02.2.01.03 | Гравий керамзитовый | м3 | 1.1 |  | 3.3
|  | ЗТ | чел.-ч | 2.2 | 1.15 | 7.59
|  | ЗТм | чел.-ч | 0.45 | 1.25 | 1.69
|  | Итого по расценке |  |  |  |  | 48.7 |  | 177
49.1 | ФССЦ02.2.01.03-0015 | Гравий керамзитовый М 450, фракция 10-20 мм | м3 | 1.1 |  | 3.3 | 185.98 |  | 613.73
|  | ФОТ | [6 empty] | 84.07 |  | 2575.91
| Пр/812-011.0-1 | НР Полы | % | 112 | 0.9 | 100.8 |  |  | 84.74 |  | 2596.52
| Пр/774-011.0 | СП Полы | % | 65 | 0.85 | 55.25 |  |  | 46.45 |  | 1423.19
|  | Всего по позиции | [6 empty] | 921.92
50 | ФЕР11-01-011-05 | Устройство стяжек: легкобетонных толщиной 20 мм (150 мм) | 100 м2 | 0.06 |  | 0.06
Пр421 п.58 б (ФЕР, ТЕР): к ОТ 1,15 к ЭМС 1,25 к ЗМ 1,25 к ЗТ 1,15 к ЗТМ 1,25
| 1 | ОТ |  |  |  |  | 360.9 | 1.15 | 24.9 | 30.64 | 762.94
| 2 | ЭМ |  |  |  |  | 43.77 | 1.25 | 3.28
| 3 | в т.ч. ОТМ |  |  |  |  | 17.15 | 1.25 | 1.29 | 30.64 | 39.53
| 4 | М |  |  |  |  | 8.54 |  | 0.51
| 04.1.01.01 | Смеси бетонные легкие на пористых заполнителях | м3 | 2.04 |  | 0.1224
|  | ЗТ | чел.-ч | 45 | 1.15 | 3.11
|  | ЗТм | чел.-ч | 1.27 | 1.25 | 0.1
|  | Итого по расценке |  |  |  |  | 413.21 |  | 28.69
50.1 | ФССЦ04.1.01.01-0004 | Смеси бетонные легкого бетона (БСЛ) на пористых заполнителях, средняя плотность D800 кг/м3, крупность заполнителя 10 мм, класс В7,5 (М100) | м3 | 2.04 |  | 0.1224 | 785.96 |  | 96.2
|  | ФОТ | [6 empty] | 26.19 |  | 802.47
| Пр/812-011.0-1 | НР Полы | % | 112 | 0.9 | 100.8 |  |  | 26.4 |  | 808.89
| Пр/774-011.0 | СП Полы | % | 65 | 0.85 | 55.25 |  |  | 14.47 |  | 443.36
|  | Всего по позиции | [6 empty] | 165.76
51 | ФЕР11-01-011-06 | Устройство стяжек: на каждые 5 мм изменения толщины стяжки добавлять или исключать к расценке 11-01-011-05 | 100 м2 | 0.06 |  | 0.06
Пр421 п.58 б (ФЕР, ТЕР): к ОТ 1,15 к ЭМС 1,25 к ЗМ 1,25 к ЗТ 1,15 к ЗТМ 1,25 коэфф. увелич: к ОТ 26 к МК 26 к ЭМК 26 к ЗМ 26 к ЗТ 26 к ЗТМ 26 К-т: к ОТ 1,15*26=29,9 к МК 26 к ЭМК 26 к ЭМС 1,25 к ЗМ 1,25*26=32,5 к ЗТ 1,15*26=29,9 к ЗТМ 1,25*26=32,
| 1 | ОТ |  |  |  |  | 3.53 | 29.9 | 6.33 | 30.64 | 193.95
| 2 | ЭМ |  |  | 26 |  | 7.56 | 1.25 | 14.74
| 3 | в т.ч. ОТМ |  |  |  |  | 2.84 | 32.5 | 5.54 | 30.64 | 169.75
| 4 | М |  |  | 26
| 04.1.01.01 | Смеси бетонные легкие на пористых заполнителях | м3 | 0.51 |  | 0.0306
|  | ЗТ | чел.-ч | 0.44 | 29.9 | 0.79
|  | ЗТм | чел.-ч | 0.21 | 32.5 | 0.41
|  | Итого по расценке |  |  |  |  | 11.09 |  | 21.07
51.1 | ФССЦ04.1.01.01-0004 | Смеси бетонные легкого бетона (БСЛ) на пористых заполнителях, средняя плотность D800 кг/м3, крупность заполнителя 10 мм, класс В7,5 (М100) | м3 | 0.51 |  | 0.7956 | 785.96 |  | 625.31
|  | ФОТ | [6 empty] | 11.87 |  | 363.7
| Пр/812-011.0-1 | НР Полы | % | 112 | 0.9 | 100.8 |  |  | 11.96 |  | 366.61
| Пр/774-011.0 | СП Полы | % | 65 | 0.85 | 55.25 |  |  | 6.56 |  | 200.94
|  | Всего по позиции | [6 empty] | 664.9
52 | ФЕР06-03-004-12 | Армирование подстилающих слоев и набетонок | т | 0.012 |  | 0.012
Пр421 п.58 б (ФЕР, ТЕР): к ОТ 1,15 к ЭМС 1,25 к ЗМ 1,25 к ЗТ 1,15 к ЗТМ 1,25
| 1 | ОТ |  |  |  |  | 102.78 | 1.15 | 1.42 | 30.64 | 43.51
| 2 | ЭМ |  |  |  |  | 30.45 | 1.25 | 0.46
| 3 | в т.ч. ОТМ |  |  |  |  | 4.35 | 1.25 | 0.07 | 30.64 | 2.14
| 4 | М |  |  |  |  | 285.6 |  | 3.43
| 08.4.03.03 | Арматура | т | 1 |  | 0.012
|  | ЗТ | чел.-ч | 11.6 | 1.15 | 0.16
|  | ЗТм | чел.-ч | 0.35 | 1.25 | 0.01
|  | Итого по расценке |  |  |  |  | 418.83 |  | 5.31
52.1 | ФССЦ08.1.02.17-0081 | Сетка сварная из арматурной проволоки без покрытия, диаметр проволоки 3,0 мм, размер ячейки 50x50 мм | м2 | 6 | 1.05 | 6.3 | 20.29 |  | 127.83
расход матер: к ЕР 1,05
|  | ФОТ | [6 empty] | 1.49 |  | 45.65
| Пр/812-006.0-1 | НР Бетонные и железобетонные монолитные конструкции и работы в строительстве | % | 102 | 0.9 | 91.8 |  |  | 1.37 |  | 41.91
| Пр/774-006.0 | СП Бетонные и железобетонные монолитные конструкции и работы в строительстве | % | 58 | 0.85 | 49.3 |  |  | 0.73 |  | 22.51
|  | Всего по позиции | [6 empty] | 135.24
53 | ФЕР11-01-047-01 | Устройство покрытий из плит керамогранитных размером: 40х40 см | 100 м2 | 0.06 |  | 0.06
Пр421 п.58 б (ФЕР, ТЕР): к ОТ 1,15 к ЭМС 1,25 к ЗМ 1,25 к ЗТ 1,15 к ЗТМ 1,25
| 1 | ОТ |  |  |  |  | 2713.07 | 1.15 | 187.2 | 30.64 | 5735.81
| 2 | ЭМ |  |  |  |  | 24.42 | 1.25 | 1.83
| 3 | в т.ч. ОТМ |  |  |  |  | 17.53 | 1.25 | 1.31 | 30.64 | 40.14
| 4 | М |  |  |  |  | 85.74 |  | 5.14
| 06.2.05.03 | Плиты керамогранитные 400х400 мм | м2 | 102 |  | 6.12
| 11.2.04.05 | Рейки деревянные | м3 | 0.01 |  | 0.0006
| 14.1.06.02 | Клей для облицовочных работ (сухая смесь) | т | 1.2 |  | 0.072
| 14.4.01.21 | Грунтовка | т | 0 |  | 0
|  | ЗТ | чел.-ч | 310.42 | 1.15 | 21.42
|  | ЗТм | чел.-ч | 1.73 | 1.25 | 0.13
|  | Итого по расценке |  |  |  |  | 2823.23 |  | 194.17
53.1 | ФССЦ06.2.05.03-0003 | Плитка керамогранитная многоцветная неполированная, размер 400x400x9 мм | м2 | 102 |  | 6.12 | 140.45 |  | 859.55
53.2 | ФССЦ11.2.04.05-0001 | Рейки деревянные, сечение 8x18 мм | м3 | 0.01 |  | 0.0006 | 2500 |  | 1.5
53.3 | ФССЦ14.1.06.02-0001 | Клей для облицовочных работ водостойкий (сухая смесь) | т | 1.2 |  | 0.072 | 4316 |  | 310.75
53.4 | ФССЦ14.3.01.03-0001 | Состав грунтовочный глубокого проникновения | кг | 30 |  | 1.8 | 21.77 |  | 39.19
|  | ФОТ | [6 empty] | 188.51 |  | 5775.95
| Пр/812-011.0-1 | НР Полы | % | 112 | 0.9 | 100.8 |  |  | 190.02 |  | 5822.16
| Пр/774-011.0 | СП Полы | % | 65 | 0.85 | 55.25 |  |  | 104.15 |  | 3191.21
|  | Всего по позиции | [6 empty] | 1699.33
54 | ФЕР15-04-006-03 | Покрытие поверхностей грунтовкой глубокого проникновения: за 1 раз стен | 100 м2 | 0.304 |  | 0.304
Пр421 п.58 б (ФЕР, ТЕР): к ОТ 1,15 к ЭМС 1,25 к ЗМ 1,25 к ЗТ 1,15 к ЗТМ 1,25
| 1 | ОТ |  |  |  |  | 44.73 | 1.15 | 15.64 | 30.64 | 479.21
| 2 | ЭМ |  |  |  |  | 0.97 | 1.25 | 0.37
| 3 | в т.ч. ОТМ |  |  |  |  | 0.26 | 1.25 | 0.1 | 30.64 | 3.06
| 4 | М |  |  |  |  | 0.18 |  | 0.05
| 14.3.01.03 | Грунтовка | т | 0.0103 |  | 0.0031312
|  | ЗТ | чел.-ч | 4.65 | 1.15 | 1.63
|  | ЗТм | чел.-ч | 0.02 | 1.25 | 0.01
|  | Итого по расценке |  |  |  |  | 45.88 |  | 16.06
54.1 | ФССЦ14.3.01.03-0001 | Состав грунтовочный глубокого проникновения | кг | 9.12 |  | 9.12 | 21.77 |  | 198.54
|  | ФОТ | [6 empty] | 15.74 |  | 482.27
| Пр/812-015.0-1 | НР Отделочные работы | % | 100 | 0.9 | 90 |  |  | 14.17 |  | 434.04
| Пр/774-015.0 | СП Отделочные работы | % | 49 | 0.85 | 41.65 |  |  | 6.56 |  | 200.87
|  | Всего по позиции | [6 empty] | 235.33
55 | ФЕР15-01-019-06 | Гладкая облицовка стен, столбов, пилястр и откосов (без карнизных, плинтусных и угловых плиток) без установки плиток туалетного гарнитура на клее из сухих смесей: по дереву | 100 м2 | 0.304 |  | 0.304
Пр421 п.58 б (ФЕР, ТЕР): к ОТ 1,15 к ЭМС 1,25 к ЗМ 1,25 к ЗТ 1,15 к ЗТМ 1,25
| 1 | ОТ |  |  |  |  | 1499.34 | 1.15 | 524.17 | 30.64 | 16060.57
| 2 | ЭМ |  |  |  |  | 47.07 | 1.25 | 17.89
| 3 | в т.ч. ОТМ |  |  |  |  | 24.14 | 1.25 | 9.17 | 30.64 | 280.97
| 4 | М |  |  |  |  | 3597.67 |  | 1093.69
| 04.3.02.09 | Смесь сухая для заделки швов | т | 0.05 |  | 0.0152
| 06.2.05.04 | Плитки рядовые | м2 | 100 |  | 30.4
| 14.1.06.02 | Клей для облицовочных работ (сухая смесь) | т | 0.375 |  | 0.114
|  | ЗТ | чел.-ч | 167.15 | 1.15 | 58.44
|  | ЗТм | чел.-ч | 2.14 | 1.25 | 0.81
|  | Итого по расценке |  |  |  |  | 5144.08 |  | 1635.75
55.1 | ФССЦ04.3.02.09-0744 | Смесь сухая: АТЛАС бежевая | т | 0.05 |  | 0.0152 | 14197.39 |  | 215.8
55.2 | ФССЦ06.2.01.02-0016 | Плитка керамическая глазурованная для внутренней облицовки стен гладкая, цветная декорированная методом сериографии с рисунком многоцветная без завала | м2 | 100 |  | 30.4 | 136.62 |  | 4153.25
55.3 | ФССЦ14.1.06.02-0001 | Клей для облицовочных работ водостойкий (сухая смесь) | т | 0.375 |  | 0.114 | 4316 |  | 492.02
|  | ФОТ | [6 empty] | 533.34 |  | 16341.54
| Пр/812-015.0-1 | НР Отделочные работы | % | 100 | 0.9 | 90 |  |  | 480.01 |  | 14707.39
| Пр/774-015.0 | СП Отделочные работы | % | 49 | 0.85 | 41.65 |  |  | 222.14 |  | 6806.25
|  | Всего по позиции | [6 empty] | 7198.97
56 | ФЕР17-01-003-01 | Установка унитазов: с бачком непосредственно присоединенным | 10 компл | 0.1 |  | 0.1
Пр421 п.58 б (ФЕР, ТЕР): к ОТ 1,15 к ЭМС 1,25 к ЗМ 1,25 к ЗТ 1,15 к ЗТМ 1,25
| 1 | ОТ |  |  |  |  | 211.12 | 1.15 | 24.28 | 30.64 | 743.94
| 2 | ЭМ |  |  |  |  | 35.63 | 1.25 | 4.45
| 3 | в т.ч. ОТМ |  |  |  |  | 8.84 | 1.25 | 1.11 | 30.64 | 34.01
| 4 | М |  |  |  |  | 283.53 |  | 28.35
| 18.2.01.06 | Унитазы | компл | 10 |  | 1
|  | ЗТ | чел.-ч | 22.2 | 1.15 | 2.55
|  | ЗТм | чел.-ч | 0.71 | 1.25 | 0.09
|  | Итого по расценке |  |  |  |  | 530.28 |  | 57.08
56.1 | ФССЦ18.2.01.06-0001 | Унитаз-компакт "Комфорт" | компл | 10 |  | 1 | 318 |  | 318
56.2 | ФССЦ18.2.06.08-0013 | Подводка гибкая армированная резиновая, диаметр 15 мм, длина 500 мм | 10 шт | 0.1 |  | 0.1 | 204.5 |  | 20.45
56.3 | ФССЦ18.2.06.08-0001 | Гофра для унитаза WC-F20P гладкая, без лепестков, длиной от 200 мм до 410 | шт | 1 |  | 1 | 17.32 |  | 17.32
|  | ФОТ | [6 empty] | 25.39 |  | 777.95
| Пр/812-016.0-1 | НР Сантехнические работы внутренние(тр/проводы, водопровод, канализация, отопление, газоснабжение, вентиляция и кондиционир.воздуха) | % | 121 | 0.9 | 108.9 |  |  | 27.65 |  | 847.19
| Пр/774-016.0 | СП Сантехнические работы внутренние(тр/проводы, водопровод, канализация, отопление, газоснабжение, вентиляция и кондиционир.воздуха) | % | 72 | 0.85 | 61.2 |  |  | 15.54 |  | 476.11
|  | Всего по позиции | [6 empty] | 456.04
57 | ФЕР17-01-001-18 | Установка поддонов душевых: чугунных и стальных мелких | 10 компл | 0.1 |  | 0.1
Пр421 п.58 б (ФЕР, ТЕР): к ОТ 1,15 к ЭМС 1,25 к ЗМ 1,25 к ЗТ 1,15 к ЗТМ 1,25
| 1 | ОТ |  |  |  |  | 95.24 | 1.15 | 10.95 | 30.64 | 335.51
| 2 | ЭМ |  |  |  |  | 46.62 | 1.25 | 5.83
| 3 | в т.ч. ОТМ |  |  |  |  | 10.07 | 1.25 | 1.26 | 30.64 | 38.61
| 4 | М |  |  |  |  | 486.13 |  | 48.61
| 18.2.02.07 | Поддоны душевые | компл | 10 |  | 1
|  | ЗТ | чел.-ч | 9.9 | 1.15 | 1.14
|  | ЗТм | чел.-ч | 0.83 | 1.25 | 0.1
|  | Итого по расценке |  |  |  |  | 627.99 |  | 65.39
57.1 | ФССЦ18.2.02.07-0013 | Поддоны душевые эмалированные, стальные, размер 700х700х150 мм (без обвязки) | шт | 1 |  | 1 | 572.39 |  | 572.39
57.2 | ФССЦ18.2.06.09-1004 | Сифон трубный для душевого поддона | шт | 1 |  | 1 | 11.45 |  | 11.45
|  | ФОТ | [6 empty] | 12.21 |  | 374.12
| Пр/812-016.0-1 | НР Сантехнические работы внутренние(тр/проводы, водопровод, канализация, отопление, газоснабжение, вентиляция и кондиционир.воздуха) | % | 121 | 0.9 | 108.9 |  |  | 13.3 |  | 407.42
| Пр/774-016.0 | СП Сантехнические работы внутренние(тр/проводы, водопровод, канализация, отопление, газоснабжение, вентиляция и кондиционир.воздуха) | % | 72 | 0.85 | 61.2 |  |  | 7.47 |  | 228.96
|  | Всего по позиции | [6 empty] | 670
58 | ФЕР17-01-002-03 | Установка смесителей | 10 шт | 0.1 |  | 0.1
Пр421 п.58 б (ФЕР, ТЕР): к ОТ 1,15 к ЭМС 1,25 к ЗМ 1,25 к ЗТ 1,15 к ЗТМ 1,25
| 1 | ОТ |  |  |  |  | 67.34 | 1.15 | 7.74 | 30.64 | 237.15
| 2 | ЭМ | [5 empty] | 1.25
| 3 | в т.ч. ОТМ | [5 empty] | 1.25 |  | 30.64
| 4 | М |  |  |  |  | 15.42 |  | 1.54
| 18.1.10.10 | Смесители | шт | 10 |  | 1
|  | ЗТ | чел.-ч | 7 | 1.15 | 0.81
|  | ЗТм | чел.-ч |  | 1.25
|  | Итого по расценке |  |  |  |  | 82.76 |  | 9.28
58.1 | ФССЦ18.1.10.10-0011 | Смесители для ванн ОМ-672 | компл | 1 |  | 1 | 463.34 |  | 463.34
58.2 | ФССЦ18.2.06.08-0013 | Подводка гибкая армированная резиновая, диаметр 15 мм, длина 500 мм | 10 шт | 0.2 |  | 0.2 | 204.5 |  | 40.9
|  | ФОТ | [6 empty] | 7.74 |  | 237.15
| Пр/812-016.0-1 | НР Сантехнические работы внутренние(тр/проводы, водопровод, канализация, отопление, газоснабжение, вентиляция и кондиционир.воздуха) | % | 121 | 0.9 | 108.9 |  |  | 8.43 |  | 258.26
| Пр/774-016.0 | СП Сантехнические работы внутренние(тр/проводы, водопровод, канализация, отопление, газоснабжение, вентиляция и кондиционир.воздуха) | % | 72 | 0.85 | 61.2 |  |  | 4.74 |  | 145.14
|  | Всего по позиции | [6 empty] | 526.69
59 | ФЕР17-01-001-14 | Установка умывальников одиночных: с подводкой холодной и горячей воды | 10 компл | 0.1 |  | 0.1
Пр421 п.58 б (ФЕР, ТЕР): к ОТ 1,15 к ЭМС 1,25 к ЗМ 1,25 к ЗТ 1,15 к ЗТМ 1,25
| 1 | ОТ |  |  |  |  | 187.59 | 1.15 | 21.57 | 30.64 | 660.9
| 2 | ЭМ |  |  |  |  | 17.2 | 1.25 | 2.15
| 3 | в т.ч. ОТМ |  |  |  |  | 4.08 | 1.25 | 0.51 | 30.64 | 15.63
| 4 | М |  |  |  |  | 99.56 |  | 9.96
| 18.2.02.08 | Умывальники | компл | 10 |  | 1
|  | ЗТ | чел.-ч | 19.5 | 1.15 | 2.24
|  | ЗТм | чел.-ч | 0.33 | 1.25 | 0.04
|  | Итого по расценке |  |  |  |  | 304.35 |  | 33.68
59.1 | ФССЦ18.2.01.05-0055 | Умывальники полуфарфоровые и фарфоровые с кронштейнами, сифоном бутылочным латунным и выпуском, овальные с выступающими установочными поверхностями без спинки, размер 600x500x150 мм | компл | 10 |  | 1 | 222.85 |  | 222.85
59.2 | ФССЦ18.1.10.10-0044 | Смесители для умывальников СМ-УМ-ОРА с поворотным корпусом, одной рукояткой, с аэратором | компл | 1 |  | 1 | 312.35 |  | 312.35
59.3 | ФССЦ18.2.06.08-0013 | Подводка гибкая армированная резиновая, диаметр 15 мм, длина 500 мм | 10 шт | 0.2 |  | 0.2 | 204.5 |  | 40.9
|  | ФОТ | [6 empty] | 22.08 |  | 676.53
| Пр/812-016.0-1 | НР Сантехнические работы внутренние(тр/проводы, водопровод, канализация, отопление, газоснабжение, вентиляция и кондиционир.воздуха) | % | 121 | 0.9 | 108.9 |  |  | 24.05 |  | 736.74
| Пр/774-016.0 | СП Сантехнические работы внутренние(тр/проводы, водопровод, канализация, отопление, газоснабжение, вентиляция и кондиционир.воздуха) | % | 72 | 0.85 | 61.2 |  |  | 13.51 |  | 414.04
|  | Всего по позиции | [6 empty] | 647.34
60 | ФЕР10-01-059-01 | Установка столов, шкафов под мойки, холодильных шкафов и др. | 100 шт | 0.01 |  | 0.01
Пр421 п.58 б (ФЕР, ТЕР): к ОТ 1,15 к ЭМС 1,25 к ЗМ 1,25 к ЗТ 1,15 к ЗТМ 1,25
| 1 | ОТ |  |  |  |  | 542.95 | 1.15 | 6.24 | 30.64 | 191.19
| 2 | ЭМ |  |  |  |  | 216.38 | 1.25 | 2.7
| 3 | в т.ч. ОТМ |  |  |  |  | 52.01 | 1.25 | 0.65 | 30.64 | 19.92
| 4 | М |  |  |  |  | 1633.36 |  | 16.33
| 11.2.07.12 | Изделия штучные | шт | 100 |  | 1
|  | ЗТ | чел.-ч | 67.7 | 1.15 | 0.78
|  | ЗТм | чел.-ч | 4.2 | 1.25 | 0.05
|  | Итого по расценке |  |  |  |  | 2392.69 |  | 25.27
60.1 | ФССЦ11.2.04.06-0071 | Подстолье под мойку, облицованное пластиком с печатным рисунком, КМ-5 | шт | 1 |  | 1 | 460.67 |  | 460.67
|  | ФОТ | [6 empty] | 6.89 |  | 211.11
| Пр/812-010.0-1 | НР Деревянные конструкции | % | 108 | 0.9 | 97.2 |  |  | 6.7 |  | 205.2
| Пр/774-010.0 | СП Деревянные конструкции | % | 55 | 0.85 | 46.75 |  |  | 3.22 |  | 98.69
|  | Всего по позиции | [6 empty] | 495.86
61 | ФЕР18-02-004-02 | Монтаж водонагревателей электрических накопительных (емкостных) объемом: свыше 50 до 100 л | шт | 1 |  | 1
Пр421 п.58 б (ФЕР, ТЕР): к ОТ 1,15 к ЭМС 1,25 к ЗМ 1,25 к ЗТ 1,15 к ЗТМ 1,25
| 1 | ОТ |  |  |  |  | 7.42 | 1.15 | 8.53 | 30.64 | 261.36
| 2 | ЭМ | [5 empty] | 1.25
| 3 | в т.ч. ОТМ | [5 empty] | 1.25 |  | 30.64
| 4 | М |  |  |  |  | 0.89 |  | 0.89
| 24.3.03.13 | Трубы полиэтиленовые | м | 1.5 |  | 1.5
|  | ЗТ | чел.-ч | 0.87 | 1.15 | 1
|  | ЗТм | чел.-ч |  | 1.25
|  | Итого по расценке |  |  |  |  | 8.31 |  | 9.42
61.1 | ФССЦ63.1.01.06-0124 | Электроводонагреватели накопительные вертикальные, объем 80 л, мощность 2,00 кВт, размер 460х900х440 мм | шт | 1 |  | 1 | 4318.87 |  | 4318.87
|  | ФОТ | [6 empty] | 8.53 |  | 261.36
| Пр/812-016.0-1 | НР Сантехнические работы внутренние(тр/проводы, водопровод, канализация, отопление, газоснабжение, вентиляция и кондиционир.воздуха) | % | 121 | 0.9 | 108.9 |  |  | 9.29 |  | 284.62
| Пр/774-016.0 | СП Сантехнические работы внутренние(тр/проводы, водопровод, канализация, отопление, газоснабжение, вентиляция и кондиционир.воздуха) | % | 72 | 0.85 | 61.2 |  |  | 5.22 |  | 159.95
|  | Всего по позиции | [6 empty] | 4342.8
62 | ФЕР16-04-005-01 | Прокладка внутренних трубопроводов водоснабжения и отопления из многослойных полипропиленовых труб, из заранее собранных узлов, наружным диаметром: 20 мм | 100 м | 0.2 |  | 0.2
Пр421 п.58 б (ФЕР, ТЕР): к ОТ 1,15 к ЭМС 1,25 к ЗМ 1,25 к ЗТ 1,15 к ЗТМ 1,25
| 1 | ОТ |  |  |  |  | 128.87 | 1.15 | 29.64 | 30.64 | 908.17
| 2 | ЭМ |  |  |  |  | 38.99 | 1.25 | 9.75
| 3 | в т.ч. ОТМ |  |  |  |  | 0.23 | 1.25 | 0.06 | 30.64 | 1.84
| 4 | М |  |  |  |  | 89.83 |  | 17.97
| 01.7.17.09 | Буры | шт | 0 |  | 0
| 18.1.09.06 | Арматура муфтовая | шт | 0 |  | 0
| 24.1.02.01 | Хомуты для крепления труб | 10 шт | 16.7 |  | 3.34
| 24.3.02.05 | Трубы напорные из полипропилена | м | 102.5 |  | 20.5
| 24.3.05.19 | Фасонные и соединительные части | шт | 0 |  | 0
|  | ЗТ | чел.-ч | 13.71 | 1.15 | 3.15
|  | ЗТм | чел.-ч | 0.02 | 1.25 | 0.01
|  | Итого по расценке |  |  |  |  | 257.69 |  | 57.36
62.1 | ФССЦ24.1.02.01-0003 | Хомуты с быстродействующим замком для крепления труб размером 20-24 мм | шт | 167 |  | 33.4 | 9.69 |  | 323.65
62.2 | ФССЦ24.3.02.05-0051 | Трубы напорные из термостабилизированного полипропилена PP-RСТ, армированные стекловолокном, для систем водоснабжения и отопления, номинальное давление 2,0 МПа, SDR 7,4, размер 20x2,8 мм | м | 102.5 |  | 20.5 | 11.59 |  | 237.6
|  | ФОТ | [6 empty] | 29.7 |  | 910.01
| Пр/812-016.0-1 | НР Сантехнические работы внутренние(тр/проводы, водопровод, канализация, отопление, газоснабжение, вентиляция и кондиционир.воздуха) | % | 121 | 0.9 | 108.9 |  |  | 32.34 |  | 991
| Пр/774-016.0 | СП Сантехнические работы внутренние(тр/проводы, водопровод, канализация, отопление, газоснабжение, вентиляция и кондиционир.воздуха) | % | 72 | 0.85 | 61.2 |  |  | 18.18 |  | 556.93
|  | Всего по позиции | [6 empty] | 669.13
63 | ФЕР16-07-003-02 | Врезка в действующие внутренние сети трубопроводов отопления и водоснабжения диаметром: 20 мм | шт | 1 |  | 1
Пр421 п.58 б (ФЕР, ТЕР): к ОТ 1,15 к ЭМС 1,25 к ЗМ 1,25 к ЗТ 1,15 к ЗТМ 1,25
| 1 | ОТ |  |  |  |  | 44.24 | 1.15 | 50.88 | 30.64 | 1558.96
| 2 | ЭМ |  |  |  |  | 4.73 | 1.25 | 5.91
| 3 | в т.ч. ОТМ |  |  |  |  | 0.12 | 1.25 | 0.15 | 30.64 | 4.6
| 4 | М |  |  |  |  | 12.14 |  | 12.14
| 18.1.09.06 | Арматура муфтовая | шт | 1 |  | 1
|  | ЗТ | чел.-ч | 4.46 | 1.15 | 5.13
|  | ЗТм | чел.-ч | 0.01 | 1.25 | 0.01
|  | Итого по расценке |  |  |  |  | 61.11 |  | 68.93
|  | ФОТ | [6 empty] | 51.03 |  | 1563.56
| Пр/812-016.0-1 | НР Сантехнические работы внутренние(тр/проводы, водопровод, канализация, отопление, газоснабжение, вентиляция и кондиционир.воздуха) | % | 121 | 0.9 | 108.9 |  |  | 55.57 |  | 1702.72
| Пр/774-016.0 | СП Сантехнические работы внутренние(тр/проводы, водопровод, канализация, отопление, газоснабжение, вентиляция и кондиционир.воздуха) | % | 72 | 0.85 | 61.2 |  |  | 31.23 |  | 956.9
|  | Всего по позиции | [6 empty] | 155.73
64 | ФЕР16-05-001-01 | Установка вентилей, задвижек, затворов, клапанов обратных, кранов проходных на трубопроводах из стальных труб диаметром: до 25 мм | шт | 4 |  | 4
Пр421 п.58 б (ФЕР, ТЕР): к ОТ 1,15 к ЭМС 1,25 к ЗМ 1,25 к ЗТ 1,15 к ЗТМ 1,25
| 1 | ОТ |  |  |  |  | 13.33 | 1.15 | 61.32 | 30.64 | 1878.84
| 2 | ЭМ |  |  |  |  | 3.5 | 1.25 | 17.5
| 3 | в т.ч. ОТМ |  |  |  |  | 0.12 | 1.25 | 0.6 | 30.64 | 18.38
| 4 | М |  |  |  |  | 25.21 |  | 100.84
| 18.1.02.01 | Арматура трубопроводная фланцевая | шт | 1 |  | 4
| 23.8.03.11 | Фланцы стальные | шт | 2 |  | 8
|  | ЗТ | чел.-ч | 1.47 | 1.15 | 6.76
|  | ЗТм | чел.-ч | 0.01 | 1.25 | 0.05
|  | Итого по расценке |  |  |  |  | 42.04 |  | 179.66
64.1 | ФССЦ18.1.09.06-1024 | Кран шаровый муфтовый для воды, номинальный диаметр 15 мм, тип н/н | шт | 4 |  | 4 | 28.44 |  | 113.76
|  | ФОТ | [6 empty] | 61.92 |  | 1897.22
| Пр/812-016.0-1 | НР Сантехнические работы внутренние(тр/проводы, водопровод, канализация, отопление, газоснабжение, вентиляция и кондиционир.воздуха) | % | 121 | 0.9 | 108.9 |  |  | 67.43 |  | 2066.07
| Пр/774-016.0 | СП Сантехнические работы внутренние(тр/проводы, водопровод, канализация, отопление, газоснабжение, вентиляция и кондиционир.воздуха) | % | 72 | 0.85 | 61.2 |  |  | 37.9 |  | 1161.1
|  | Всего по позиции | [6 empty] | 398.75
65 | ФЕР16-04-001-02 | Прокладка трубопроводов канализации из полиэтиленовых труб высокой плотности диаметром: 110 мм | 100 м | 0.06 |  | 0.06
Пр421 п.58 б (ФЕР, ТЕР): к ОТ 1,15 к ЭМС 1,25 к ЗМ 1,25 к ЗТ 1,15 к ЗТМ 1,25
| 1 | ОТ |  |  |  |  | 555.52 | 1.15 | 38.33 | 30.64 | 1174.43
| 2 | ЭМ |  |  |  |  | 6.21 | 1.25 | 0.47
| 3 | в т.ч. ОТМ |  |  |  |  | 0.91 | 1.25 | 0.07 | 30.64 | 2.14
| 4 | М |  |  |  |  | 140.92 |  | 8.46
| 18.1.02.01 | Задвижки | шт | 0 |  | 0
| 23.1.02.07 | Крепления | кг | 0 |  | 0
| 24.3.03.02 | Трубопроводы канализации из полиэтиленовых труб высокой плотности с гильзами, диаметром 110 мм | м | 99.8 |  | 5.988
|  | ЗТ | чел.-ч | 56 | 1.15 | 3.86
|  | ЗТм | чел.-ч | 0.07 | 1.25 | 0.01
|  | Итого по расценке |  |  |  |  | 702.65 |  | 47.26
65.1 | ФССЦ24.3.01.06-0012 | Трубопровод из труб ПВХ для системы водоотведения, диаметр 100 мм | м | 99.8 |  | 5.988 | 104.07 |  | 623.17
|  | ФОТ | [6 empty] | 38.4 |  | 1176.57
| Пр/812-016.0-1 | НР Сантехнические работы внутренние(тр/проводы, водопровод, канализация, отопление, газоснабжение, вентиляция и кондиционир.воздуха) | % | 121 | 0.9 | 108.9 |  |  | 41.82 |  | 1281.28
| Пр/774-016.0 | СП Сантехнические работы внутренние(тр/проводы, водопровод, канализация, отопление, газоснабжение, вентиляция и кондиционир.воздуха) | % | 72 | 0.85 | 61.2 |  |  | 23.5 |  | 720.06
|  | Всего по позиции | [6 empty] | 735.75
66 | ФЕР16-04-001-01 | Прокладка трубопроводов канализации из полиэтиленовых труб высокой плотности диаметром: 50 мм | 100 м | 0.01 |  | 0.01
Пр421 п.58 б (ФЕР, ТЕР): к ОТ 1,15 к ЭМС 1,25 к ЗМ 1,25 к ЗТ 1,15 к ЗТМ 1,25
| 1 | ОТ |  |  |  |  | 579.33 | 1.15 | 6.66 | 30.64 | 204.06
| 2 | ЭМ |  |  |  |  | 2.67 | 1.25 | 0.03
| 3 | в т.ч. ОТМ |  |  |  |  | 0.4 | 1.25 | 0.01 | 30.64 | 0.31
| 4 | М |  |  |  |  | 55.37 |  | 0.55
| 18.1.02.01 | Задвижки | шт | 0 |  | 0
| 23.1.02.07 | Крепления | кг | 0 |  | 0
| 24.3.03.02 | Трубопроводы канализации из полиэтиленовых труб высокой плотности с гильзами, диаметром 50 мм | м | 99.8 |  | 0.998
|  | ЗТ | чел.-ч | 58.4 | 1.15 | 0.67
|  | ЗТм | чел.-ч | 0.03 | 1.25
|  | Итого по расценке |  |  |  |  | 637.37 |  | 7.24
66.1 | ФССЦ24.3.03.02-0001 | Блок трубопровода полиэтиленовый для систем водоотведения из труб высокой плотности, диаметр 50 мм, с гильзами | м | 99.8 |  | 0.998 | 39.36 |  | 39.28
|  | ФОТ | [6 empty] | 6.67 |  | 204.37
| Пр/812-016.0-1 | НР Сантехнические работы внутренние(тр/проводы, водопровод, канализация, отопление, газоснабжение, вентиляция и кондиционир.воздуха) | % | 121 | 0.9 | 108.9 |  |  | 7.26 |  | 222.56
| Пр/774-016.0 | СП Сантехнические работы внутренние(тр/проводы, водопровод, канализация, отопление, газоснабжение, вентиляция и кондиционир.воздуха) | % | 72 | 0.85 | 61.2 |  |  | 4.08 |  | 125.07
|  | Всего по позиции | [6 empty] | 57.86
67 | ФЕР16-07-004-01 | Врезка в действующие внутренние сети трубопроводов канализации диаметром: 50 мм | шт | 1 |  | 1
Пр421 п.58 б (ФЕР, ТЕР): к ОТ 1,15 к ЭМС 1,25 к ЗМ 1,25 к ЗТ 1,15 к ЗТМ 1,25
| 1 | ОТ |  |  |  |  | 60.14 | 1.15 | 69.16 | 30.64 | 2119.06
| 2 | ЭМ |  |  |  |  | 0.66 | 1.25 | 0.83
| 3 | в т.ч. ОТМ |  |  |  |  | 0.12 | 1.25 | 0.15 | 30.64 | 4.6
| 4 | М |  |  |  |  | 70.1 |  | 70.1
|  | ЗТ | чел.-ч | 7.05 | 1.15 | 8.11
|  | ЗТм | чел.-ч | 0.01 | 1.25 | 0.01
|  | Итого по расценке |  |  |  |  | 130.9 |  | 140.09
|  | ФОТ | [6 empty] | 69.31 |  | 2123.66
| Пр/812-016.0-1 | НР Сантехнические работы внутренние(тр/проводы, водопровод, канализация, отопление, газоснабжение, вентиляция и кондиционир.воздуха) | % | 121 | 0.9 | 108.9 |  |  | 75.48 |  | 2312.67
| Пр/774-016.0 | СП Сантехнические работы внутренние(тр/проводы, водопровод, канализация, отопление, газоснабжение, вентиляция и кондиционир.воздуха) | % | 72 | 0.85 | 61.2 |  |  | 42.42 |  | 1299.68
|  | Всего по позиции | [6 empty] | 257.99
68 | ФЕР16-07-004-02 | Врезка в действующие внутренние сети трубопроводов канализации диаметром: 100 мм | шт | 1 |  | 1
Пр421 п.58 б (ФЕР, ТЕР): к ОТ 1,15 к ЭМС 1,25 к ЗМ 1,25 к ЗТ 1,15 к ЗТМ 1,25
| 1 | ОТ |  |  |  |  | 76.26 | 1.15 | 87.7 | 30.64 | 2687.13
| 2 | ЭМ |  |  |  |  | 0.66 | 1.25 | 0.83
| 3 | в т.ч. ОТМ |  |  |  |  | 0.12 | 1.25 | 0.15 | 30.64 | 4.6
| 4 | М |  |  |  |  | 135.51 |  | 135.51
|  | ЗТ | чел.-ч | 8.94 | 1.15 | 10.28
|  | ЗТм | чел.-ч | 0.01 | 1.25 | 0.01
|  | Итого по расценке |  |  |  |  | 212.43 |  | 224.04
|  | ФОТ | [6 empty] | 87.85 |  | 2691.73
| Пр/812-016.0-1 | НР Сантехнические работы внутренние(тр/проводы, водопровод, канализация, отопление, газоснабжение, вентиляция и кондиционир.воздуха) | % | 121 | 0.9 | 108.9 |  |  | 95.67 |  | 2931.29
| Пр/774-016.0 | СП Сантехнические работы внутренние(тр/проводы, водопровод, канализация, отопление, газоснабжение, вентиляция и кондиционир.воздуха) | % | 72 | 0.85 | 61.2 |  |  | 53.76 |  | 1647.34
|  | Всего по позиции | [6 empty] | 373.47
69 | ФЕР16-02-001-06 | Прокладка трубопроводов отопления из стальных водогазопроводных неоцинкованных труб диаметром: 50 мм | 100 м | 0.08 |  | 0.08
Пр421 п.58 б (ФЕР, ТЕР): к ОТ 1,15 к ЭМС 1,25 к ЗМ 1,25 к ЗТ 1,15 к ЗТМ 1,25
| 1 | ОТ |  |  |  |  | 357.86 | 1.15 | 32.92 | 30.64 | 1008.67
| 2 | ЭМ |  |  |  |  | 73.68 | 1.25 | 7.37
| 3 | в т.ч. ОТМ |  |  |  |  | 11.97 | 1.25 | 1.2 | 30.64 | 36.77
| 4 | М |  |  |  |  | 48.75 |  | 3.9
| 18.1.09.06 | Арматура муфтовая | шт | 0 |  | 0
| 18.5.13.01 | Трубопроводы с гильзами | м | 100 |  | 8
| 23.1.02.07 | Крепления | кг | 0 |  | 0
|  | ЗТ | чел.-ч | 37.2 | 1.15 | 3.42
|  | ЗТм | чел.-ч | 1 | 1.25 | 0.1
|  | Итого по расценке |  |  |  |  | 480.29 |  | 44.19
69.1 | ФССЦ18.5.13.01-0006 | Узлы укрупненные монтажные (трубопроводы) из стальных водогазопроводных неоцинкованных труб с гильзами для систем отопления диаметром 50 мм | м | 100 |  | 8 | 43.12 |  | 344.96
69.2 | ФССЦ23.1.02.07-0001 | Крепления для трубопроводов оцинкованные: кронштейны, планки, хомуты | кг | 10 |  | 0.8 | 17.21 |  | 13.77
|  | ФОТ | [6 empty] | 34.12 |  | 1045.44
| Пр/812-016.0-1 | НР Сантехнические работы внутренние(тр/проводы, водопровод, канализация, отопление, газоснабжение, вентиляция и кондиционир.воздуха) | % | 121 | 0.9 | 108.9 |  |  | 37.16 |  | 1138.48
| Пр/774-016.0 | СП Сантехнические работы внутренние(тр/проводы, водопровод, канализация, отопление, газоснабжение, вентиляция и кондиционир.воздуха) | % | 72 | 0.85 | 61.2 |  |  | 20.88 |  | 639.81
|  | Всего по позиции | [6 empty] | 460.96
70 | ФЕР16-07-003-06 | Врезка в действующие внутренние сети трубопроводов отопления и водоснабжения диаметром: 50 мм | шт | 1 |  | 1
Пр421 п.58 б (ФЕР, ТЕР): к ОТ 1,15 к ЭМС 1,25 к ЗМ 1,25 к ЗТ 1,15 к ЗТМ 1,25
| 1 | ОТ |  |  |  |  | 54.26 | 1.15 | 62.4 | 30.64 | 1911.94
| 2 | ЭМ |  |  |  |  | 6.79 | 1.25 | 8.49
| 3 | в т.ч. ОТМ |  |  |  |  | 0.26 | 1.25 | 0.33 | 30.64 | 10.11
| 4 | М |  |  |  |  | 31.83 |  | 31.83
| 18.1.02.01 | Арматура трубопроводная фланцевая | шт | 1 |  | 1
| 23.8.03.11 | Фланцы стальные | шт | 1 |  | 1
|  | ЗТ | чел.-ч | 5.64 | 1.15 | 6.49
|  | ЗТм | чел.-ч | 0.02 | 1.25 | 0.03
|  | Итого по расценке |  |  |  |  | 92.88 |  | 102.72
|  | ФОТ | [6 empty] | 62.73 |  | 1922.05
| Пр/812-016.0-1 | НР Сантехнические работы внутренние(тр/проводы, водопровод, канализация, отопление, газоснабжение, вентиляция и кондиционир.воздуха) | % | 121 | 0.9 | 108.9 |  |  | 68.31 |  | 2093.11
| Пр/774-016.0 | СП Сантехнические работы внутренние(тр/проводы, водопровод, канализация, отопление, газоснабжение, вентиляция и кондиционир.воздуха) | % | 72 | 0.85 | 61.2 |  |  | 38.39 |  | 1176.29
|  | Всего по позиции | [6 empty] | 209.42
71 | ФЕР16-08-001-01 | Демонтаж шкафа пожарного Установка шкафов металлических для санитарно-технических систем: на стене или в нише массой до 10 кг | 100 шт | 0.01 |  | 0.01
МР ФЕР табл. 2 п. 4 /демонтаж металлических конструкций/: к ОТ 0,7 к МС к ЭМС 0,7 к ЗТ 0,7 к ЗТМ 0,7
| 1 | ОТ |  |  |  |  | 1239.09 | 0.7 | 8.67 | 30.64 | 265.65
| 2 | ЭМ |  |  |  |  | 54.33 | 0.7 | 0.38
| 3 | в т.ч. ОТМ |  |  |  |  | 7.53 |  | 0.05 | 30.64 | 1.53
| 4 | М |  |  |  |  | 131.6 | 0
| 01.7.17.09 | Сверла, буры | шт | 5 |  | 0.05
| 18.3.02.02 | Шкафы пожарные | шт | 100 |  | 1
|  | ЗТ | чел.-ч | 154.5 | 0.7 | 1.08
|  | ЗТм | чел.-ч | 0.6 | 0.7
|  | Итого по расценке |  |  |  |  | 1425.02 |  | 9.05
|  | ФОТ | [6 empty] | 8.72 |  | 267.18
| Пр/812-016.0-1 | НР Сантехнические работы внутренние(тр/проводы, водопровод, канализация, отопление, газоснабжение, вентиляция и кондиционир.воздуха) | % | 121 |  | 121 |  |  | 10.55 |  | 323.29
| Пр/774-016.0 | СП Сантехнические работы внутренние(тр/проводы, водопровод, канализация, отопление, газоснабжение, вентиляция и кондиционир.воздуха) | % | 72 |  | 72 |  |  | 6.28 |  | 192.37
|  | Всего по позиции | [6 empty] | 25.88
72 | ФЕР16-08-001-01 | Установка шкафов металлических для санитарно-технических систем: на стене или в нише массой до 10 кг (Установка шкафа пожарного) | 100 шт | 0.01 |  | 0.01
Пр421 п.58 б (ФЕР, ТЕР): к ОТ 1,15 к ЭМС 1,25 к ЗМ 1,25 к ЗТ 1,15 к ЗТМ 1,25
| 1 | ОТ |  |  |  |  | 1239.09 | 1.15 | 14.25 | 30.64 | 436.62
| 2 | ЭМ |  |  |  |  | 54.33 | 1.25 | 0.68
| 3 | в т.ч. ОТМ |  |  |  |  | 7.53 | 1.25 | 0.09 | 30.64 | 2.76
| 4 | М |  |  |  |  | 131.6 |  | 1.32
| 01.7.17.09 | Сверла, буры | шт | 5 |  | 0.05
| 18.3.02.02 | Шкафы пожарные | шт | 100 |  | 1
|  | ЗТ | чел.-ч | 154.5 | 1.15 | 1.78
|  | ЗТм | чел.-ч | 0.6 | 1.25 | 0.01
|  | Итого по расценке |  |  |  |  | 1425.02 |  | 16.25
|  | ФОТ | [6 empty] | 14.34 |  | 439.38
| Пр/812-016.0-1 | НР Сантехнические работы внутренние(тр/проводы, водопровод, канализация, отопление, газоснабжение, вентиляция и кондиционир.воздуха) | % | 121 | 0.9 | 108.9 |  |  | 15.62 |  | 478.48
| Пр/774-016.0 | СП Сантехнические работы внутренние(тр/проводы, водопровод, канализация, отопление, газоснабжение, вентиляция и кондиционир.воздуха) | % | 72 | 0.85 | 61.2 |  |  | 8.78 |  | 268.9
|  | Всего по позиции | [6 empty] | 40.65
73 | ФЕР10-01-059-01 | Установка столов, шкафов под мойки, холодильных шкафов и др. (Шкаф навесной, материал заказчика) | 100 шт | 0.01 |  | 0.01
Пр421 п.58 б (ФЕР, ТЕР): к ОТ 1,15 к ЭМС 1,25 к ЗМ 1,25 к ЗТ 1,15 к ЗТМ 1,25
| 1 | ОТ |  |  |  |  | 542.95 | 1.15 | 6.24 | 30.64 | 191.19
| 2 | ЭМ |  |  |  |  | 216.38 | 1.25 | 2.7
| 3 | в т.ч. ОТМ |  |  |  |  | 52.01 | 1.25 | 0.65 | 30.64 | 19.92
| 4 | М |  |  |  |  | 1633.36 |  | 16.33
| 11.2.07.12 | Изделия штучные | шт | 100 |  | 1
|  | ЗТ | чел.-ч | 67.7 | 1.15 | 0.78
|  | ЗТм | чел.-ч | 4.2 | 1.25 | 0.05
|  | Итого по расценке |  |  |  |  | 2392.69 |  | 25.27
|  | ФОТ | [6 empty] | 6.89 |  | 211.11
| Пр/812-010.0-1 | НР Деревянные конструкции | % | 108 | 0.9 | 97.2 |  |  | 6.7 |  | 205.2
| Пр/774-010.0 | СП Деревянные конструкции | % | 55 | 0.85 | 46.75 |  |  | 3.22 |  | 98.69
|  | Всего по позиции | [6 empty] | 35.19
|  | Итого прямые затраты по Разделу ПРИСТРОЙ | [6 empty] | 30091.78
в том числе
|  | оплата труда (ОТ) | [6 empty] | 2027.69 |  | 62128.39
|  | эксплуатация машин и механизмов | [6 empty] | 861.31
в том числе
|  | эксплуатация машин и механизмов без учета доплат к оплате труда машинистов | [6 empty] | 861.31
в том числе
|  | оплата труда машинистов (ОТм) | [6 empty] | 109.91 |  | 3367.66
доплаты к оплате труда машинистов
|  | материальные ресурсы | [6 empty] | 27195.27
в том числе
|  | материальные ресурсы без учета дополнительной перевозки | [6 empty] | 27195.27
дополнительная перевозка материальных ресурсов
|  | перевозка | [6 empty] | 7.51 |  | 85.99
|  | Итого ФОТ (справочно) | [6 empty] | 2137.6 |  | 65496.05
|  | Итого накладные расходы | [6 empty] | 2069.4 |  | 63406.13
|  | Итого сметная прибыль | [6 empty] | 1101.4 |  | 33746.76
|  | Итого оборудование | [6 empty] | 5593.89
в том числе
|  | оборудование без учета дополнительной перевозки | [6 empty] | 5593.89
дополнительная перевозка оборудования
Итого прочие затраты
|  | Итого по разделу ПРИСТРОЙ (в базисном уровне цен) | [6 empty] | 38856.47
в том числе
материальные ресурсы, отсутствующие в ФРСН (в базисном уровне цен)
оборудование, отсутствующее в ФРСН (в базисном уровне цен)
Раздел 3. СЕПТИК
74 | ФЕРр68-1-7 | Корчевка пней вручную давностью рубки до трех лет: диаметром до 500 мм мягких пород | шт | 3 |  | 3
| 1 | ОТ |  |  |  |  | 28.64 |  | 85.92 | 30.64 | 2632.59
| 2 | ЭМ |  |  |  |  | 1.97 |  | 5.91
| 3 | в т.ч. ОТМ |  |  |  |  | 0.35 |  | 1.05 | 30.64 | 32.17
| 4 | М
| 16.2.01.02 | Земля растительная | м3 | 0.38 |  | 1.14
|  | ЗТ | чел.-ч | 3.7 |  | 11.1
|  | ЗТм | чел.-ч | 0.03 |  | 0.09
|  | Итого по расценке |  |  |  |  | 30.61 |  | 91.83
|  | ФОТ | [6 empty] | 86.97 |  | 2664.76
| Пр/812-102.0-1 | НР Благоустройство | % | 102 |  | 102 |  |  | 88.71 |  | 2718.06
| Пр/774-102.0 | СП Благоустройство | % | 54 |  | 54 |  |  | 46.96 |  | 1438.97
|  | Всего по позиции | [6 empty] | 227.5
75 | ФЕР01-01-013-26 | Разработка грунта с погрузкой в автомобили-самосвалы экскаваторами импортного производства с ковшом вместимостью 0,65 (0,5-1) м3, группа грунтов: 2 | 1000 м3 | 0.012 |  | 0.012
| 1 | ОТ |  |  |  |  | 61.23 |  | 0.73 | 30.64 | 22.37
| 2 | ЭМ |  |  |  |  | 3439.81 |  | 41.28
| 3 | в т.ч. ОТМ |  |  |  |  | 299.84 |  | 3.6 | 30.64 | 110.3
| 4 | М |  |  |  |  | 13.01 |  | 0.16
|  | ЗТ | чел.-ч | 7.85 |  | 0.09
|  | ЗТм | чел.-ч | 22.21 |  | 0.27
|  | Итого по расценке |  |  |  |  | 3514.05 |  | 42.17
75.1 | ФССЦ(пг)03-21-01-025 | Перевозка грузов I класса автомобилями-самосвалами грузоподъемностью 10 т работающих вне карьера на расстояние до 25 км | 1 т груза | 20.4 |  | 20.4 | 17.32 |  | 353.33 | 11.45 | 4045.63
|  | ФОТ | [6 empty] | 4.33 |  | 132.67
| Пр/812-001.1-1 | НР Земляные работы, выполняемые:механизированным способом | % | 92 |  | 92 |  |  | 3.98 |  | 122.06
| Пр/774-001.1 | СП Земляные работы, выполняемые:механизированным способом | % | 46 |  | 46 |  |  | 1.99 |  | 61.03
|  | Всего по позиции | [6 empty] | 401.47
76 | ФЕР01-02-057-02 | Разработка грунта вручную в траншеях глубиной до 2 м без креплений с откосами, группа грунтов: 2 | 100 м3 | 0.02 |  | 0.02
| 1 | ОТ |  |  |  |  | 1201.2 |  | 24.02 | 30.64 | 735.97
| 2 | ЭМ
| 3 | в т.ч. ОТМ | [7 empty] | 30.64
| 4 | М
|  | ЗТ | чел.-ч | 154 |  | 3.08
|  | ЗТм | чел.-ч
|  | Итого по расценке |  |  |  |  | 1201.2 |  | 24.02
|  | ФОТ | [6 empty] | 24.02 |  | 735.97
| Пр/812-001.2-1 | НР Земляные работы, выполняемые:ручным способом | % | 89 |  | 89 |  |  | 21.38 |  | 655.01
| Пр/774-001.2 | СП Земляные работы, выполняемые:ручным способом | % | 40 |  | 40 |  |  | 9.61 |  | 294.39
|  | Всего по позиции | [6 empty] | 55.01
77 | ФЕР27-04-001-04 | Устройство подстилающих и выравнивающих слоев оснований: из щебня | 100 м3 | 0.015 |  | 0.015
| 1 | ОТ |  |  |  |  | 173.23 |  | 2.6 | 30.64 | 79.66
| 2 | ЭМ |  |  |  |  | 5268.76 |  | 79.03
| 3 | в т.ч. ОТМ |  |  |  |  | 267.67 |  | 4.02 | 30.64 | 123.17
| 4 | М |  |  |  |  | 17.08 |  | 0.26
| 02.2.05.04 | Щебень из плотных горных пород | м3 | 0 |  | 0
|  | ЗТ | чел.-ч | 21.6 |  | 0.32
|  | ЗТм | чел.-ч | 20.6 |  | 0.31
|  | Итого по расценке |  |  |  |  | 5459.07 |  | 81.89
77.1 | ФССЦ02.2.05.04-1767 | Щебень М 400, фракция 20-40 мм, группа 2 | м3 | 100 |  | 1.5 | 91.5 |  | 137.25
|  | ФОТ | [6 empty] | 6.62 |  | 202.83
| Пр/812-021.0-1 | НР Автомобильные дороги | % | 147 |  | 147 |  |  | 9.73 |  | 298.16
| Пр/774-021.0 | СП Автомобильные дороги | % | 134 |  | 134 |  |  | 8.87 |  | 271.79
|  | Всего по позиции | [6 empty] | 237.74
78 | ФЕР23-03-001-08 | Устройство круглых сборных железобетонных канализационных колодцев диаметром: 2 м в мокрых грунтах | 10 м3 | 0.902 |  | 0.902
| 1 | ОТ |  |  |  |  | 830.81 |  | 749.39 | 30.64 | 22961.31
| 2 | ЭМ |  |  |  |  | 1597.94 |  | 1441.34
| 3 | в т.ч. ОТМ |  |  |  |  | 207.78 |  | 187.42 | 30.64 | 5742.55
| 4 | М |  |  |  |  | 6891.29 |  | 6215.94
| 05.1.01.09 | Кольца для колодцев сборные железобетонные диаметром 2000 мм | м | 0 |  | 0
| 05.1.01.13 | Плиты сборные железобетонные | шт | 0 |  | 0
| 07.2.05.01-0032 | Ограждения лестничных проемов, лестничные марши, пожарные лестницы | т | 0 |  | 0
| 08.1.02.06 | Люки чугунные | шт | 0 |  | 0
|  | ЗТ | чел.-ч | 91.6 |  | 82.62
|  | ЗТм | чел.-ч | 16.21 |  | 14.62
|  | Итого по расценке |  |  |  |  | 9320.04 |  | 8406.67
78.1 | ФССЦ05.1.01.09-0004 | Кольцо для колодцев сборное железобетонное, диаметр 2000 мм | м | 3.3259 |  | 3 | 979.18 |  | 2937.54
78.2 | ФССЦ05.1.01.13-0043 | Плита железобетонная покрытий, перекрытий и днищ | м3 | 0.58758 |  | 0.53 | 1382.9 |  | 732.94
78.3 | ФССЦ08.1.02.06-0043 | Люк чугунный тяжелый | шт | 1.1086 |  | 1 | 569.52 |  | 569.52
|  | ФОТ | [6 empty] | 936.81 |  | 28703.86
| Пр/812-018.0-1 | НР Наружные сети водопровода, канализации, теплоснабжения, газопроводы | % | 117 |  | 117 |  |  | 1096.07 |  | 33583.52
| Пр/774-018.0 | СП Наружные сети водопровода, канализации, теплоснабжения, газопроводы | % | 74 |  | 74 |  |  | 693.24 |  | 21240.86
|  | Всего по позиции | [6 empty] | 14435.98
79 | ФЕР08-01-003-07 | Гидроизоляция боковая обмазочная битумная в 2 слоя по выровненной поверхности бутовой кладки, кирпичу, бетону | 100 м2 | 0.17 |  | 0.17
Пр421 п.58 б (ФЕР, ТЕР): к ОТ 1,15 к ЭМС 1,25 к ЗМ 1,25 к ЗТ 1,15 к ЗТМ 1,25
| 1 | ОТ |  |  |  |  | 201.61 | 1.15 | 39.41 | 30.64 | 1207.52
| 2 | ЭМ |  |  |  |  | 71.64 | 1.25 | 15.22
| 3 | в т.ч. ОТМ |  |  |  |  | 2.32 | 1.25 | 0.49 | 30.64 | 15.01
| 4 | М |  |  |  |  | 62.75 |  | 10.67
| 01.2.01.02 | Битум | т | 0.016 |  | 0.00272
| 01.2.03.03 | Мастика | т | 0.24 |  | 0.0408
|  | ЗТ | чел.-ч | 21.2 | 1.15 | 4.14
|  | ЗТм | чел.-ч | 0.2 | 1.25 | 0.04
|  | Итого по расценке |  |  |  |  | 336 |  | 65.3
79.1 | ФССЦ01.2.03.05-0006 | Праймер битумно-полимерный ТЕХНОНИКОЛЬ N03 | л | 2.72 |  | 2.72 | 12.71 |  | 34.57
79.2 | ФССЦ01.2.03.03-0018 | Мастика битумная кровельная холодного применения, универсальная | т | 0.24 |  | 0.0408 | 4812.7 |  | 196.36
|  | ФОТ | [6 empty] | 39.9 |  | 1222.53
| Пр/812-008.0-1 | НР Конструкции из кирпича и блоков | % | 110 | 0.9 | 99 |  |  | 39.5 |  | 1210.3
| Пр/774-008.0 | СП Конструкции из кирпича и блоков | % | 69 | 0.85 | 58.65 |  |  | 23.4 |  | 717.01
|  | Всего по позиции | [6 empty] | 359.13
80 | ФЕРр69-1-33 | Пробивка отбойным молотком сквозных отверстий в бетонных стенах и фундаментах толщиной: 0,6 м для трубопроводов диаметром 100 мм | 100 шт | 0.01 |  | 0.01
| 1 | ОТ |  |  |  |  | 2021.61 |  | 20.22 | 30.64 | 619.54
| 2 | ЭМ |  |  |  |  | 10701.9 |  | 107.02
| 3 | в т.ч. ОТМ |  |  |  |  | 1156.9 |  | 11.57 | 30.64 | 354.5
| 4 | М
|  | ЗТ | чел.-ч | 237 |  | 2.37
|  | ЗТм | чел.-ч | 115 |  | 1.15
|  | Итого по расценке |  |  |  |  | 12723.51 |  | 127.24
|  | ФОТ | [6 empty] | 31.79 |  | 974.04
| Пр/812-103.0-1 | НР Прочие ремонтно-строительные работы | % | 92 |  | 92 |  |  | 29.25 |  | 896.12
| Пр/774-103.0 | СП Прочие ремонтно-строительные работы | % | 44 |  | 44 |  |  | 13.99 |  | 428.58
|  | Всего по позиции | [6 empty] | 170.48
81 | ФЕР01-02-061-01 | Засыпка вручную траншей, пазух котлованов и ям, группа грунтов: 1 | 100 м3 | 0.02 |  | 0.02
| 1 | ОТ |  |  |  |  | 663.75 |  | 13.28 | 30.64 | 406.9
| 2 | ЭМ
| 3 | в т.ч. ОТМ | [7 empty] | 30.64
| 4 | М
|  | ЗТ | чел.-ч | 88.5 |  | 1.77
|  | ЗТм | чел.-ч
|  | Итого по расценке |  |  |  |  | 663.75 |  | 13.28
|  | ФОТ | [6 empty] | 13.28 |  | 406.9
| Пр/812-001.2-1 | НР Земляные работы, выполняемые:ручным способом | % | 89 |  | 89 |  |  | 11.82 |  | 362.14
| Пр/774-001.2 | СП Земляные работы, выполняемые:ручным способом | % | 40 |  | 40 |  |  | 5.31 |  | 162.76
|  | Всего по позиции | [6 empty] | 30.41
|  | Итого прямые затраты по Разделу СЕПТИК | [6 empty] | 13813.91
в том числе
|  | оплата труда (ОТ) | [6 empty] | 935.57 |  | 28665.86
|  | эксплуатация машин и механизмов | [6 empty] | 1689.8
в том числе
|  | эксплуатация машин и механизмов без учета доплат к оплате труда машинистов | [6 empty] | 1689.8
в том числе
|  | оплата труда машинистов (ОТм) | [6 empty] | 208.15 |  | 6377.7
доплаты к оплате труда машинистов
|  | материальные ресурсы | [6 empty] | 10835.21
в том числе
|  | материальные ресурсы без учета дополнительной перевозки | [6 empty] | 10835.21
дополнительная перевозка материальных ресурсов
|  | перевозка | [6 empty] | 353.33 |  | 4045.63
|  | Итого ФОТ (справочно) | [6 empty] | 1143.72 |  | 35043.56
|  | Итого накладные расходы | [6 empty] | 1300.44 |  | 39845.37
|  | Итого сметная прибыль | [6 empty] | 803.37 |  | 24615.39
Итого оборудование
в том числе
оборудование без учета дополнительной перевозки
дополнительная перевозка оборудования
Итого прочие затраты
|  | Итого по разделу СЕПТИК (в базисном уровне цен) | [6 empty] | 15917.72
в том числе
материальные ресурсы, отсутствующие в ФРСН (в базисном уровне цен)
оборудование, отсутствующее в ФРСН (в базисном уровне цен)
Раздел 4. ФАСАД
82 | ФЕР15-01-062-01 | Наружная облицовка поверхности стен в горизонтальном исполнении по металлическому каркасу (с его устройством): металлосайдингом с пароизоляционным слоем | 100 м2 | 0.94 |  | 0.94
Пр421 п.58 б (ФЕР, ТЕР): к ОТ 1,15 к ЭМС 1,25 к ЗМ 1,25 к ЗТ 1,15 к ЗТМ 1,25
| 1 | ОТ |  |  |  |  | 1313.42 | 1.15 | 1419.81 | 30.64 | 43502.98
| 2 | ЭМ |  |  |  |  | 55.47 | 1.25 | 65.18
| 3 | в т.ч. ОТМ |  |  |  |  | 7.94 | 1.25 | 9.33 | 30.64 | 285.87
| 4 | М |  |  |  |  | 12876.54 |  | 12103.95
| 08.1.02.23 | Сайдинг металлический с полимерным покрытием | м2 | 118 |  | 110.92
| 12.1.01.03 | Материал пароизоляционный | м2 | 113 |  | 106.22
|  | ЗТ | чел.-ч | 141.38 | 1.15 | 152.83
|  | ЗТм | чел.-ч | 0.64 | 1.25 | 0.75
|  | Итого по расценке |  |  |  |  | 14245.43 |  | 13588.94
82.1 | ФССЦ08.1.02.23-0001 | Покрытия зданий с повышенными архитектурными требованиями сайдинг стальной с полимерным покрытием | м2 | 118 |  | 110.92 | 132.94 |  | 14745.7
82.2 | ФССЦ12.1.01.03-0037 | Пленка пароизоляционная, марка "Ондутис R70" | 10 м2 | 10.622 |  | 10.622 | 35.4 |  | 376.02
|  | ФОТ | [6 empty] | 1429.14 |  | 43788.85
| Пр/812-015.0-1 | НР Отделочные работы | % | 100 | 0.9 | 90 |  |  | 1286.23 |  | 39409.97
| Пр/774-015.0 | СП Отделочные работы | % | 49 | 0.85 | 41.65 |  |  | 595.24 |  | 18238.06
|  | Всего по позиции | [6 empty] | 30592.13
83 | ФЕРр58-20-1 | Смена обделок из листовой стали (поясков, сандриков, отливов, карнизов) шириной: до 0,4 м | 100 м | 0.35 |  | 0.35
| 1 | ОТ |  |  |  |  | 353.23 |  | 123.63 | 30.64 | 3788.02
| 2 | ЭМ |  |  |  |  | 5.13 |  | 1.8
| 3 | в т.ч. ОТМ |  |  |  |  | 1.54 |  | 0.54 | 30.64 | 16.55
| 4 | М |  |  |  |  | 96.05 |  | 33.62
| 08.3.05.05 | Сталь листовая оцинкованная | т | 0.184 |  | 0.0644
|  | ЗТ | чел.-ч | 41.41 |  | 14.49
|  | ЗТм | чел.-ч | 0.12 |  | 0.04
|  | Итого по расценке |  |  |  |  | 454.41 |  | 159.05
83.1 | ФССЦ08.1.02.03-0021 | Водоотлив оконный из оцинкованной стали с полимерным покрытием, ширина планки 250 мм | м | 35 |  | 35 | 26.41 |  | 924.35
|  | ФОТ | [6 empty] | 124.17 |  | 3804.57
| Пр/812-092.0-1 | НР Крыши, кровли | % | 90 |  | 90 |  |  | 111.75 |  | 3424.11
| Пр/774-092.0 | СП Крыши, кровли | % | 46 |  | 46 |  |  | 57.12 |  | 1750.1
|  | Всего по позиции | [6 empty] | 1252.27
84 | ФЕР12-01-038-05 | Устройство с покрытием из цементно-песчаной черепицы: карнизного свеса кровли (Подшивка карниза софитами с устройством каркаса из профиля) | 100 м | 0.05 |  | 0.05
Пр421 п.58 б (ФЕР, ТЕР): к ОТ 1,15 к ЭМС 1,25 к ЗМ 1,25 к ЗТ 1,15 к ЗТМ 1,25
| 1 | ОТ |  |  |  |  | 695.03 | 1.15 | 39.96 | 30.64 | 1224.37
| 2 | ЭМ |  |  |  |  | 16.67 | 1.25 | 1.04
| 3 | в т.ч. ОТМ |  |  |  |  | 2.61 | 1.25 | 0.16 | 30.64 | 4.9
| 4 | М |  |  |  |  | 17175 |  | 858.75
| 07.2.06.03 | Оцинкованный профиль ПС50х50 | м | 110 |  | 5.5
| 20.2.08.07 | Скобки окрашенные для крепления фартука-капельника водосточной системы цементно-песчаной черепицы | шт | 400 |  | 20
|  | ЗТ | чел.-ч | 76.63 | 1.15 | 4.41
|  | ЗТм | чел.-ч | 0.22 | 1.25 | 0.01
|  | Итого по расценке |  |  |  |  | 17886.7 |  | 899.75
84.1 | ФССЦ07.2.06.03-0119 | Профиль направляющий, стальной, оцинкованный, для монтажа гипсовых перегородок и подвесных потолков, длина 3 м, сечение 28x27x0,6 мм | м | 110 |  | 5.5 | 4 |  | 22
|  | ФОТ | [6 empty] | 40.12 |  | 1229.27
| Пр/812-012.0-1 | НР Кровли | % | 109 | 0.9 | 98.1 |  |  | 39.36 |  | 1205.91
| Пр/774-012.0 | СП Кровли | % | 57 | 0.85 | 48.45 |  |  | 19.44 |  | 595.58
|  | Всего по позиции | [6 empty] | 980.55
85 | ФЕР09-03-050-01 | Монтаж стальных плинтусов из гнутого профиля | 100 м | 0.62 |  | 0.62
Пр421 п.58 б (ФЕР, ТЕР): к ОТ 1,15 к ЭМС 1,25 к ЗМ 1,25 к ЗТ 1,15 к ЗТМ 1,25
| 1 | ОТ |  |  |  |  | 117.24 | 1.15 | 83.59 | 30.64 | 2561.2
| 2 | ЭМ |  |  |  |  | 3.29 | 1.25 | 2.55
| 3 | в т.ч. ОТМ |  |  |  |  | 0.58 | 1.25 | 0.45 | 30.64 | 13.79
| 4 | М |  |  |  |  | 9.32 |  | 5.78
| 07.2.07.13 | Планка из стального листа | т | 0.004 |  | 0.00248
| 08.3.09.05 | Конструкции стальные | т | 0 |  | 0
|  | ЗТ | чел.-ч | 12.62 | 1.15 | 9
|  | ЗТм | чел.-ч | 0.05 | 1.25 | 0.04
|  | Итого по расценке |  |  |  |  | 129.85 |  | 91.92
85.1 | ФССЦ08.1.02.03-0103 | Уголок из оцинкованной стали с покрытием: Полиэстер внутренний размером 85х85 мм (прим 100х100 окрашенный) | м | 62 |  | 62 | 14.87 |  | 921.94
|  | ФОТ | [6 empty] | 84.04 |  | 2574.99
| Пр/812-009.0-1 | НР Строительные металлические конструкции | % | 93 | 0.9 | 83.7 |  |  | 70.34 |  | 2155.27
| Пр/774-009.0 | СП Строительные металлические конструкции | % | 62 | 0.85 | 52.7 |  |  | 44.29 |  | 1357.02
|  | Всего по позиции | [6 empty] | 1128.49
86 | ФЕР01-02-057-02 | Разработка грунта вручную в траншеях глубиной до 2 м без креплений с откосами, группа грунтов: 2 | 100 м3 | 0.035 |  | 0.035
| 1 | ОТ |  |  |  |  | 1201.2 |  | 42.04 | 30.64 | 1288.11
| 2 | ЭМ
| 3 | в т.ч. ОТМ | [7 empty] | 30.64
| 4 | М
|  | ЗТ | чел.-ч | 154 |  | 5.39
|  | ЗТм | чел.-ч
|  | Итого по расценке |  |  |  |  | 1201.2 |  | 42.04
|  | ФОТ | [6 empty] | 42.04 |  | 1288.11
| Пр/812-001.2-1 | НР Земляные работы, выполняемые:ручным способом | % | 89 |  | 89 |  |  | 37.42 |  | 1146.42
| Пр/774-001.2 | СП Земляные работы, выполняемые:ручным способом | % | 40 |  | 40 |  |  | 16.82 |  | 515.24
|  | Всего по позиции | [6 empty] | 96.28
87 | ФЕР27-04-001-01 | Устройство подстилающих и выравнивающих слоев оснований: из песка | 100 м3 | 0.018 |  | 0.018
| 1 | ОТ |  |  |  |  | 115.49 |  | 2.08 | 30.64 | 63.73
| 2 | ЭМ |  |  |  |  | 3262.79 |  | 58.73
| 3 | в т.ч. ОТМ |  |  |  |  | 171.22 |  | 3.08 | 30.64 | 94.37
| 4 | М |  |  |  |  | 12.2 |  | 0.22
| 02.3.01.02 | Песок для строительных работ природный | м3 | 0 |  | 0
|  | ЗТ | чел.-ч | 14.4 |  | 0.26
|  | ЗТм | чел.-ч | 13.88 |  | 0.25
|  | Итого по расценке |  |  |  |  | 3390.48 |  | 61.03
87.1 | ФССЦ02.3.01.02-1005 | Песок природный II класс, очень мелкий, круглые сита | м3 | 100 | 1.1 | 1.98 | 44.82 |  | 88.74
ТЧ Пр 27.2: к ЕР 1,1
|  | ФОТ | [6 empty] | 5.16 |  | 158.1
| Пр/812-021.0-1 | НР Автомобильные дороги | % | 147 |  | 147 |  |  | 7.59 |  | 232.41
| Пр/774-021.0 | СП Автомобильные дороги | % | 134 |  | 134 |  |  | 6.91 |  | 211.85
|  | Всего по позиции | [6 empty] | 164.27
88 | ФЕР27-04-001-04 | Устройство подстилающих и выравнивающих слоев оснований: из щебня | 100 м3 | 0.018 |  | 0.018
| 1 | ОТ |  |  |  |  | 173.23 |  | 3.12 | 30.64 | 95.6
| 2 | ЭМ |  |  |  |  | 5268.76 |  | 94.84
| 3 | в т.ч. ОТМ |  |  |  |  | 267.67 |  | 4.82 | 30.64 | 147.68
| 4 | М |  |  |  |  | 17.08 |  | 0.31
| 02.2.05.04 | Щебень из плотных горных пород | м3 | 0 |  | 0
|  | ЗТ | чел.-ч | 21.6 |  | 0.39
|  | ЗТм | чел.-ч | 20.6 |  | 0.37
|  | Итого по расценке |  |  |  |  | 5459.07 |  | 98.27
88.1 | ФССЦ02.2.05.04-1767 | Щебень М 400, фракция 20-40 мм, группа 2 | м3 | 100 |  | 1.8 | 91.5 |  | 164.7
|  | ФОТ | [6 empty] | 7.94 |  | 243.28
| Пр/812-021.0-1 | НР Автомобильные дороги | % | 147 |  | 147 |  |  | 11.67 |  | 357.62
| Пр/774-021.0 | СП Автомобильные дороги | % | 134 |  | 134 |  |  | 10.64 |  | 326
|  | Всего по позиции | [6 empty] | 285.28
89 | ФЕР06-01-001-16 | Устройство фундаментных плит железобетонных: плоских (отмостка) | 100 м3 | 0.036 |  | 0.036
Пр421 п.58 б (ФЕР, ТЕР): к ОТ 1,15 к ЭМС 1,25 к ЗМ 1,25 к ЗТ 1,15 к ЗТМ 1,25
| 1 | ОТ |  |  |  |  | 1526.87 | 1.15 | 63.21 | 30.64 | 1936.75
| 2 | ЭМ |  |  |  |  | 2518.58 | 1.25 | 113.34
| 3 | в т.ч. ОТМ |  |  |  |  | 382.14 | 1.25 | 17.2 | 30.64 | 527.01
| 4 | М |  |  |  |  | 488.42 |  | 17.58
| 04.1.02.05 | Смеси бетонные тяжелого бетона | м3 | 101.5 |  | 3.654
| 08.4.03.03 | Арматура | т | 8.1 |  | 0.2916
|  | ЗТ | чел.-ч | 179 | 1.15 | 7.41
|  | ЗТм | чел.-ч | 28.56 | 1.25 | 1.29
|  | Итого по расценке |  |  |  |  | 4533.87 |  | 194.13
89.1 | ФССЦ04.1.02.05-0005 | Смеси бетонные тяжелого бетона (БСТ), класс В12,5 (М150) | м3 | 101.5 |  | 3.654 | 600 |  | 2192.4
89.2 | ФССЦ08.1.02.17-0081 | Сетка сварная из арматурной проволоки без покрытия, диаметр проволоки 3,0 мм, размер ячейки 50x50 мм | м2 | 36 | 1.05 | 37.8 | 20.29 |  | 766.96
расход матер: к ЕР 1,05
|  | ФОТ | [6 empty] | 80.41 |  | 2463.76
| Пр/812-006.0-1 | НР Бетонные и железобетонные монолитные конструкции и работы в строительстве | % | 102 | 0.9 | 91.8 |  |  | 73.82 |  | 2261.73
| Пр/774-006.0 | СП Бетонные и железобетонные монолитные конструкции и работы в строительстве | % | 58 | 0.85 | 49.3 |  |  | 39.64 |  | 1214.63
|  | Всего по позиции | [6 empty] | 3266.95
|  | Итого прямые затраты по Разделу ФАСАД | [6 empty] | 35337.94
в том числе
|  | оплата труда (ОТ) | [6 empty] | 1777.44 |  | 54460.76
|  | эксплуатация машин и механизмов | [6 empty] | 337.48
в том числе
|  | эксплуатация машин и механизмов без учета доплат к оплате труда машинистов | [6 empty] | 337.48
в том числе
|  | оплата труда машинистов (ОТм) | [6 empty] | 35.58 |  | 1090.17
доплаты к оплате труда машинистов
|  | материальные ресурсы | [6 empty] | 33223.02
в том числе
|  | материальные ресурсы без учета дополнительной перевозки | [6 empty] | 33223.02
дополнительная перевозка материальных ресурсов
перевозка
|  | Итого ФОТ (справочно) | [6 empty] | 1813.02 |  | 55550.93
|  | Итого накладные расходы | [6 empty] | 1638.18 |  | 50193.44
|  | Итого сметная прибыль | [6 empty] | 790.1 |  | 24208.48
Итого оборудование
в том числе
оборудование без учета дополнительной перевозки
дополнительная перевозка оборудования
Итого прочие затраты
|  | Итого по разделу ФАСАД (в базисном уровне цен) | [6 empty] | 37766.22
в том числе
материальные ресурсы, отсутствующие в ФРСН (в базисном уровне цен)
оборудование, отсутствующее в ФРСН (в базисном уровне цен)
ИТОГИ ПО СМЕТЕ
|  | ВСЕГО строительные работы | [6 empty] | 114630.12 |  | 1281401.01
в том числе
|  | прямые затраты | [6 empty] | 105926.7 |  | 1014730.03
в том числе
|  | оплата труда (ОТ) | [6 empty] | 5400.9 |  | 165483.53
|  | эксплуатация машин и механизмов | [6 empty] | 3080.83 |  | 35275.51
в том числе
|  | эксплуатация машин и механизмов без учета доплат к оплате труда машинистов | [6 empty] | 3080.83 | 11.45 | 35275.51
в том числе
|  | оплата труда машинистов (ОТм) | [6 empty] | 385.12 |  | 11800.05
доплаты к оплате труда машинистов
|  | материальные ресурсы | [6 empty] | 97074.92 |  | 809733.92
в том числе
|  | материальные ресурсы без учета дополнительной перевозки | [6 empty] | 97074.92 | 8.34 | 809733.92
дополнительная перевозка материальных ресурсов
|  | перевозка | [6 empty] | 370.05 |  | 4237.07
|  | ФОТ(справочно) | [6 empty] | 5786.02 |  | 177283.58
|  | накладные расходы | [6 empty] | 5675.19 |  | 173886.55
|  | сметная прибыль | [6 empty] | 3028.23 |  | 92784.43
|  | ВСЕГО монтажные работы | [6 empty] | 2659.78 |  | 26057.58
в том числе
|  | прямые затраты | [6 empty] | 2556.19 |  | 22882.97
в том числе
|  | оплата труда (ОТ) | [6 empty] | 69.87 |  | 2140.81
|  | эксплуатация машин и механизмов | [6 empty] | 2.01 |  | 23.01
в том числе
|  | эксплуатация машин и механизмов без учета доплат к оплате труда машинистов | [6 empty] | 2.01 | 11.45 | 23.01
в том числе
|  | оплата труда машинистов (ОТм) | [6 empty] | 0.27 |  | 8.27
доплаты к оплате труда машинистов
|  | материальные ресурсы | [6 empty] | 2484.31 |  | 20719.15
в том числе
|  | материальные ресурсы без учета дополнительной перевозки | [6 empty] | 2484.31 | 8.34 | 20719.15
дополнительная перевозка материальных ресурсов
перевозка
|  | ФОТ(справочно) | [6 empty] | 70.14 |  | 2149.08
|  | накладные расходы | [6 empty] | 67.9 |  | 2080.59
|  | сметная прибыль | [6 empty] | 35.69 |  | 1094.02
|  | ВСЕГО оборудование | [6 empty] | 5593.89 |  | 29591.68
в том числе
|  | оборудование без учета дополнительной перевозки | [6 empty] | 5593.89 | 5.29 | 29591.68
дополнительная перевозка
ВСЕГО прочие затраты
в том числе
прочие затраты
прочие работы
в том числе
прямые затраты
в том числе
оплата труда (ОТ)
эксплуатация машин и механизмов
в том числе
|  | эксплуатация машин и механизмов без учета доплат к оплате труда машинистов | [7 empty] | 11.45
в том числе
оплата труда машинистов (ОТм)
доплаты к оплате труда машинистов
материальные ресурсы
в том числе
|  | материальные ресурсы без учета дополнительной перевозки | [7 empty] | 8.34
дополнительная перевозка материальных ресурсов
перевозка
ФОТ(справочно)
накладные расходы
сметная прибыль
|  | ВСЕГО по смете | [6 empty] | 122883.79 |  | 1337050.27
|  | Всего прямые затраты (справочно) | [6 empty] | 108482.89 |  | 1037613
в том числе
|  | оплата труда (ОТ) | [6 empty] | 5470.77 |  | 167624.34
|  | эксплуатация машин и механизмов | [6 empty] | 3082.84 |  | 35298.52
в том числе
|  | эксплуатация машин и механизмов без учета доплат к оплате труда машинистов | [6 empty] | 3082.84 |  | 35298.52
в том числе
|  | оплата труда машинистов (ОТм) | [6 empty] | 385.39 |  | 11808.32
доплаты к оплате труда машинистов
|  | материальные ресурсы | [6 empty] | 99559.23 |  | 830453.07
в том числе
|  | материальные ресурсы без учета дополнительной перевозки | [6 empty] | 99559.23 |  | 830453.07
дополнительная перевозка
|  | перевозка | [6 empty] | 370.05 |  | 4237.07
|  | Всего ФОТ(справочно) | [6 empty] | 5856.16 |  | 179432.66
|  | Всего накладные расходы | [6 empty] | 5743.09 |  | 175967.14
|  | Всего сметная прибыль | [6 empty] | 3063.92 |  | 93878.45
|  | Всего оборудование | [6 empty] | 6846.92 |  | 36220.21
в том числе
|  | оборудование без учета дополнительной перевозки | [6 empty] | 6846.92 |  | 36220.21
дополнительная перевозка
Всего прочие затраты
Справочно
материальные ресурсы, отсутствующие в ФРСН (в текущем уровне цен)
оборудование, отсутствующие в ФРСН (в текущем уровне цен)
|  | затраты труда рабочих | [6 empty] | 609.02
|  | затраты труда машинистов | [6 empty] | 31.01
Резерв средств на непредвиденные работы и затраты
| Приказ №421/пр от 04.08.2020 п.179. | 2% | [8 empty] | 26741.01
|  | Итого | [8 empty] | 1363791.27
Налоги
| ФЗ от 03.08.2018 №303-ФЗ | НДС 20% | [8 empty] | 272758.25
|  | Итого | [8 empty] | 1636549.52
|  | Итого по смете | [8 empty] | 1636549.52
Составил
Проверил