## UnionSheet (hidden)
106 | 54 | 1 | 5 | 10001 | Деревянные конструкции | *0,9 | *0,85 | 118 | 63 | 160 | 61392 | 28885 | 4266 | 206 | 28241 | 179 | 1 | 30836 | 15709
106 | 54 | 1 | 9 | 10001 | Деревянные конструкции | *0,9 | *0,85 | 118 | 63 | 160 | 2276 | 2229 | 47 | 9 | 0 | 14 | 0 | 2372 | 1209
106 | 54 | 1 | 11 | 10001 | Деревянные конструкции | *0,9 | *0,85 | 118 | 63 | 160 | 7910 | 2021 | 106 | 8 | 5783 | 13 | 0 | 2151 | 1096
106 | 54 | 1 | 16 | 10001 | Деревянные конструкции | *0,9 | *0,85 | 118 | 63 | 160 | 6983 | 3965 | 0 | 0 | 3018 | 25 | 0 | 4203 | 2141
108 | 55 | 1 | 17 | 12001 | Кровли | *0,9 | *0,85 | 120 | 65 | 163 | 3355 | 3216 | 37 | 12 | 102 | 20 | 0 | 3486 | 1775
95 | 47 | 1 | 13 | 15001 | Отделочные работы | *0,9 | *0,85 | 105 | 55 | 142 | 28253 | 26450 | 420 | 19 | 1383 | 156 | 0 | 25146 | 12440
82 | 62 | 1 | 1 | 56001 | Проемы |  |  | 82 | 62 | 144 | 5512 | 5234 | 278 | 115 | 0 | 35 | 1 | 4386 | 3316
82 | 62 | 1 | 2 | 56001 | Проемы |  |  | 82 | 62 | 144 | 13354 | 12814 | 540 | 418 | 0 | 87 | 2 | 10850 | 8204
82 | 62 | 1 | 3 | 56001 | Проемы |  |  | 82 | 62 | 144 | 9418 | 9209 | 209 | 66 | 0 | 65 | 0 | 7606 | 5751
83 | 65 | 1 | 4 | 58001 | Крыши, кровля |  |  | 83 | 65 | 148 | 686 | 686 | 0 | 0 | 0 | 5 | 0 | 569 | 446
0 | 0 | 1 | 6 | 500001 | Материалы и конструкции ( строительные ) по ценникам и каталогом |  |  | 0 | 0 | 0 | 270793 | 0 | 0 | 0 | 270793 | 0 | 0 | 0 | 0
0 | 0 | 1 | 7 | 500001 | Материалы и конструкции ( строительные ) по ценникам и каталогом |  |  | 0 | 0 | 0 | 9801 | 0 | 0 | 0 | 9801 | 0 | 0 | 0 | 0
0 | 0 | 1 | 8 | 500001 | Материалы и конструкции ( строительные ) по ценникам и каталогом |  |  | 0 | 0 | 0 | 83448 | 0 | 0 | 0 | 83448 | 0 | 0 | 0 | 0
0 | 0 | 1 | 10 | 500001 | Материалы и конструкции ( строительные ) по ценникам и каталогом |  |  | 0 | 0 | 0 | 944 | 0 | 0 | 0 | 944 | 0 | 0 | 0 | 0
0 | 0 | 1 | 12 | 500001 | Материалы и конструкции ( строительные ) по ценникам и каталогом |  |  | 0 | 0 | 0 | 20857 | 0 | 0 | 0 | 20857 | 0 | 0 | 0 | 0
0 | 0 | 1 | 14 | 500001 | Материалы и конструкции ( строительные ) по ценникам и каталогом |  |  | 0 | 0 | 0 | 20895 | 0 | 0 | 0 | 20895 | 0 | 0 | 0 | 0
0 | 0 | 1 | 15 | 500001 | Материалы и конструкции ( строительные ) по ценникам и каталогом |  |  | 0 | 0 | 0 | 9634 | 0 | 0 | 0 | 9634 | 0 | 0 | 0 | 0
0 | 0 | 1 | 18 | 500001 | Материалы и конструкции ( строительные ) по ценникам и каталогом |  |  | 0 | 0 | 0 | 7035 | 0 | 0 | 0 | 7035 | 0 | 0 | 0 | 0
0 | 0 | 1 | 20 | 700001 | Перевозка грузов. Автомобильные перевозки ( 2003 г., ч.1; ФССЦпр-2011-изм. № 4-6 , раздел 3; ) |  |  | 0 | 0 | 0 | 3442 | 0 | 3442 | 1703 | 0 | 0 | 0 | 0 | 0
0 | 0 | 1 | 19 | 700004 | Перевозка грузов , (ФССЦпр 2011-изм. № 4-6, раздел 1): погрузочно-разгрузочные работы (НР и СП в прям. затратах ) |  |  | 0 | 0 | 0 | 5351 | 2495 | 2856 | 0 | 0 | 7 | 0 | 0 | 0

## Дефектная ведомость (hidden)
Smeta.RU (495) 974-1589
"УТВЕРЖДАЮ"
___________________________
___________________________
" ___ " ___________ 20 ___ г.
Дефектный акт
На капитальный ремонт 02-01-01
Мы, нижеподписавшиеся, произвели осмотр объекта
и постановили произвести ремонт объекта в
следующем объеме:
№ п/п | Наименование работ и затрат | Единица измерения | Количество | Примечание
1 | 2 | 3 | 4 | 5
Локальная смета: Замена оконных блоков
1 | Демонтаж оконных коробок в каменных стенах с отбивкой штукатурки в откосах | 100 КОРОБОК | 0.27
2 | Снятие оконных переплетов остекленных | 100 М2 ОКОННЫХ ПЕРЕПЛЕТОВ | 1.88
3 | Снятие подоконных досок бетонных и мозаичных | 100 м2 | 0.236
4 | Разборка мелких покрытий и обделок из листовой стали поясков, сандриков, желобов, отливов, свесов и т.п. | 100 М ТРУБ И ПОКРЫТИЙ | 0.524
5 | Установка в жилых и общественных зданиях оконных блоков из ПВХ профилей поворотных (откидных, поворотно-откидных) с площадью проема более 2 м2 трехстворчатых, в том числе при наличии створок глухого остекления | 100 М2 ПРОЕМОВ | 1.0437
6 | Блок оконный пластиковый трехстворчатый, с поворотной и поворотно-откидной створкой, двухкамерным стеклопакетом (32 мм), площадью более 3,5 м2 | м2 | 81.06
7 | Блок оконный пластиковый трехстворчатый, с поворотной и поворотно-откидной створкой, двухкамерным стеклопакетом (32 мм), площадью до 3 м2 | м2 | 2.52
8 | Блок оконный пластиковый трехстворчатый, с поворотной и поворотно-откидной створкой, двухкамерным стеклопакетом (32 мм), площадью до 2,5 м2 | м2 | 20.79
9 | Установка приборов оконных | 100 компл. | 0.27
10 | Упор оконный стальной | компл. | 27
11 | Установка подоконных досок из ПВХ в панельных стенах | 100 п. м | 0.524
12 | Доски подоконные ПВХ, шириной 550 мм | м | 52.4
13 | Облицовка оконных и дверных откосов декоративным бумажно-слоистым пластиком или листами из синтетических материалов на клее | 100 М2 ОБЛИЦОВКИ | 0.8155
14 | Сэндвич-панели для откосов (наружные слои – листы из поливинилхлорида, внутреннее наполнение – вспененный пенополистирол) белые, ширина 1,5 м, длина 3,0 м, толщина 10 мм | м2 | 81.55
15 | Сетка противомоскитная стационарная, цвет белый | м2 | 40
16 | Установка уголков ПВХ на клее | 100 п. м | 3.262
17 | Устройство мелких покрытий (брандмауэры, парапеты, свесы и т.п.) из листовой оцинкованной стали | 100 м2 покрытия | 0.1572
18 | Водоотлив оконный шириной планки 250 мм из оцинкованной стали с полимерным покрытием | П.М | 52.4
19 | Погрузка при автомобильных перевозках мусора строительного с погрузкой вручную | 1 Т ГРУЗА | 12.53
20 | Перевозка грузов I класса автомобилями-самосвалами грузоподъемностью 10 т работающих вне карьера на расстояние до 38 км | 1 Т ГРУЗА | 12.53
Заказчик _________________ |  | Подрядчик _________________

## Локальная ресурсная ведомо (hidden)
Smeta.RU (495) 974-1589
1077-2020 Аксаринская начальная школа детский-сад
(наименование стройки и/или объекта)
ЛОКАЛЬНАЯ РЕСУРСНАЯ ВЕДОМОСТЬ № 02-01-01
Замена оконных блоков
(наименование работ и затрат)
Основание: |  | 0
Составлен(а) по ТСН-2001 с учетом Дополнения №: 43
№ п/п | Шифр норматива и коды ресурсов | Наименование работ и затрат, характеристика оборудования | Единица измерения | Количество на единицу | Попра-вочные коэффи- циенты | Количество общее
1 | 2 | 3 | 4 | 5 | 6 | 7
1 | ТЕРр 56-1-1 | Демонтаж оконных коробок в каменных стенах с отбивкой штукатурки в откосах | 100 КОРОБОК |  |  | 0.27
Объем: 0,27=(1+5+9+1+10+1)/100
1.1 | 1-1025-21 | Рабочий строитель среднего разряда 2,5 | чел.-ч | 128.73 | 0 | 34.7571
1.2 | 2 | Затраты труда машинистов | чел.час | 2.15 | 0 | 0.5805
1.3 | 030954 | Подъемники грузоподъемностью до 500 кг одномачтовые, высота подъема 45 м | маш.-ч | 0.7 | 0 | 0.189
1.4 | 050101 | Компрессоры передвижные с двигателем внутреннего сгорания давлением до 686 кПа (7 ат), производительность до 5 м3/мин | маш.-ч | 1.45 | 0 | 0.3915
1.5 | 330804 | Молотки при работе от передвижных компрессорных станций отбойные пневматические | маш.-ч | 2.89 | 0 | 0.7803
1.6 | 509-9900 | Строительный мусор | т | 10.66 | 0 | 2.8782
2 | ТЕРр 56-2-2 | Снятие оконных переплетов остекленных | 100 М2 ОКОННЫХ ПЕРЕПЛЕТОВ |  |  | 1.88
Объем: 1,88=((2,8*2+1,8*2*5+1*2*9+1,1*2+2,3*2*10+2,1*2)*2/100)
2.1 | 1-1023-21 | Рабочий строитель среднего разряда 2,3 | чел.-ч | 46.11 | 0 | 86.6868
2.2 | 2 | Затраты труда машинистов | чел.час | 0.93 | 0 | 1.7484
2.3 | 030954 | Подъемники грузоподъемностью до 500 кг одномачтовые, высота подъема 45 м | маш.-ч | 0.93 | 0 | 1.7484
2.4 | 509-9900 | Строительный мусор | т | 3.42 | 0 | 6.4296
3 | ТЕРр 56-3-1 | Снятие подоконных досок бетонных и мозаичных | 100 м2 |  |  | 0.236
Объем: 0,236=23,6/100
3.1 | 1-1018-21 | Рабочий строитель среднего разряда 1,8 | чел.-ч | 275.6 | 0 | 65.0416
3.2 | 2 | Затраты труда машинистов | чел.час | 1.58 | 0 | 0.37288
3.3 | 050101 | Компрессоры передвижные с двигателем внутреннего сгорания давлением до 686 кПа (7 ат), производительность до 5 м3/мин | маш.-ч | 1.58 | 0 | 0.37288
3.4 | 330804 | Молотки при работе от передвижных компрессорных станций отбойные пневматические | маш.-ч | 3.16 | 0 | 0.74576
3.5 | 509-9900 | Строительный мусор | т | 13.4 | 0 | 3.1624
4 | ТЕРр 58-3-1 | Разборка мелких покрытий и обделок из листовой стали поясков, сандриков, желобов, отливов, свесов и т.п. | 100 М ТРУБ И ПОКРЫТИЙ |  |  | 0.524
Объем: 0,524=52,4/100
4.1 | 1-1020-21 | Рабочий строитель среднего разряда 2 | чел.-ч | 9.1 | 0 | 4.7684
4.2 | 030401 | Лебедки электрические тяговым усилием до 5,79 кН (0,59 т) | маш.-ч | 0.12 | 0 | 0.06288
4.3 | 509-9900 | Строительный мусор | т | 0.12 | 0 | 0.06288
5 | ТЕР 10-01-034-8 | Установка в жилых и общественных зданиях оконных блоков из ПВХ профилей поворотных (откидных, поворотно-откидных) с площадью проема более 2 м2 трехстворчатых, в том числе при наличии створок глухого остекления ПОПРАВКИ К: ЭММ )*1,25; ЗПМ )*1,25; ОЗП )*1,15; Труд.Стр. )*1,15; Труд.Маш. )*1,25 | 100 М2 ПРОЕМОВ |  |  | 1.0437
Объем: 1,0437=((2,1*2,9+2,1*1,9*5+2,1*1,1*9+2,1*1,2+2,1*2,4*10+2,1*2,2)/100)
5.1 | 1-1032-21 | Рабочий строитель среднего разряда 3,2 | чел.-ч | 149.16 | )*1,15 | 179.03
5.2 | 2 | Затраты труда машинистов | чел.час | 0.66 | )*1,25 | 0.86105
5.3 | 030954 | Подъемники грузоподъемностью до 500 кг одномачтовые, высота подъема 45 м | маш.-ч | 0.66 | )*1,25 | 0.86105
5.4 | 134041 | Шуруповерт | маш.-ч | 13.21 | )*1,25 | 17.2341
5.5 | 331451 | Перфораторы электрические | маш.-ч | 20.35 | )*1,25 | 26.5491
5.6 | 400001 | Автомобили бортовые, грузоподъемность до 5 т | маш.-ч | 3.57 | )*1,25 | 4.6575
5.7 | 101-2052 | Лента бутиловая | м | 253 | 0 | 264.0561
5.8 | 101-2054 | Лента бутиловая диффузионная | м | 59 | 0 | 61.5783
5.9 | 101-2388 | Герметик пенополиуретановый (пена монтажная) типа Makrofleks, Soudal в баллонах по 750 мл | шт. | 71 | 0 | 74.1027
5.1 | 101-2789 | Лента ПСУЛ | м | 159 | 0 | 165.9483
5.11 | 101-4173 | Дюбели монтажные 10х130 (10х132, 10х150) мм | 10 шт. | 41.2 | 0 | 43.0004
5.12 | 102-0303 | Клинья пластиковые монтажные | шт. | 800 | 0 | 834.96
6 | ТССЦ 203-1040 | Блок оконный пластиковый трехстворчатый, с поворотной и поворотно-откидной створкой, двухкамерным стеклопакетом (32 мм), площадью более 3,5 м2 | м2 |  |  | 81.06
Объем: 81,06=(2,1*2,9+2,1*1,9*5+2,1*2,4*10+2,1*2,2)
7 | ТССЦ 203-1038 | Блок оконный пластиковый трехстворчатый, с поворотной и поворотно-откидной створкой, двухкамерным стеклопакетом (32 мм), площадью до 3 м2 | м2 |  |  | 2.52
Объем: 2,52=2,1*1,2
8 | ТССЦ 203-1037 | Блок оконный пластиковый трехстворчатый, с поворотной и поворотно-откидной створкой, двухкамерным стеклопакетом (32 мм), площадью до 2,5 м2 | м2 |  |  | 20.79
Объем: 20,79=2,1*1,1*9
9 | ТЕР 10-01-029-2 | Установка приборов оконных ПОПРАВКИ К: ЭММ )*1,25; ЗПМ )*1,25; ОЗП )*1,15; Труд.Стр. )*1,15; Труд.Маш. )*1,25 | 100 компл. |  |  | 0.27
Объем: 0,27=27/100
9.1 | 1-1032-21 | Рабочий строитель среднего разряда 3,2 | чел.-ч | 44.5 | )*1,15 | 13.8172
9.2 | 134041 | Шуруповерт | маш.-ч | 3.2 | )*1,25 | 1.08
9.3 | 400001 | Автомобили бортовые, грузоподъемность до 5 т | маш.-ч | 0.13 | )*1,25 | 0.043875
10 | ТССЦ 101-0955 | Упор оконный стальной | компл. |  |  | 27
11 | ТЕР 10-01-035-2 | Установка подоконных досок из ПВХ в панельных стенах ПОПРАВКИ К: ЭММ )*1,25; ЗПМ )*1,25; ОЗП )*1,15; Труд.Стр. )*1,15; Труд.Маш. )*1,25 | 100 п. м |  |  | 0.524
Объем: 0,524=52,4/100
11.1 | 1-1030-21 | Рабочий строитель среднего разряда 3 | чел.-ч | 21.26 | )*1,15 | 12.8113
11.2 | 2 | Затраты труда машинистов | чел.час | 0.05 | )*1,25 | 0.03275
11.3 | 030954 | Подъемники грузоподъемностью до 500 кг одномачтовые, высота подъема 45 м | маш.-ч | 0.05 | )*1,25 | 0.03275
11.4 | 101-2388 | Герметик пенополиуретановый (пена монтажная) типа Makrofleks, Soudal в баллонах по 750 мл | шт. | 45.3 | 0 | 23.7372
11.5 | 102-0303 | Клинья пластиковые монтажные | шт. | 400 | 0 | 209.6
12 | ТССЦ 101-2912 | Доски подоконные ПВХ, шириной 550 мм | м |  |  | 52.4
13 | ТЕР 15-01-050-4 | Облицовка оконных и дверных откосов декоративным бумажно-слоистым пластиком или листами из синтетических материалов на клее ПОПРАВКИ К: ЭММ )*1,25; ЗПМ )*1,25; ОЗП )*1,15; Труд.Стр. )*1,15; Труд.Маш. )*1,25 | 100 М2 ОБЛИЦОВКИ |  |  | 0.8155
Объем: 0,8155=81,55/100
13.1 | 1-1036-21 | Рабочий строитель среднего разряда 3,6 | чел.-ч | 166.47 | )*1,15 | 156.1197
13.2 | 2 | Затраты труда машинистов | чел.час | 0.08 | )*1,25 | 0.08155
13.3 | 030954 | Подъемники грузоподъемностью до 500 кг одномачтовые, высота подъема 45 м | маш.-ч | 0.08 | )*1,25 | 0.08155
13.4 | 331531 | Пила дисковая электрическая | маш.-ч | 0.26 | )*1,25 | 0.26504
13.5 | 400001 | Автомобили бортовые, грузоподъемность до 5 т | маш.-ч | 0.5 | )*1,25 | 0.50969
13.6 | 101-1757 | Ветошь | кг | 0.2 | 0 | 0.1631
13.7 | 101-2434 | Клей ПВА | кг | 30 | 0 | 24.465
13.8 | 101-3464 | Грунтовка масляная ВАК-I-V | т | 0.0089 | 0 | 0.0072579
14 | ТССЦ 101-6871 | Сэндвич-панели для откосов (наружные слои – листы из поливинилхлорида, внутреннее наполнение – вспененный пенополистирол) белые, ширина 1,5 м, длина 3,0 м, толщина 10 мм | м2 |  |  | 81.55
15 | ТССЦ 101-5290 | Сетка противомоскитная стационарная, цвет белый | м2 |  |  | 40
16 | ТЕР 10-01-036-1 | Установка уголков ПВХ на клее ПОПРАВКИ К: ЭММ )*1,25; ЗПМ )*1,25; ОЗП )*1,15; Труд.Стр. )*1,15; Труд.Маш. )*1,25 | 100 п. м |  |  | 3.262
Объем: 3,262=326,2/100
16.1 | 1-1030-21 | Рабочий строитель среднего разряда 3 | чел.-ч | 6.7 | )*1,15 | 25.1337
16.2 | 101-5958 | Уголок ПВХ, размером 25х25 мм | П.М | 100 | 0 | 326.2
16.3 | 113-0304 | Клей резиновый № 88-Н | кг | 0.8 | 0 | 2.6096
17 | ТЕР 12-01-010-1 | Устройство мелких покрытий (брандмауэры, парапеты, свесы и т.п.) из листовой оцинкованной стали ПОПРАВКИ К: ЭММ )*1,25; ЗПМ )*1,25; ОЗП )*1,15; Труд.Стр. )*1,15; Труд.Маш. )*1,25 | 100 м2 покрытия |  |  | 0.1572
Объем: 0,1572=15,72/100
17.1 | 1-1030-21 | Рабочий строитель среднего разряда 3 | чел.-ч | 112.75 | )*1,15 | 20.3829
17.2 | 2 | Затраты труда машинистов | чел.час | 0.2 | )*1,25 | 0.0393
17.3 | 020129 | Краны башенные при работе на других видах строительства 8 т | маш.-ч | 0.2 | )*1,25 | 0.0393
17.4 | 400001 | Автомобили бортовые, грузоподъемность до 5 т | маш.-ч | 0.07 | )*1,25 | 0.013755
17.5 | 101-0195 | Гвозди толевые круглые 3,0х40 мм | т | 0.004 | 0 | 0.0006288
17.6 | 101-0795 | Проволока канатная оцинкованная, диаметром 3 мм | т | 0.012 | 0 | 0.0018864
18 | ТССЦ 101-2411 | Водоотлив оконный шириной планки 250 мм из оцинкованной стали с полимерным покрытием | П.М |  |  | 52.4
19 | ТССЦ 01-01-001-41 | Погрузка при автомобильных перевозках мусора строительного с погрузкой вручную | 1 Т ГРУЗА |  |  | 12.53
Объем: 12,53=(2,8782+6,4296+0,06288+3,1624)
19.1 | 1-1010-21 | Рабочий строитель среднего разряда 1 | чел.-ч | 0.5777 | 0 | 7.2386
19.2 | 400051 | Автомобиль-самосвал, грузоподъемность до 7 т | маш.-ч | 0.29 | 0 | 3.6337
20 | ТССЦ 03-21-001-38 | Перевозка грузов I класса автомобилями-самосвалами грузоподъемностью 10 т работающих вне карьера на расстояние до 38 км | 1 Т ГРУЗА |  |  | 12.53
20.1 | 400052 | Автомобиль-самосвал, грузоподъемность до 10 т | маш.-ч | 0.1995 | 0 | 2.4997
Составил |  | инженер |  |  | Сергеева С.Н.
(должность, подпись, инициалы, фамилия)
Проверил |  | ГИП |  |  | Сергеева Е.М.
(должность, подпись, инициалы, фамилия)

## 02-01-01
Smeta.RU (495) 974-1589 | [9 empty] | Форма 4
Наименование стройки: |  | Капитальный ремонт здания гаража (литера Л,Л1,Л2,Л3,Л4) по адресу: Чувашская Республика, Вурнарский р-н, пгт. Вурнары, ул.Ленина, д.59
Локальная смета 02-01-01
общестроительные работы
Основание: 1096-2020 АС
Составлена в ценах январь 2000 года |  |  |  |  | Сметная стоимость |  |  | 588.891 |  | тыс.руб
[5 empty] | Нормативная трудоемкость |  |  | 5101.9434 |  | чел.-ч
[5 empty] | Сметная заработная плата |  |  | 45.955 |  | тыс.руб
№ п/п | Шифр и № позиции норматива | Наименование работ и затрат, единица измерения | Кол-во | Стоимость ед, руб. |  | Общая стоимость, руб. |  |  | Затраты труда рабочих, чел.-ч., не занятых обсл. Машин
|  |  |  | Всего | Экспл. Машин | Всего | зар.платы | Экспл. Машин
|  |  |  | Основной зар.платы | в т.ч. Зарплаты |  |  | в т.ч. Зарплаты | обслуж. машины
[9 empty] | на един. | всего
1 | 2 | 3 | 4 | 5 | 6 | 7 | 8 | 9 | 10 | 11
Локальная смета: Общестроительные работы
Раздел: Демонтажные работы
1 | ФЕР-2001, 46-04-001-04, приказ Минстроя России № 876/пр от 26.12.2019 | Разборка: кирпичных стен | 2.394 | 122.56 | 59.65 | 294 | 151 | 143 | 7.1 | 16.9974 | 533 | 0 | 151 | 143 | 0 | 16.9974 | 0 | 149 | 90
|  | м3 |  | 62.91 | 0 |  |  | 0 | 0 | 0
Объем: 2,394=19,95*0,12
|  | % НР | 110 | 62.2809 | *0,9=99% | 149 | 99
|  | % СП | 70 | 37.4314 | *0,85=59,5% | 90 | 59,5
|  | Итого с НР и СП |  | 222.2723 |  | 533
2 | ФЕРр-2001, 63-10-1, приказ Минстроя России № 876/пр от 26.12.2019 | Разборка облицовки из гипсокартонных листов: стен и перегородок | 0.132 | 69.41 | 6.25 | 9 | 8 | 1 | 7.31 | 0.96492 | 19 | 0 | 8 | 1 | 0 | 0.96492 | 0.0264 | 6 | 4
|  | 100 м2 |  | 63.16 | 2.7 |  |  | 0 | 0.2 | 0.0264
Объем: 0,132=13,2/100
|  | % НР | 77 | 50.7122 |  | 6 | 77
|  | % СП | 50 | 32.93 |  | 4 | 50
|  | Итого с НР и СП |  | 153.0522 |  | 19
3 | ФЕР-2001, 09-04-006-02, приказ Минстроя России № 876/пр от 26.12.2019 | Демонтаж. Монтаж ограждающих конструкций стен: из профилированного листа при высоте здания до 30 м Поправки к: МР )*0; ЭММ )*0,7; ЗПМ )*0,7; ОЗП )*0,7; Труд.Стр. )*0,7; Труд.Маш. )*0,7 | 0.76 | 2270.23 | 1673.42 | 1726 | 454 | 1272 | 65.8 | 50.008 | 2609 | 0 | 454 | 1272 | 122 | 50.008 | 8.9908 | 467 | 416
|  | 100 м2 |  | 596.81 | 160.34 |  |  | 122 | 11.83 | 8.9908
Объем: 0,76=76/100
|  | % НР | 90 | 613.2915 | *0,9=81% | 467 | 81
|  | % СП | 85 | 547.0409 | *0,85=72,25% | 416 | 72,25
|  | Итого с НР и СП |  | 3430.5624 |  | 2609
4 | ФЕР-2001, 15-02-041-02, приказ Минстроя России № 876/пр от 26.12.2019 | Демонтаж. Устройство металлического каркаса из направляющих профилей под облицовку различными материалами: перегородок Поправки к: МР )*0; ЭММ )*0,7; ЗПМ )*0,7; ОЗП )*0,7; Труд.Стр. )*0,7; Труд.Маш. )*0,7 | 0.132 | 343.23 | 1.33 | 45 | 45 | 0 | 40.082 | 5.2908 | 109 | 0 | 45 | 0 | 0 | 5.2908 | 0.005544 | 43 | 21
|  | 100 м2 |  | 341.9 | 0.52 |  |  | 0 | 0.042 | 0.005544
Объем: 0,132=(13,2)/100
|  | % НР | 105 | 323.5869 | *0,9=94,5% | 43 | 94,5
|  | % СП | 55 | 160.0813 | *0,85=46,75% | 21 | 46,75
|  | Итого с НР и СП |  | 826.8982 |  | 109
5 | ФЕРр-2001, 56-1-1, приказ Минстроя России № 876/пр от 26.12.2019 | Демонтаж оконных коробок: в каменных стенах с отбивкой штукатурки в откосах | 0.09 | 1148.79 | 97.07 | 104 | 95 | 9 | 128.73 | 11.5857 | 243 | 0 | 95 | 9 | 1 | 11.5857 | 0.063 | 79 | 60
|  | 100 ШТ |  | 1051.72 | 9.45 |  |  | 1 | 0.7 | 0.063
Объем: 0,09=(1+5+2+1)/100
|  | % НР | 82 | 870.1594 |  | 79 | 82
|  | % СП | 62 | 657.9254 |  | 60 | 62
|  | Итого с НР и СП |  | 2676.8748 |  | 243
5,1 |  | Строительный мусор | 0.9594 | 0 | 0 | 0 | 0 | 0 | 0 | 0 | 0 | 0 | 0 | 0 | 0 | 0 | 0 | 0 | 0
|  | т |  | 0 | 0 |  |  | 0 | 0 | 0
6 | ФЕРр-2001, 56-2-2, приказ Минстроя России № 876/пр от 26.12.2019 | Снятие оконных переплетов: остекленных | 0.176 | 398.87 | 29.07 | 70 | 65 | 5 | 46.11 | 8.1154 | 167 | 0 | 65 | 5 | 2 | 8.1154 | 0.16368 | 55 | 42
|  | 100 м2 |  | 369.8 | 12.56 |  |  | 2 | 0.93 | 0.16368
Объем: 0,176=(1,25*1,35*1+1,85*1,35*5+1,3*1,3*2)/100
|  | % НР | 82 | 313.5352 |  | 55 | 82
|  | % СП | 62 | 237.0632 |  | 42 | 62
|  | Итого с НР и СП |  | 949.4684 |  | 167
6,1 |  | Строительный мусор | 0.60192 | 0 | 0 | 0 | 0 | 0 | 0 | 0 | 0 | 0 | 0 | 0 | 0 | 0 | 0 | 0 | 0
|  | т |  | 0 | 0 |  |  | 0 | 0 | 0
7 | ФЕР-2001, 08-04-002-03, приказ Минстроя России № 876/пр от 26.12.2019 | Заполнение проемов стеклянными блоками: при высоте этажа до 4 м Поправки к: МР )*0; ЭММ )*0,8; ЗПМ )*0,8; ОЗП )*0,8; Труд.Стр. )*0,8; Труд.Маш. )*0,8 | 0.003 | 1296.07 | 187.51 | 4 | 3 | 1 | 125.12 | 0.37536 | 9 | 0 | 3 | 1 | 0 | 0.37536 | 0.00708 | 3 | 2
|  | 100 м2 |  | 1108.56 | 30.35 |  |  | 0 | 2.36 | 0.00708
Объем: 0,003=(0,9*0,3)/100
|  | % НР | 122 | 1250.5232 | *0,9=109,8% | 3 | 109,8
|  | % СП | 80 | 774.4588 | *0,85=68% | 2 | 68
|  | Итого с НР и СП |  | 3321.052 |  | 9
8 | ФЕР-2001, 09-06-001-02, приказ Минстроя России № 876/пр от 26.12.2019 | Демонтаж. Монтаж: лотков, решеток, затворов из полосовой и тонколистовой стали Поправки к: МР )*0; ЭММ )*0,7; ЗПМ )*0,7; ОЗП )*0,7; Труд.Стр. )*0,7; Труд.Маш. )*0,7 | 0.24 | 357.17 | 78.92 | 86 | 67 | 19 | 32.62 | 7.8288 | 190 | 0 | 67 | 19 | 1 | 7.8288 | 0.05208 | 55 | 49
|  | т |  | 278.25 | 2.67 |  |  | 1 | 0.217 | 0.05208
Объем: 0,24=0,03*8
|  | % НР | 90 | 227.5452 | *0,9=81% | 55 | 81
|  | % СП | 85 | 202.9647 | *0,85=72,25% | 49 | 72,25
|  | Итого с НР и СП |  | 787.6799 |  | 190
9 | ФЕР-2001, 46-04-011-08, приказ Минстроя России № 876/пр от 26.12.2019 | Разборка в зданиях и сооружения с агрессивными средами покрытий полов: из кирпича, уложенного на цементном кислотоупорном растворе или кислотоупорных замазках | 2.342 | 926.19 | 99.07 | 2169 | 1937 | 232 | 90.1 | 211.0142 | 5240 | 0 | 1937 | 232 | 0 | 211.0142 | 0 | 1918 | 1153
|  | 100 м2 |  | 827.12 | 0 |  |  | 0 | 0 | 0
Объем: 2,342=(195,69+38,47)/100
|  | % НР | 110 | 818.8488 | *0,9=99% | 1918 | 99
|  | % СП | 70 | 492.1364 | *0,85=59,5% | 1153 | 59,5
|  | Итого с НР и СП |  | 2237.1752 |  | 5240
9,1 |  | Строительный мусор | 13.5836 | 0 | 0 | 0 | 0 | 0 | 0 | 0 | 0 | 0 | 0 | 0 | 0 | 0 | 0 | 0 | 0
|  | т |  | 0 | 0 |  |  | 0 | 0 | 0
10 | ФЕР-2001, 09-04-012-01, приказ Минстроя России № 876/пр от 26.12.2019 | Демонтаж. Установка металлических дверных блоков в готовые проемы Поправки к: МР )*0; ЭММ )*0,7; ЗПМ )*0,7; ОЗП )*0,7; Труд.Стр. )*0,7; Труд.Маш. )*0,7 | 6.84 | 26.76 | 10.09 | 183 | 114 | 69 | 1.68 | 11.4912 | 372 | 0 | 114 | 69 | 9 | 11.4912 | 0.81396 | 100 | 89
|  | м2 |  | 16.67 | 1.38 |  |  | 9 | 0.119 | 0.81396
Объем: 6,84=(1,2*2,1*2+0,9*2)
|  | % НР | 90 | 14.6205 | *0,9=81% | 100 | 81
|  | % СП | 85 | 13.0411 | *0,85=72,25% | 89 | 72,25
|  | Итого с НР и СП |  | 54.4216 |  | 372
11 | ФЕРр-2001, 56-9-1, приказ Минстроя России № 876/пр от 26.12.2019 | Демонтаж дверных коробок: в каменных стенах с отбивкой штукатурки в откосах | 0.03 | 1643.9 | 205.91 | 49 | 43 | 6 | 179.3 | 5.379 | 111 | 0 | 43 | 6 | 0 | 5.379 | 0 | 35 | 27
|  | 100 ШТ |  | 1437.99 | 0 |  |  | 0 | 0 | 0
Объем: 0,03=(2+1)/100
|  | % НР | 82 | 1179.1518 |  | 35 | 82
|  | % СП | 62 | 891.5538 |  | 27 | 62
|  | Итого с НР и СП |  | 3714.6056 |  | 111
11,1 |  | Строительный мусор | 0.315 | 0 | 0 | 0 | 0 | 0 | 0 | 0 | 0 | 0 | 0 | 0 | 0 | 0 | 0 | 0 | 0
|  | т |  | 0 | 0 |  |  | 0 | 0 | 0
12 | ФЕРр-2001, 56-10-1, приказ Минстроя России № 876/пр от 26.12.2019 | Снятие дверных полотен | 0.046 | 288.06 | 0 | 13 | 13 | 0 | 36.28 | 1.6689 | 32 | 0 | 13 | 0 | 0 | 1.6689 | 0 | 11 | 8
|  | 100 м2 |  | 288.06 | 0 |  |  | 0 | 0 | 0
Объем: 0,046=(0,8*2*2+0,7*2)/100
|  | % НР | 82 | 236.2092 |  | 11 | 82
|  | % СП | 62 | 178.5972 |  | 8 | 62
|  | Итого с НР и СП |  | 702.8664 |  | 32
12,1 |  | Строительный мусор | 0.05428 | 0 | 0 | 0 | 0 | 0 | 0 | 0 | 0 | 0 | 0 | 0 | 0 | 0 | 0 | 0 | 0
|  | т |  | 0 | 0 |  |  | 0 | 0 | 0
13 | ФЕР-2001, 09-04-011-01, приказ Минстроя России № 876/пр от 26.12.2019 | Демонтаж. Монтаж каркасов ворот большепролетных зданий, ангаров и др. без механизмов открывания Поправки к: МР )*0; ЭММ )*0,7; ЗПМ )*0,7; ОЗП )*0,7; Труд.Стр. )*0,7; Труд.Маш. )*0,7 | 1.175 | 1982.76 | 1691.22 | 2330 | 343 | 1987 | 28.98 | 34.0515 | 3012 | 0 | 343 | 1987 | 102 | 34.0515 | 7.2956 | 360 | 322
|  | т |  | 291.54 | 86.7 |  |  | 102 | 6.209 | 7.2956
Объем: 1,175=(0,3*3+0,1+0,1+0,075)
|  | % НР | 90 | 306.3744 | *0,9=81% | 360 | 81
|  | % СП | 85 | 273.2784 | *0,85=72,25% | 322 | 72,25
|  | Итого с НР и СП |  | 2562.4128 |  | 3012
14 | ФССЦпг-2001, т01-01-01-041, приказ Минстроя России №876/пр от 26.12.2019 | Погрузочные работы при автомобильных перевозках мусора строительного с погрузкой вручную | 34 | 42.98 | 0 | 1461 | 0 | 0 | 0 | 0 | 1461 | 0 | 0 | 0 | 0 | 0 | 0 | 0 | 0
|  | 1 Т ГРУЗА |  | 0 | 0 |  |  | 0 | 0 | 0
Объем: 34=(2,394*1,8+0,47256+76*5,13/1000+89,2*0,005+0,9594+0,60876+0,24+13,5836+3*0,03+0,315+0,05428+6*0,1+6,63*1,8)
15 | ФССЦпг-2001, т03-21-01-025, приказ Минстроя России №876/пр от 26.12.2019 | Перевозка грузов I класса автомобилями-самосвалами грузоподъемностью 10 т работающих вне карьера на расстояние: до 25 км | 32 | 17.32 | 0 | 554 | 0 | 0 | 0 | 0 | 554 | 0 | 0 | 0 | 0 | 0 | 0 | 0 | 0
|  | 1 Т ГРУЗА |  | 0 | 0 |  |  | 0 | 0 | 0
16 | ФССЦпг-2001, т03-21-01-002, приказ Минстроя России №876/пр от 26.12.2019 | Перевозка грузов I класса автомобилями-самосвалами грузоподъемностью 10 т работающих вне карьера на расстояние: до 2 км (до пункта приема металлолома) | 2 | 3.86 | 0 | 8 | 0 | 0 | 0 | 0 | 8 | 0 | 0 | 0 | 0 | 0 | 0 | 0 | 0
|  | 1 Т ГРУЗА |  | 0 | 0 |  |  | 0 | 0 | 0
Объем: 2=(76*6,4/1000+13,2*0,001+0,24+3*0,03+1,175)
|  | Итого по разделу: Демонтажные работы |  |  |  | 14669 | 3338 | 3744 |  | 364.7711
[8 empty] | 237 |  | 17.4181
|  | ОЗП |  |  |  |  | 3338
|  | ЭММ, в т.ч. ЗПМ |  |  |  |  | 3744
Стоимость материальных ресурсов
|  | НР |  |  |  |  | 3281
|  | СП |  |  |  |  | 2283
|  | Перевозка грузов |  |  |  |  | 562
|  | Погрузочно-разгрузочные работы |  |  |  |  | 1461
|  | Итого |  |  |  |  | 14669
Раздел: Перегородки
17 | ФЕР-2001, 08-02-002-03, приказ Минстроя России № 876/пр от 26.12.2019 | Кладка перегородок из кирпича: армированных толщиной в 1/2 кирпича при высоте этажа до 4 м Поправки к: ЭММ )*1,25; ЗПМ )*1,25; ОЗП )*1,15; Труд.Стр. )*1,15; Труд.Маш. )*1,25 | 0.137 | 2679.8 | 452.09 | 367 | 192 | 62 | 164.45 | 22.5297 | 726 | 113 | 192 | 62 | 10 | 22.5297 | 0.72096 | 222 | 137
|  | 100 м2 |  | 1402.76 | 70.81 |  |  | 10 | 5.2625 | 0.72096
Объем: 0,137=13,7/100
|  | % НР | 122 | 1617.9799 | *0,9=109,8% | 222 | 109,8
|  | % СП | 80 | 1002.0276 | *0,85=68% | 137 | 68
|  | Итого с НР и СП |  | 5299.8075 |  | 726
17,1 |  | Растворы цементно-известковые | 0.3151 | 0 | 0 | 0 | 0 | 0 | 0 | 0 | 0 | 0 | 0 | 0 | 0 | 0 | 0 | 0 | 0
|  | м3 |  | 0 | 0 |  |  | 0 | 0 | 0
17,2 |  | Кирпич керамический или силикатный | 0.685 | 0 | 0 | 0 | 0 | 0 | 0 | 0 | 0 | 0 | 0 | 0 | 0 | 0 | 0 | 0 | 0
|  | 1000 ШТ |  | 0 | 0 |  |  | 0 | 0 | 0
18 | ФССЦ-2001, 04.3.01.09-0014, приказ Минстроя России № 876/пр от 26.12.2019 | Раствор готовый кладочный, цементный, М100 | 0.315 | 519.8 | 0 | 164 | 0 | 0 | 0 | 0 | 164 | 164 | 0 | 0 | 0 | 0 | 0 | 0 | 0
|  | м3 |  | 0 | 0 |  |  | 0 | 0 | 0
19 | ФССЦ-2001, 06.1.01.05-0035, приказ Минстроя России № 876/пр от 26.12.2019 | Кирпич керамический одинарный, марка 100, размер 250x120x65 мм | 0.685 | 1752.6 | 0 | 1201 | 0 | 0 | 0 | 0 | 1201 | 1201 | 0 | 0 | 0 | 0 | 0 | 0 | 0
|  | 1000 ШТ |  | 0 | 0 |  |  | 0 | 0 | 0
Объем: 0,685=685/1000
20 | ФЕР-2001, 15-02-016-03, приказ Минстроя России № 876/пр от 26.12.2019 | Штукатурка поверхностей внутри здания цементно-известковым или цементным раствором по камню и бетону: улучшенная стен Поправки к: ЭММ )*1,25; ЗПМ )*1,25; ОЗП )*1,15; Труд.Стр. )*1,15; Труд.Маш. )*1,25 | 0.274 | 2046.31 | 115.97 | 561 | 219 | 32 | 85.1 | 23.3174 | 896 | 310 | 219 | 32 | 18 | 23.3174 | 1.8975 | 224 | 111
|  | 100 м2 |  | 799.94 | 66.53 |  |  | 18 | 6.925 | 1.8975
Объем: 0,274=27,4/100
|  | % НР | 105 | 818.8142 | *0,9=94,5% | 224 | 94,5
|  | % СП | 55 | 405.0747 | *0,85=46,75% | 111 | 46,75
|  | Итого с НР и СП |  | 3270.1989 |  | 896
21 | ФЕР-2001, 46-02-007-01, приказ Минстроя России № 876/пр от 26.12.2019 | Кладка отдельных участков кирпичных стен и заделка проемов в кирпичных стенах при объеме кладки в одном месте: до 5 м3 | 0.9 | 246.41 | 2.13 | 222 | 108 | 2 | 14.63 | 13.167 | 393 | 112 | 108 | 2 | 0 | 13.167 | 0 | 107 | 64
|  | м3 |  | 119.53 | 0 |  |  | 0 | 0 | 0
Объем: 0,9=2,1*0,8*0,51
|  | % НР | 110 | 118.3347 | *0,9=99% | 107 | 99
|  | % СП | 70 | 71.1204 | *0,85=59,5% | 64 | 59,5
|  | Итого с НР и СП |  | 435.865 |  | 393
21,1 |  | Кирпич глиняный обыкновенный | 0.36 | 0 | 0 | 0 | 0 | 0 | 0 | 0 | 0 | 0 | 0 | 0 | 0 | 0 | 0 | 0 | 0
|  | 1000 ШТ |  | 0 | 0 |  |  | 0 | 0 | 0
22 | ФССЦ-2001, 06.1.01.05-0035, приказ Минстроя России № 876/пр от 26.12.2019 | Кирпич керамический одинарный, марка 100, размер 250x120x65 мм | 0.36 | 1752.6 | 0 | 631 | 0 | 0 | 0 | 0 | 631 | 631 | 0 | 0 | 0 | 0 | 0 | 0 | 0
|  | 1000 ШТ |  | 0 | 0 |  |  | 0 | 0 | 0
Объем: 0,36=360/1000
23 | ФЕР-2001, 15-02-016-03, приказ Минстроя России № 876/пр от 26.12.2019 | Штукатурка поверхностей внутри здания цементно-известковым или цементным раствором по камню и бетону: улучшенная стен Поправки к: ЭММ )*1,25; ЗПМ )*1,25; ОЗП )*1,15; Труд.Стр. )*1,15; Труд.Маш. )*1,25 | 0.034 | 2046.31 | 115.97 | 69 | 27 | 4 | 85.1 | 2.8934 | 110 | 38 | 27 | 4 | 2 | 2.8934 | 0.23545 | 27 | 14
|  | 100 м2 |  | 799.94 | 66.53 |  |  | 2 | 6.925 | 0.23545
Объем: 0,034=3,4/100
|  | % НР | 105 | 818.8142 | *0,9=94,5% | 27 | 94,5
|  | % СП | 55 | 405.0747 | *0,85=46,75% | 14 | 46,75
|  | Итого с НР и СП |  | 3270.1989 |  | 110
|  | Итого по разделу: Перегородки |  |  |  | 4121 | 546 | 100 |  | 61.9074
[8 empty] | 30 |  | 2.8539
|  | ОЗП |  |  |  |  | 546
|  | ЭММ, в т.ч. ЗПМ |  |  |  |  | 100
|  | Стоимость материальных ресурсов |  |  |  |  | 2569
|  | НР |  |  |  |  | 580
|  | СП |  |  |  |  | 326
|  | Итого |  |  |  |  | 4121
Раздел: Проемы
28 | ФЕР-2001, 09-04-012-01, приказ Минстроя России № 876/пр от 26.12.2019 | Установка металлических дверных блоков в готовые проемы Поправки к: ЭММ )*1,25; ЗПМ )*1,25; ОЗП )*1,15; Труд.Стр. )*1,15; Труд.Маш. )*1,25 | 9.86 | 71.11 | 18.01 | 702 | 270 | 178 | 2.76 | 27.2136 | 1152 | 254 | 270 | 178 | 24 | 27.2136 | 2.0953 | 238 | 212
|  | м2 |  | 27.38 | 2.46 |  |  | 24 | 0.2125 | 2.0953
Объем: 9,86=(2,1*1,2+2,1*0,91*2+2,1*0,81+2*0,91)
|  | % НР | 90 | 24.1704 | *0,9=81% | 238 | 81
|  | % СП | 85 | 21.5594 | *0,85=72,25% | 212 | 72,25
|  | Итого с НР и СП |  | 116.8398 |  | 1152
28,2 |  | Блоки дверные металлические | 9.86 | 0 | 0 | 0 | 0 | 0 | 0 | 0 | 0 | 0 | 0 | 0 | 0 | 0 | 0 | 0 | 0
|  | м2 |  | 0 | 0 |  |  | 0 | 0 | 0
29 | ФССЦ-2001, 01.7.04.07-0021, приказ Минстроя России № 876/пр от 26.12.2019 | Комплект скобяных изделий для отдельных полотен двупольных входных дверей при заполнении отдельными элементами | 5 | 114.25 | 0 | 571 | 0 | 0 | 0 | 0 | 571 | 571 | 0 | 0 | 0 | 0 | 0 | 0 | 0
|  | КОМПЛ |  | 0 | 0 |  |  | 0 | 0 | 0
30 | ФССЦ-2001, 07.1.01.03-0001, приказ Минстроя России № 876/пр от 26.12.2019 | Блок дверной стальной внутренний однопольный ДСВ, площадь 2,1 м2 | 5.52 | 1799.14 | 0 | 9931 | 0 | 0 | 0 | 0 | 9931 | 9931 | 0 | 0 | 0 | 0 | 0 | 0 | 0
|  | м2 |  | 0 | 0 |  |  | 0 | 0 | 0
Объем: 5,52=(2,1*0,91*2+2,1*0,81)
31 | ФССЦ-2001, 07.1.01.03-0002, приказ Минстроя России № 876/пр от 26.12.2019 | Блок дверной стальной наружный двупольный типа ДСН ДКН, площадь 2,73 м2. | 4.34 | 1465.11 | 0 | 6359 | 0 | 0 | 0 | 0 | 6359 | 6359 | 0 | 0 | 0 | 0 | 0 | 0 | 0
|  | м2 |  | 0 | 0 |  |  | 0 | 0 | 0
Объем: 4,34=(2,1*1,2+2*0,91)
32 | ФЕР-2001, 09-04-011-01, приказ Минстроя России № 876/пр от 26.12.2019 | Монтаж каркасов ворот большепролетных зданий, ангаров и др. без механизмов открывания Поправки к: ЭММ )*1,25; ЗПМ )*1,25; ОЗП )*1,15; Труд.Стр. )*1,15; Труд.Маш. )*1,25 | 0.03 | 3989.21 | 3020.02 | 120 | 14 | 91 | 47.61 | 1.4283 | 149 | 15 | 14 | 91 | 5 | 1.4283 | 0.33263 | 15 | 14
|  | т |  | 478.95 | 154.81 |  |  | 5 | 11.0875 | 0.33263
Объем: 0,03=3/100
|  | % НР | 90 | 513.3456 | *0,9=81% | 15 | 81
|  | % СП | 85 | 457.8916 | *0,85=72,25% | 14 | 72,25
|  | Итого с НР и СП |  | 4960.4472 |  | 149
32,2 |  | Конструкции стальные | 0.03 | 0 | 0 | 0 | 0 | 0 | 0 | 0 | 0 | 0 | 0 | 0 | 0 | 0 | 0 | 0 | 0
|  | т |  | 0 | 0 |  |  | 0 | 0 | 0
33 | ФССЦ-2001, 08.1.06.01-0012, приказ Минстроя России № 876/пр от 26.12.2019 | Ворота распашные ВР 3636-УХ Л1 | 2 | 11474.56 | 0 | 22949 | 0 | 0 | 0 | 0 | 22949 | 22949 | 0 | 0 | 0 | 0 | 0 | 0 | 0
|  | ШТ |  | 0 | 0 |  |  | 0 | 0 | 0
34 | ФССЦ-2001, 08.1.06.01-0011, приказ Минстроя России № 876/пр от 26.12.2019 | Ворота распашные ВР 3030-УХ Л1 | 1 | 8948.3 | 0 | 8948 | 0 | 0 | 0 | 0 | 8948 | 8948 | 0 | 0 | 0 | 0 | 0 | 0 | 0
|  | ШТ |  | 0 | 0 |  |  | 0 | 0 | 0
35 | ФЕР-2001, 09-08-007-01, приказ Минстроя России № 876/пр от 26.12.2019 | Монтаж роллетных систем: подъемных и секционных ворот Поправки к: ЭММ )*1,25; ЗПМ )*1,25; ОЗП )*1,15; Труд.Стр. )*1,15; Труд.Маш. )*1,25 | 0.252 | 1533.49 | 70.77 | 387 | 369 | 18 | 137.3445 | 34.6108 | 957 | 0 | 369 | 18 | 3 | 34.6108 | 0.2142 | 301 | 269
|  | 100 м2 |  | 1462.72 | 10.43 |  |  | 3 | 0.85 | 0.2142
Объем: 0,252=(2,9*2,9*3)/100
|  | % НР | 90 | 1193.2515 | *0,9=81% | 301 | 81
|  | % СП | 85 | 1064.3509 | *0,85=72,25% | 269 | 72,25
|  | Итого с НР и СП |  | 3791.0924 |  | 957
36 | ФССЦ-2001, 08.1.06.01-0013, приказ Минстроя России № 876/пр от 26.12.2019 | Ворота распашные складчатые РСВ 3,6x3,6 | 3 | 10355.99 | 0 | 31068 | 0 | 0 | 0 | 0 | 31068 | 31068 | 0 | 0 | 0 | 0 | 0 | 0 | 0
|  | ШТ |  | 0 | 0 |  |  | 0 | 0 | 0
37 | ФЕР-2001, 10-01-034-05, приказ Минстроя России № 876/пр от 26.12.2019 | Установка в жилых и общественных зданиях оконных блоков из ПВХ профилей: поворотных (откидных, поворотно-откидных) с площадью проема до 2 м2 двухстворчатых Поправки к: ЭММ )*1,25; ЗПМ )*1,25; ОЗП )*1,15; Труд.Стр. )*1,15; Труд.Маш. )*1,25 | 0.059 | 10387.8 | 338.19 | 613 | 111 | 20 | 215.6825 | 12.7253 | 798 | 482 | 111 | 20 | 5 | 12.7253 | 0.3717 | 123 | 62
|  | 100 м2 |  | 1885.07 | 77.26 |  |  | 5 | 6.3 | 0.3717
Объем: 0,059=(1,35*1,45+1,4*1,4*2)/100
|  | % НР | 118 | 2083.9945 | *0,9=106,2% | 123 | 106,2
|  | % СП | 63 | 1050.8277 | *0,85=53,55% | 62 | 53,55
|  | Итого с НР и СП |  | 13522.6222 |  | 798
37,1 |  | Блоки оконные пластиковые | 5.9 | 0 | 0 | 0 | 0 | 0 | 0 | 0 | 0 | 0 | 0 | 0 | 0 | 0 | 0 | 0 | 0
|  | м2 |  | 0 | 0 |  |  | 0 | 0 | 0
38 | ФССЦ-2001, 11.3.02.03-0005, приказ Минстроя России № 876/пр от 26.12.2019 | Блок оконный из ПВХ-профилей с листовым стеклом и стеклопакетом двустворный с форточными створками ОПРСП 15-13,5, площадью 1,93 м2, ОПРСП 15-15, площадью 2,15 м2 | 5.9 | 935.36 | 0 | 5519 | 0 | 0 | 0 | 0 | 5519 | 5519 | 0 | 0 | 0 | 0 | 0 | 0 | 0
|  | м2 |  | 0 | 0 |  |  | 0 | 0 | 0
39 | ФЕР-2001, 10-01-034-08, приказ Минстроя России № 876/пр от 26.12.2019 | Установка в жилых и общественных зданиях оконных блоков из ПВХ профилей: поворотных (откидных, поворотно-откидных) с площадью проема более 2 м2 трехстворчатых, в том числе при наличии створок глухого остекления Поправки к: ЭММ )*1,25; ЗПМ )*1,25; ОЗП )*1,15; Труд.Стр. )*1,15; Труд.Маш. )*1,25 | 0.141 | 7983.84 | 295.2 | 1126 | 206 | 42 | 166.9685 | 23.5426 | 1468 | 878 | 206 | 42 | 8 | 23.5426 | 0.69442 | 227 | 115
|  | 100 м2 |  | 1459.3 | 58.7 |  |  | 8 | 4.925 | 0.69442
Объем: 0,141=(1,95*1,45*5)/100
|  | % НР | 118 | 1612.116 | *0,9=106,2% | 227 | 106,2
|  | % СП | 63 | 812.889 | *0,85=53,55% | 115 | 53,55
|  | Итого с НР и СП |  | 10408.845 |  | 1468
39,1 |  | Блоки оконные пластиковые | 14.1 | 0 | 0 | 0 | 0 | 0 | 0 | 0 | 0 | 0 | 0 | 0 | 0 | 0 | 0 | 0 | 0
|  | м2 |  | 0 | 0 |  |  | 0 | 0 | 0
40 | ФССЦ-2001, 11.3.02.03-0028, приказ Минстроя России № 876/пр от 26.12.2019 | Блок оконный из ПВХ-профилей с листовым стеклом и стеклопакетом трехстворный с форточными створками ОПРСП 15-18, площадью 2,58 м2, ОПРСП 15-21, площадью 3,02 м2 | 14.1 | 1333.41 | 0 | 18801 | 0 | 0 | 0 | 0 | 18801 | 18801 | 0 | 0 | 0 | 0 | 0 | 0 | 0
|  | м2 |  | 0 | 0 |  |  | 0 | 0 | 0
41 | ФЕР-2001, 10-01-035-01, приказ Минстроя России № 876/пр от 26.12.2019 | Установка подоконных досок из ПВХ: в каменных стенах толщиной до 0,51 м Поправки к: ЭММ )*1,25; ЗПМ )*1,25; ОЗП )*1,15; Труд.Стр. )*1,15; Труд.Маш. )*1,25 | 0.139 | 2392.96 | 13.06 | 333 | 27 | 2 | 22.356 | 3.1075 | 376 | 304 | 27 | 2 | 0 | 3.1075 | 0.031275 | 29 | 14
|  | 100 м |  | 190.69 | 2.7 |  |  | 0 | 0.225 | 0.031275
Объем: 0,139=13,9/100
|  | % НР | 118 | 205.3802 | *0,9=106,2% | 29 | 106,2
|  | % СП | 63 | 103.5603 | *0,85=53,55% | 14 | 53,55
|  | Итого с НР и СП |  | 2701.9005 |  | 376
42 | ФССЦ-2001, 11.3.03.01-0007, приказ Минстроя России № 876/пр от 26.12.2019 | Доски подоконные из ПВХ, ширина 400 мм | 15.29 | 49.56 | 0 | 758 | 0 | 0 | 0 | 0 | 758 | 758 | 0 | 0 | 0 | 0 | 0 | 0 | 0
|  | м |  | 0 | 0 |  |  | 0 | 0 | 0
Объем: 15,29=13,9*1,1
43 | ФССЦ-2001, 11.3.03.14-1000, приказ Минстроя России № 876/пр от 26.12.2019 | Заглушки торцевые двусторонние к подоконной доске из ПВХ, белый, мрамор, размеры 40x480 мм | 1.6 | 3.15 | 0 | 5 | 0 | 0 | 0 | 0 | 5 | 5 | 0 | 0 | 0 | 0 | 0 | 0 | 0
|  | 10 ШТ |  | 0 | 0 |  |  | 0 | 0 | 0
Объем: 1,6=(8*2)/10
44 | ФЕР-2001, 15-01-050-04, приказ Минстроя России № 876/пр от 26.12.2019 | Облицовка оконных и дверных откосов декоративным бумажно-слоистым пластиком или листами из синтетических материалов на клее Поправки к: ЭММ )*1,25; ЗПМ )*1,25; ОЗП )*1,15; Труд.Стр. )*1,15; Труд.Маш. )*1,25 | 0.129 | 1801.98 | 44.2 | 233 | 227 | 6 | 191.4405 | 24.6958 | 555 | 0 | 227 | 6 | 1 | 24.6958 | 0.093525 | 215 | 107
|  | 100 м2 |  | 1757.42 | 8.6 |  |  | 1 | 0.725 | 0.093525
Объем: 0,129=(36,9*0,35)/100
|  | % НР | 105 | 1668.8889 | *0,9=94,5% | 215 | 94,5
|  | % СП | 55 | 825.6143 | *0,85=46,75% | 107 | 46,75
|  | Итого с НР и СП |  | 4296.4833 |  | 555
44,1 |  | Листы облицовочные декоративные | 13.545 | 0 | 0 | 0 | 0 | 0 | 0 | 0 | 0 | 0 | 0 | 0 | 0 | 0 | 0 | 0 | 0
|  | м2 |  | 0 | 0 |  |  | 0 | 0 | 0
44,2 |  | Клей | 3.87 | 0 | 0 | 0 | 0 | 0 | 0 | 0 | 0 | 0 | 0 | 0 | 0 | 0 | 0 | 0 | 0
|  | кг |  | 0 | 0 |  |  | 0 | 0 | 0
44,3 |  | Грунтовка | 0.0011481 | 0 | 0 | 0 | 0 | 0 | 0 | 0 | 0 | 0 | 0 | 0 | 0 | 0 | 0 | 0 | 0
|  | т |  | 0 | 0 |  |  | 0 | 0 | 0
45 | ФССЦ-2001, 11.3.03.05-0014, приказ Минстроя России № 876/пр от 26.12.2019 | Сэндвич-панели для откосов наружные слои листы из поливинилхлорида, внутреннее наполнение вспененный пенополистирол белые, ширина 2 м, длина 3,0 м, толщина 10 мм | 13.545 | 70.06 | 0 | 949 | 0 | 0 | 0 | 0 | 949 | 949 | 0 | 0 | 0 | 0 | 0 | 0 | 0
|  | м2 |  | 0 | 0 |  |  | 0 | 0 | 0
46 | ФССЦ-2001, 14.1.06.01-0005, приказ Минстроя России № 876/пр от 26.12.2019 | Клей монтажный | 0.004 | 1696.9 | 0 | 7 | 0 | 0 | 0 | 0 | 7 | 7 | 0 | 0 | 0 | 0 | 0 | 0 | 0
|  | т |  | 0 | 0 |  |  | 0 | 0 | 0
Объем: 0,004=3,87/1000
47 | ФССЦ-2001, 14.3.01.01-1014, приказ Минстроя России № 876/пр от 26.12.2019 | Слой (грунтовка) для обеспечения адгезии | 1.1 | 182.94 | 0 | 201 | 0 | 0 | 0 | 0 | 201 | 201 | 0 | 0 | 0 | 0 | 0 | 0 | 0
|  | кг |  | 0 | 0 |  |  | 0 | 0 | 0
48 | ФЕР-2001, 10-01-036-01, приказ Минстроя России № 876/пр от 26.12.2019 | Установка уголков ПВХ на клее Поправки к: ЭММ )*1,25; ЗПМ )*1,25; ОЗП )*1,15; Труд.Стр. )*1,15; Труд.Маш. )*1,25 | 0.738 | 101.72 | 0 | 76 | 49 | 0 | 7.705 | 5.6863 | 154 | 27 | 49 | 0 | 0 | 5.6863 | 0 | 52 | 26
|  | 100 м |  | 65.72 | 0 |  |  | 0 | 0 | 0
Объем: 0,738=73,8/100
|  | % НР | 118 | 69.7946 | *0,9=106,2% | 52 | 106,2
|  | % СП | 63 | 35.1931 | *0,85=53,55% | 26 | 53,55
|  | Итого с НР и СП |  | 206.7077 |  | 154
48,1 |  | Уголок ПВХ | 73.8 | 0 | 0 | 0 | 0 | 0 | 0 | 0 | 0 | 0 | 0 | 0 | 0 | 0 | 0 | 0 | 0
|  | П.М |  | 0 | 0 |  |  | 0 | 0 | 0
49 | ФССЦ-2001, 11.3.03.13-0044, приказ Минстроя России № 876/пр от 26.12.2019 | Уголок из ПВХ, размер 25x25 мм | 7.38 | 29.9 | 0 | 221 | 0 | 0 | 0 | 0 | 221 | 221 | 0 | 0 | 0 | 0 | 0 | 0 | 0
|  | 10 м |  | 0 | 0 |  |  | 0 | 0 | 0
Объем: 7,38=73,8/10
50 | ФЕР-2001, 15-02-019-05, приказ Минстроя России № 876/пр от 26.12.2019 | Сплошное выравнивание внутренних поверхностей (однослойное оштукатуривание) из сухих растворных смесей толщиной до 10 мм: оконных и дверных откосов плоских Поправки к: ЭММ )*1,25; ЗПМ )*1,25; ОЗП )*1,15; Труд.Стр. )*1,15; Труд.Маш. )*1,25 | 0.071 | 852.36 | 29.78 | 60 | 58 | 2 | 96.2205 | 6.8317 | 144 | 0 | 58 | 2 | 1 | 6.8317 | 0.11893 | 56 | 28
|  | 100 м2 |  | 820.77 | 18.14 |  |  | 1 | 1.675 | 0.11893
Объем: 0,071=7,1/100
|  | % НР | 105 | 792.7699 | *0,9=94,5% | 56 | 94,5
|  | % СП | 55 | 392.1904 | *0,85=46,75% | 28 | 46,75
|  | Итого с НР и СП |  | 2037.3204 |  | 144
50,1 |  | Смеси на цементной основе | 0.08733 | 0 | 0 | 0 | 0 | 0 | 0 | 0 | 0 | 0 | 0 | 0 | 0 | 0 | 0 | 0 | 0
|  | т |  | 0 | 0 |  |  | 0 | 0 | 0
51 | ФССЦ-2001, 14.3.01.01-1014, приказ Минстроя России № 876/пр от 26.12.2019 | Слой (грунтовка) для обеспечения адгезии | 1.8 | 182.94 | 0 | 329 | 0 | 0 | 0 | 0 | 329 | 329 | 0 | 0 | 0 | 0 | 0 | 0 | 0
|  | кг |  | 0 | 0 |  |  | 0 | 0 | 0
Объем: 1,8=7,1*0,25
52 | ФССЦ-2001, 04.3.02.05-0002, приказ Минстроя России № 876/пр от 26.12.2019 | Смесь штукатурная «Ротбанд», КНАУФ | 87.33 | 2.07 | 0 | 181 | 0 | 0 | 0 | 0 | 181 | 181 | 0 | 0 | 0 | 0 | 0 | 0 | 0
|  | кг |  | 0 | 0 |  |  | 0 | 0 | 0
53 | ФЕРр-2001, 58-20-1, приказ Минстроя России № 876/пр от 26.12.2019 | Смена обделок из листовой стали (поясков, сандриков, отливов, карнизов) шириной: до 0,4 м | 0.035 | 454.41 | 5.13 | 15 | 12 | 0 | 41.41 | 1.4493 | 33 | 3 | 12 | 0 | 0 | 1.4493 | 0.0042 | 10 | 8
|  | 100 м |  | 353.23 | 1.54 |  |  | 0 | 0.12 | 0.0042
Объем: 0,035=(13,9*0,25)/100
|  | % НР | 83 | 294.4591 |  | 10 | 83
|  | % СП | 65 | 230.6005 |  | 8 | 65
|  | Итого с НР и СП |  | 979.4696 |  | 33
53,1 |  | Сталь листовая оцинкованная | 0.00644 | 0 | 0 | 0 | 0 | 0 | 0 | 0 | 0 | 0 | 0 | 0 | 0 | 0 | 0 | 0 | 0
|  | т |  | 0 | 0 |  |  | 0 | 0 | 0
53,2 |  | Строительный мусор | 0.00784 | 0 | 0 | 0 | 0 | 0 | 0 | 0 | 0 | 0 | 0 | 0 | 0 | 0 | 0 | 0 | 0
|  | т |  | 0 | 0 |  |  | 0 | 0 | 0
54 | ФССЦ-2001, 08.1.02.03-0021, приказ Минстроя России № 876/пр от 26.12.2019 | Водоотлив оконный из оцинкованной стали с полимерным покрытием, ширина планки 250 мм | 3.5 | 26.41 | 0 | 92 | 0 | 0 | 0 | 0 | 92 | 92 | 0 | 0 | 0 | 0 | 0 | 0 | 0
|  | м |  | 0 | 0 |  |  | 0 | 0 | 0
|  | Итого по разделу: Проемы |  |  |  | 112675 | 1343 | 359 |  | 141.2911
[8 empty] | 47 |  | 3.9561
|  | ОЗП |  |  |  |  | 1343
|  | ЭММ, в т.ч. ЗПМ |  |  |  |  | 359
|  | Стоимость материальных ресурсов |  |  |  |  | 108852
|  | НР |  |  |  |  | 1266
|  | СП |  |  |  |  | 855
|  | Итого |  |  |  |  | 112675
Раздел: Полы
| тип 1 -283,75 м2 | [18 empty] | тип 1 -283,75 м2
55 | ФЕР-2001 доп. 2, 11-01-011-01, приказ Минстроя России № 294/пр от 01.06.2020 | Устройство стяжек цементных толщиной 20 мм Поправки к: ЭММ )*1,25; ЗПМ )*1,25; ОЗП )*1,15; Труд.Стр. )*1,15; Труд.Маш. )*1,25 | 2.838 | 388.12 | 54.52 | 1102 | 923 | 155 | 40.94 | 116.1877 | 2818 | 24 | 923 | 155 | 61 | 116.1877 | 4.5053 | 1089 | 627
|  | 100 м2 |  | 325.06 | 21.44 |  |  | 61 | 1.5875 | 4.5053
Объем: 2,838=283,75/100
|  | % НР | 123 | 383.5755 | *0,9=110,7% | 1089 | 110,7
|  | % СП | 75 | 220.8938 | *0,85=63,75% | 627 | 63,75
|  | Итого с НР и СП |  | 992.5892 |  | 2818
55,1 |  | Раствор готовый кладочный тяжелый цементный | 5.7895 | 0 | 0 | 0 | 0 | 0 | 0 | 0 | 0 | 0 | 0 | 0 | 0 | 0 | 0 | 0 | 0
|  | м3 |  | 0 | 0 |  |  | 0 | 0 | 0
56 | ФССЦ-2001, 04.3.01.09-0014, приказ Минстроя России № 876/пр от 26.12.2019 | Раствор готовый кладочный, цементный, М100 | 5.79 | 519.8 | 0 | 3010 | 0 | 0 | 0 | 0 | 3010 | 3010 | 0 | 0 | 0 | 0 | 0 | 0 | 0
|  | м3 |  | 0 | 0 |  |  | 0 | 0 | 0
57 | ФЕР-2001 доп. 2, 11-01-011-02, приказ Минстроя России № 294/пр от 01.06.2020 | Устройство стяжек на каждые 5 мм изменения толщины стяжки добавлять или исключать к расценке 11- 01-011-01 Поправки к: МР *2; ЭММ )*1,25*2; ЗПМ )*1,25*2; ОЗП )*1,15*2; Труд.Стр. )*1,15*2; Труд.Маш. )*1,25*2 | 2.838 | 26.93 | 18.9 | 77 | 23 | 54 | 1.012 | 2.8721 | 152 | 0 | 23 | 54 | 20 | 2.8721 | 1.49 | 48 | 27
|  | 100 м2 |  | 8.03 | 7.1 |  |  | 20 | 0.525 | 1.49
Объем: 2,838=283,75/100
|  | % НР | 123 | 16.7489 | *0,9=110,7% | 48 | 110,7
|  | % СП | 75 | 9.6454 | *0,85=63,75% | 27 | 63,75
|  | Итого с НР и СП |  | 53.3243 |  | 152
57,1 |  | Раствор готовый кладочный тяжелый цементный | 2.8948 | 0 | 0 | 0 | 0 | 0 | 0 | 0 | 0 | 0 | 0 | 0 | 0 | 0 | 0 | 0 | 0
|  | м3 |  | 0 | 0 |  |  | 0 | 0 | 0
58 | ФССЦ-2001, 04.3.01.09-0014, приказ Минстроя России № 876/пр от 26.12.2019 | Раствор готовый кладочный, цементный, М100 | 2.895 | 519.8 | 0 | 1505 | 0 | 0 | 0 | 0 | 1505 | 1505 | 0 | 0 | 0 | 0 | 0 | 0 | 0
|  | м3 |  | 0 | 0 |  |  | 0 | 0 | 0
59 | ФЕР-2001 доп. 1, 11-01-047-01, приказ Минстроя России № 172/пр от 30.03.2020 | Устройство покрытий из плит керамогранитных размером 40х40 см Поправки к: ЭММ )*1,25; ЗПМ )*1,25; ОЗП )*1,15; Труд.Стр. )*1,15; Труд.Маш. )*1,25 | 2.838 | 17562.19 | 30.52 | 49842 | 8855 | 87 | 356.983 | 1013.1178 | 65398 | 40900 | 8855 | 87 | 62 | 1013.1178 | 6.1372 | 9871 | 5685
|  | 100 м2 |  | 3120.03 | 21.91 |  |  | 62 | 2.1625 | 6.1372
Объем: 2,838=283,75/100
|  | % НР | 123 | 3478.1276 | *0,9=110,7% | 9871 | 110,7
|  | % СП | 75 | 2002.9868 | *0,85=63,75% | 5685 | 63,75
|  | Итого с НР и СП |  | 23043.3043 |  | 65398
59,1 |  | Рейки деревянные | 0.02838 | 0 | 0 | 0 | 0 | 0 | 0 | 0 | 0 | 0 | 0 | 0 | 0 | 0 | 0 | 0 | 0
|  | м3 |  | 0 | 0 |  |  | 0 | 0 | 0
59,2 |  | Клей для облицовочных работ (сухая смесь) | 3.4056 | 0 | 0 | 0 | 0 | 0 | 0 | 0 | 0 | 0 | 0 | 0 | 0 | 0 | 0 | 0 | 0
|  | т |  | 0 | 0 |  |  | 0 | 0 | 0
60 | ФССЦ-2001, 14.3.01.02-0102, приказ Минстроя России № 876/пр от 26.12.2019 | Грунтовка: водно-дисперсионная "БИРСС Бетон-контакт" | 0.057 | 18390.16 | 0 | 1048 | 0 | 0 | 0 | 0 | 1048 | 1048 | 0 | 0 | 0 | 0 | 0 | 0 | 0
|  | т |  | 0 | 0 |  |  | 0 | 0 | 0
Объем: 0,057=283,75*0,2/1000
| тип 2 - 203,1 м2 | [18 empty] | тип 2 - 203,1 м2
61 | ФЕР-2001 доп. 2, 11-01-011-01, приказ Минстроя России № 294/пр от 01.06.2020 | Устройство стяжек цементных толщиной 20 мм Поправки к: ЭММ )*1,25; ЗПМ )*1,25; ОЗП )*1,15; Труд.Стр. )*1,15; Труд.Маш. )*1,25 | 2.031 | 388.12 | 54.52 | 788 | 660 | 111 | 40.94 | 83.1491 | 2016 | 17 | 660 | 111 | 44 | 83.1491 | 3.2242 | 779 | 449
|  | 100 м2 |  | 325.06 | 21.44 |  |  | 44 | 1.5875 | 3.2242
Объем: 2,031=203,1/100
|  | % НР | 123 | 383.5755 | *0,9=110,7% | 779 | 110,7
|  | % СП | 75 | 220.8938 | *0,85=63,75% | 449 | 63,75
|  | Итого с НР и СП |  | 992.5892 |  | 2016
61,1 |  | Раствор готовый кладочный тяжелый цементный | 4.1432 | 0 | 0 | 0 | 0 | 0 | 0 | 0 | 0 | 0 | 0 | 0 | 0 | 0 | 0 | 0 | 0
|  | м3 |  | 0 | 0 |  |  | 0 | 0 | 0
62 | ФССЦ-2001, 04.3.01.09-0014, приказ Минстроя России № 876/пр от 26.12.2019 | Раствор готовый кладочный, цементный, М100 | 4.143 | 519.8 | 0 | 2154 | 0 | 0 | 0 | 0 | 2154 | 2154 | 0 | 0 | 0 | 0 | 0 | 0 | 0
|  | м3 |  | 0 | 0 |  |  | 0 | 0 | 0
63 | ФЕР-2001 доп. 2, 11-01-011-02, приказ Минстроя России № 294/пр от 01.06.2020 | Устройство стяжек на каждые 5 мм изменения толщины стяжки добавлять или исключать к расценке 11- 01-011-01 Поправки к: МР *2; ЭММ )*1,25*2; ЗПМ )*1,25*2; ОЗП )*1,15*2; Труд.Стр. )*1,15*2; Труд.Маш. )*1,25*2 | 2.031 | 26.93 | 18.9 | 54 | 16 | 38 | 1.012 | 2.0554 | 106 | 0 | 16 | 38 | 14 | 2.0554 | 1.0663 | 33 | 19
|  | 100 м2 |  | 8.03 | 7.1 |  |  | 14 | 0.525 | 1.0663
Объем: 2,031=203,1/100
|  | % НР | 123 | 16.7489 | *0,9=110,7% | 33 | 110,7
|  | % СП | 75 | 9.6454 | *0,85=63,75% | 19 | 63,75
|  | Итого с НР и СП |  | 53.3243 |  | 106
63,1 |  | Раствор готовый кладочный тяжелый цементный | 2.0716 | 0 | 0 | 0 | 0 | 0 | 0 | 0 | 0 | 0 | 0 | 0 | 0 | 0 | 0 | 0 | 0
|  | м3 |  | 0 | 0 |  |  | 0 | 0 | 0
64 | ФССЦ-2001, 04.3.01.09-0014, приказ Минстроя России № 876/пр от 26.12.2019 | Раствор готовый кладочный, цементный, М100 | 2.072 | 519.8 | 0 | 1077 | 0 | 0 | 0 | 0 | 1077 | 1077 | 0 | 0 | 0 | 0 | 0 | 0 | 0
|  | м3 |  | 0 | 0 |  |  | 0 | 0 | 0
65 | ФЕР-2001 доп. 2, 11-01-011-03, приказ Минстроя России № 294/пр от 01.06.2020 | Устройство стяжек бетонных толщиной 20 мм Поправки к: ЭММ )*1,25; ЗПМ )*1,25; ОЗП )*1,15; Труд.Стр. )*1,15; Труд.Маш. )*1,25 | 2.031 | 389.01 | 52.17 | 790 | 667 | 106 | 42.09 | 85.4848 | 2030 | 17 | 667 | 106 | 44 | 85.4848 | 3.2242 | 787 | 453
|  | 100 м2 |  | 328.3 | 21.44 |  |  | 44 | 1.5875 | 3.2242
Объем: 2,031=203,1/100
|  | % НР | 123 | 387.1622 | *0,9=110,7% | 787 | 110,7
|  | % СП | 75 | 222.9592 | *0,85=63,75% | 453 | 63,75
|  | Итого с НР и СП |  | 999.1314 |  | 2030
65,1 |  | Смеси бетонные тяжелого бетона | 4.1432 | 0 | 0 | 0 | 0 | 0 | 0 | 0 | 0 | 0 | 0 | 0 | 0 | 0 | 0 | 0 | 0
|  | м3 |  | 0 | 0 |  |  | 0 | 0 | 0
66 | ФССЦ-2001, 04.1.02.05-0009, приказ Минстроя России № 876/пр от 26.12.2019 | Смеси бетонные тяжелого бетона (БСТ), класс В25 (М350) | 4.143 | 725.69 | 0 | 3007 | 0 | 0 | 0 | 0 | 3007 | 3007 | 0 | 0 | 0 | 0 | 0 | 0 | 0
|  | м3 |  | 0 | 0 |  |  | 0 | 0 | 0
67 | ФЕР-2001 доп. 2, 11-01-011-04, приказ Минстроя России № 294/пр от 01.06.2020 | Устройство стяжек на каждые 5 мм изменения толщины стяжки добавлять или исключать к расценке 11- 01-011-03 Поправки к: МР *12; ЭММ )*1,25*12; ЗПМ )*1,25*12; ОЗП )*1,15*12; Труд.Стр. )*1,15*12; Труд.Маш. )*1,25*12 | 2.031 | 160.73 | 113.4 | 326 | 96 | 230 | 6.072 | 12.3322 | 646 | 0 | 96 | 230 | 87 | 12.3322 | 6.3976 | 203 | 117
|  | 100 м2 |  | 47.33 | 42.6 |  |  | 87 | 3.15 | 6.3976
Объем: 2,031=203,1/100
|  | % НР | 123 | 99.5525 | *0,9=110,7% | 203 | 110,7
|  | % СП | 75 | 57.3304 | *0,85=63,75% | 117 | 63,75
|  | Итого с НР и СП |  | 317.6129 |  | 646
67,1 |  | Смеси бетонные тяжелого бетона | 12.4297 | 0 | 0 | 0 | 0 | 0 | 0 | 0 | 0 | 0 | 0 | 0 | 0 | 0 | 0 | 0 | 0
|  | м3 |  | 0 | 0 |  |  | 0 | 0 | 0
68 | ФССЦ-2001, 04.1.02.05-0009, приказ Минстроя России № 876/пр от 26.12.2019 | Смеси бетонные тяжелого бетона (БСТ), класс В25 (М350) | 12.43 | 725.69 | 0 | 9020 | 0 | 0 | 0 | 0 | 9020 | 9020 | 0 | 0 | 0 | 0 | 0 | 0 | 0
|  | м3 |  | 0 | 0 |  |  | 0 | 0 | 0
69 | ФЕР-2001 доп. 3, 06-03-004-12, приказ Минстроя России № 352/пр от 30.06.2020 | Армирование подстилающих слоев и набетонок Поправки к: ЭММ )*1,25; ЗПМ )*1,25; ОЗП )*1,15; Труд.Стр. )*1,15; Труд.Маш. )*1,25 | 0.615 | 441.87 | 38.07 | 272 | 73 | 23 | 13.34 | 8.2041 | 386 | 176 | 73 | 23 | 3 | 8.2041 | 0.26906 | 72 | 42
|  | т |  | 118.2 | 5.44 |  |  | 3 | 0.4375 | 0.26906
Объем: 0,615=3,03*203,1/1000
|  | % НР | 105 | 116.8398 | *0,9=94,5% | 72 | 94,5
|  | % СП | 65 | 68.3111 | *0,85=55,25% | 42 | 55,25
|  | Итого с НР и СП |  | 627.0209 |  | 386
69,1 |  | Арматура | 0.615 | 0 | 0 | 0 | 0 | 0 | 0 | 0 | 0 | 0 | 0 | 0 | 0 | 0 | 0 | 0 | 0
|  | т |  | 0 | 0 |  |  | 0 | 0 | 0
70 | ФССЦ-2001, 08.4.02.01-0021, приказ Минстроя России № 876/пр от 26.12.2019 | Сетка арматурная сварная | 0.615 | 7200 | 0 | 4428 | 0 | 0 | 0 | 0 | 4428 | 4428 | 0 | 0 | 0 | 0 | 0 | 0 | 0
|  | т |  | 0 | 0 |  |  | 0 | 0 | 0
71 | ФЕР-2001, 11-01-017-02, приказ Минстроя России № 876/пр от 26.12.2019 | Устройство покрытий мозаичных: терраццо толщиной 20 мм без рисунка Поправки к: ЭММ )*1,25; ЗПМ )*1,25; ОЗП )*1,15; Труд.Стр. )*1,15; Труд.Маш. )*1,25 | 2.031 | 2027.01 | 274.93 | 4116 | 3289 | 558 | 180.55 | 366.697 | 9974 | 269 | 3289 | 558 | 69 | 366.697 | 5.8645 | 3717 | 2141
|  | 100 м2 |  | 1619.53 | 33.78 |  |  | 69 | 2.8875 | 5.8645
Объем: 2,031=203,1/100
|  | % НР | 123 | 1830.2142 | *0,9=110,7% | 3717 | 110,7
|  | % СП | 75 | 1053.9851 | *0,85=63,75% | 2141 | 63,75
|  | Итого с НР и СП |  | 4911.2093 |  | 9974
71,1 |  | Раствор декоративный (с каменной крошкой) | 4.1432 | 0 | 0 | 0 | 0 | 0 | 0 | 0 | 0 | 0 | 0 | 0 | 0 | 0 | 0 | 0 | 0
|  | м3 |  | 0 | 0 |  |  | 0 | 0 | 0
72 | ФССЦ-2001, 04.3.01.06-0001, приказ Минстроя России № 876/пр от 26.12.2019 | Раствор декоративный (с каменной крошкой) | 4.143 | 572 | 0 | 2370 | 0 | 0 | 0 | 0 | 2370 | 2370 | 0 | 0 | 0 | 0 | 0 | 0 | 0
|  | м3 |  | 0 | 0 |  |  | 0 | 0 | 0
| тип пола 3 - 2 м2 | [18 empty] | тип пола 3 - 2 м2
73 | ФЕР-2001, 01-02-061-01, приказ Минстроя России № 876/пр от 26.12.2019 | Засыпка вручную траншей, пазух котлованов и ям, группа грунтов: 1 | 0.026 | 663.75 | 0 | 17 | 17 | 0 | 88.5 | 2.301 | 36 | 0 | 17 | 0 | 0 | 2.301 | 0 | 12 | 7
|  | 100 м3 |  | 663.75 | 0 |  |  | 0 | 0 | 0
Объем: 0,026=2,6/100
|  | % НР | 80 | 477.9 | *0,9=72% | 12 | 72
|  | % СП | 45 | 253.8844 | *0,85=38,25% | 7 | 38,25
|  | Итого с НР и СП |  | 1395.5344 |  | 36
74 | ФЕР-2001, 01-02-061-01, приказ Минстроя России № 876/пр от 26.12.2019 | Засыпка вручную траншей, пазух котлованов и ям, группа грунтов: 1 | 0.026 | 663.75 | 0 | 17 | 17 | 0 | 88.5 | 2.301 | 36 | 0 | 17 | 0 | 0 | 2.301 | 0 | 12 | 7
|  | 100 м3 |  | 663.75 | 0 |  |  | 0 | 0 | 0
Объем: 0,026=2,6/100
|  | % НР | 80 | 477.9 | *0,9=72% | 12 | 72
|  | % СП | 45 | 253.8844 | *0,85=38,25% | 7 | 38,25
|  | Итого с НР и СП |  | 1395.5344 |  | 36
75 | ФССЦ-2001, 02.3.01.02-1011, приказ Минстроя России № 876/пр от 26.12.2019 | Песок природный I класс, средний, круглые сита | 2.86 | 54.95 | 0 | 157 | 0 | 0 | 0 | 0 | 157 | 157 | 0 | 0 | 0 | 0 | 0 | 0 | 0
|  | м3 |  | 0 | 0 |  |  | 0 | 0 | 0
Объем: 2,86=2,6*1,1
76 | ФЕР-2001 доп. 2, 11-01-011-01, приказ Минстроя России № 294/пр от 01.06.2020 | Устройство стяжек цементных толщиной 20 мм Поправки к: ЭММ )*1,25; ЗПМ )*1,25; ОЗП )*1,15; Труд.Стр. )*1,15; Труд.Маш. )*1,25 | 0.02 | 388.12 | 54.52 | 8 | 7 | 1 | 40.94 | 0.8188 | 20 | 0 | 7 | 1 | 0 | 0.8188 | 0.03175 | 8 | 4
|  | 100 м2 |  | 325.06 | 21.44 |  |  | 0 | 1.5875 | 0.03175
Объем: 0,02=2/100
|  | % НР | 123 | 383.5755 | *0,9=110,7% | 8 | 110,7
|  | % СП | 75 | 220.8938 | *0,85=63,75% | 4 | 63,75
|  | Итого с НР и СП |  | 992.5892 |  | 20
76,1 |  | Раствор готовый кладочный тяжелый цементный | 0.0408 | 0 | 0 | 0 | 0 | 0 | 0 | 0 | 0 | 0 | 0 | 0 | 0 | 0 | 0 | 0 | 0
|  | м3 |  | 0 | 0 |  |  | 0 | 0 | 0
77 | ФССЦ-2001, 04.3.01.09-0014, приказ Минстроя России № 876/пр от 26.12.2019 | Раствор готовый кладочный, цементный, М100 | 0.041 | 519.8 | 0 | 21 | 0 | 0 | 0 | 0 | 21 | 21 | 0 | 0 | 0 | 0 | 0 | 0 | 0
|  | м3 |  | 0 | 0 |  |  | 0 | 0 | 0
78 | ФЕР-2001 доп. 2, 11-01-011-02, приказ Минстроя России № 294/пр от 01.06.2020 | Устройство стяжек на каждые 5 мм изменения толщины стяжки добавлять или исключать к расценке 11- 01-011-01 Поправки к: МР *6; ЭММ )*1,25*6; ЗПМ )*1,25*6; ОЗП )*1,15*6; Труд.Стр. )*1,15*6; Труд.Маш. )*1,25*6 | 0.02 | 80.78 | 56.7 | 1 | 0 | 1 | 3.036 | 0.06072 | 1 | 0 | 0 | 1 | 0 | 0.06072 | 0.0315 | 0 | 0
|  | 100 м2 |  | 24.08 | 21.3 |  |  | 0 | 1.575 | 0.0315
Объем: 0,02=2/100
78,1 |  | Раствор готовый кладочный тяжелый цементный | 0.0612 | 0 | 0 | 0 | 0 | 0 | 0 | 0 | 0 | 0 | 0 | 0 | 0 | 0 | 0 | 0 | 0
|  | м3 |  | 0 | 0 |  |  | 0 | 0 | 0
79 | ФССЦ-2001, 04.3.01.09-0014, приказ Минстроя России № 876/пр от 26.12.2019 | Раствор готовый кладочный, цементный, М100 | 0.061 | 519.8 | 0 | 32 | 0 | 0 | 0 | 0 | 32 | 32 | 0 | 0 | 0 | 0 | 0 | 0 | 0
|  | м3 |  | 0 | 0 |  |  | 0 | 0 | 0
80 | ФЕР-2001, 11-01-050-01, приказ Минстроя России № 876/пр от 26.12.2019 | Устройство пароизоляции из полиэтиленовой пленки в один слой насухо Поправки к: ЭММ )*1,25; ЗПМ )*1,25; ОЗП )*1,15; Труд.Стр. )*1,15; Труд.Маш. )*1,25 | 0.02 | 1527.54 | 1.64 | 31 | 1 | 0 | 3.9675 | 0.07935 | 33 | 30 | 1 | 0 | 0 | 0.07935 | 0.0005 | 1 | 1
|  | 100 м2 |  | 33.84 | 0.29 |  |  | 0 | 0.025 | 0.0005
Объем: 0,02=2/100
|  | % НР | 123 | 37.7819 | *0,9=110,7% | 1 | 110,7
|  | % СП | 75 | 21.7579 | *0,85=63,75% | 1 | 63,75
|  | Итого с НР и СП |  | 1587.0798 |  | 33
81 | ФЕР-2001, 11-01-050-01, приказ Минстроя России № 876/пр от 26.12.2019 | Устройство пароизоляции из полиэтиленовой пленки в один слой насухо Поправки к: ЭММ )*1,25; ЗПМ )*1,25; ОЗП )*1,15; Труд.Стр. )*1,15; Труд.Маш. )*1,25 | 0.02 | 1527.54 | 1.64 | 31 | 1 | 0 | 3.9675 | 0.07935 | 33 | 30 | 1 | 0 | 0 | 0.07935 | 0.0005 | 1 | 1
|  | 100 м2 |  | 33.84 | 0.29 |  |  | 0 | 0.025 | 0.0005
Объем: 0,02=2/100
|  | % НР | 123 | 37.7819 | *0,9=110,7% | 1 | 110,7
|  | % СП | 75 | 21.7579 | *0,85=63,75% | 1 | 63,75
|  | Итого с НР и СП |  | 1587.0798 |  | 33
82 | ФЕР-2001 доп. 2, 11-01-011-03, приказ Минстроя России № 294/пр от 01.06.2020 | Устройство стяжек бетонных толщиной 20 мм Поправки к: ЭММ )*1,25; ЗПМ )*1,25; ОЗП )*1,15; Труд.Стр. )*1,15; Труд.Маш. )*1,25 | 0.02 | 389.01 | 52.17 | 8 | 7 | 1 | 42.09 | 0.8418 | 20 | 0 | 7 | 1 | 0 | 0.8418 | 0.03175 | 8 | 4
|  | 100 м2 |  | 328.3 | 21.44 |  |  | 0 | 1.5875 | 0.03175
Объем: 0,02=2/100
|  | % НР | 123 | 387.1622 | *0,9=110,7% | 8 | 110,7
|  | % СП | 75 | 222.9592 | *0,85=63,75% | 4 | 63,75
|  | Итого с НР и СП |  | 999.1314 |  | 20
82,1 |  | Смеси бетонные тяжелого бетона | 0.0408 | 0 | 0 | 0 | 0 | 0 | 0 | 0 | 0 | 0 | 0 | 0 | 0 | 0 | 0 | 0 | 0
|  | м3 |  | 0 | 0 |  |  | 0 | 0 | 0
83 | ФССЦ-2001, 04.1.02.05-0009, приказ Минстроя России № 876/пр от 26.12.2019 | Смеси бетонные тяжелого бетона (БСТ), класс В25 (М350) | 0.041 | 725.69 | 0 | 30 | 0 | 0 | 0 | 0 | 30 | 30 | 0 | 0 | 0 | 0 | 0 | 0 | 0
|  | м3 |  | 0 | 0 |  |  | 0 | 0 | 0
84 | ФЕР-2001 доп. 2, 11-01-011-04, приказ Минстроя России № 294/пр от 01.06.2020 | Устройство стяжек на каждые 5 мм изменения толщины стяжки добавлять или исключать к расценке 11- 01-011-03 Поправки к: МР *16; ЭММ )*1,25*16; ЗПМ )*1,25*16; ОЗП )*1,15*16; Труд.Стр. )*1,15*16; Труд.Маш. )*1,25*16 | 0.02 | 214.31 | 151.2 | 4 | 1 | 3 | 8.096 | 0.16192 | 7 | 0 | 1 | 3 | 1 | 0.16192 | 0.084 | 2 | 1
|  | 100 м2 |  | 63.11 | 56.8 |  |  | 1 | 4.2 | 0.084
Объем: 0,02=2/100
|  | % НР | 123 | 132.7404 | *0,9=110,7% | 2 | 110,7
|  | % СП | 75 | 76.4426 | *0,85=63,75% | 1 | 63,75
|  | Итого с НР и СП |  | 423.493 |  | 7
84,1 |  | Смеси бетонные тяжелого бетона | 0.1632 | 0 | 0 | 0 | 0 | 0 | 0 | 0 | 0 | 0 | 0 | 0 | 0 | 0 | 0 | 0 | 0
|  | м3 |  | 0 | 0 |  |  | 0 | 0 | 0
85 | ФССЦ-2001, 04.1.02.05-0009, приказ Минстроя России № 876/пр от 26.12.2019 | Смеси бетонные тяжелого бетона (БСТ), класс В25 (М350) | 0.163 | 725.69 | 0 | 118 | 0 | 0 | 0 | 0 | 118 | 118 | 0 | 0 | 0 | 0 | 0 | 0 | 0
|  | м3 |  | 0 | 0 |  |  | 0 | 0 | 0
86 | ФЕР-2001 доп. 3, 06-03-004-12, приказ Минстроя России № 352/пр от 30.06.2020 | Армирование подстилающих слоев и набетонок Поправки к: ЭММ )*1,25; ЗПМ )*1,25; ОЗП )*1,15; Труд.Стр. )*1,15; Труд.Маш. )*1,25 | 0.006 | 441.87 | 38.07 | 3 | 1 | 0 | 13.34 | 0.08004 | 5 | 2 | 1 | 0 | 0 | 0.08004 | 0.002625 | 1 | 1
|  | т |  | 118.2 | 5.44 |  |  | 0 | 0.4375 | 0.002625
Объем: 0,006=3,03*2/1000
|  | % НР | 105 | 116.8398 | *0,9=94,5% | 1 | 94,5
|  | % СП | 65 | 68.3111 | *0,85=55,25% | 1 | 55,25
|  | Итого с НР и СП |  | 627.0209 |  | 5
86,1 |  | Арматура | 0.006 | 0 | 0 | 0 | 0 | 0 | 0 | 0 | 0 | 0 | 0 | 0 | 0 | 0 | 0 | 0 | 0
|  | т |  | 0 | 0 |  |  | 0 | 0 | 0
87 | ФССЦ-2001, 08.4.02.01-0021, приказ Минстроя России № 876/пр от 26.12.2019 | Сетка арматурная сварная | 0.006 | 7200 | 0 | 43 | 0 | 0 | 0 | 0 | 43 | 43 | 0 | 0 | 0 | 0 | 0 | 0 | 0
|  | т |  | 0 | 0 |  |  | 0 | 0 | 0
88 | ФЕР-2001, 46-08-022-05, приказ Минстроя России № 876/пр от 26.12.2019 | Гидроизоляция набухающей самоклеящейся лентой: горизонтальных швов | 1.725 | 130.93 | 99.38 | 225 | 54 | 171 | 3.28 | 5.658 | 321 | 0 | 54 | 171 | 7 | 5.658 | 0.60375 | 60 | 36
|  | 100 м |  | 31.55 | 4.06 |  |  | 7 | 0.35 | 0.60375
Объем: 1,725=172,5/100
|  | % НР | 110 | 35.2539 | *0,9=99% | 60 | 99
|  | % СП | 70 | 21.188 | *0,85=59,5% | 36 | 59,5
|  | Итого с НР и СП |  | 187.3718 |  | 321
88,1 |  | Лента гидроизоляционная | 175.605 | 0 | 0 | 0 | 0 | 0 | 0 | 0 | 0 | 0 | 0 | 0 | 0 | 0 | 0 | 0 | 0
|  | м |  | 0 | 0 |  |  | 0 | 0 | 0
89 | ФССЦ-2001, 01.7.06.04-0003, приказ Минстроя России № 876/пр от 26.12.2019 | Лента гидроизоляционная для углов и швов | 175.605 | 10.09 | 0 | 1772 | 0 | 0 | 0 | 0 | 1772 | 1772 | 0 | 0 | 0 | 0 | 0 | 0 | 0
|  | м |  | 0 | 0 |  |  | 0 | 0 | 0
90 | ФЕР-2001, 15-01-019-05, приказ Минстроя России № 876/пр от 26.12.2019 | Гладкая облицовка стен, столбов, пилястр и откосов (без карнизных, плинтусных и угловых плиток) без установки плиток туалетного гарнитура на клее из сухих смесей: по кирпичу и бетону Поправки к: ЭММ )*1,25; ЗПМ )*1,25; ОЗП )*1,15; Труд.Стр. )*1,15; Труд.Маш. )*1,25 | 0.085 | 1257.61 | 39.69 | 106 | 103 | 3 | 132.549 | 11.2667 | 254 | 0 | 103 | 3 | 2 | 11.2667 | 0.17531 | 99 | 49
|  | 100 м2 |  | 1216.8 | 21.91 |  |  | 2 | 2.0625 | 0.17531
Объем: 0,085=(56,7*0,15)/100
|  | % НР | 105 | 1170.581 | *0,9=94,5% | 99 | 94,5
|  | % СП | 55 | 579.0969 | *0,85=46,75% | 49 | 46,75
|  | Итого с НР и СП |  | 3007.2879 |  | 254
90,1 |  | Смесь сухая для заделки швов | 0.00425 | 0 | 0 | 0 | 0 | 0 | 0 | 0 | 0 | 0 | 0 | 0 | 0 | 0 | 0 | 0 | 0
|  | т |  | 0 | 0 |  |  | 0 | 0 | 0
90,2 |  | Плитки рядовые | 8.5 | 0 | 0 | 0 | 0 | 0 | 0 | 0 | 0 | 0 | 0 | 0 | 0 | 0 | 0 | 0 | 0
|  | м2 |  | 0 | 0 |  |  | 0 | 0 | 0
90,3 |  | Клей для облицовочных работ (сухая смесь) | 0.031875 | 0 | 0 | 0 | 0 | 0 | 0 | 0 | 0 | 0 | 0 | 0 | 0 | 0 | 0 | 0 | 0
|  | т |  | 0 | 0 |  |  | 0 | 0 | 0
91 | ФССЦ-2001, 04.3.02.09-0101, приказ Минстроя России № 876/пр от 26.12.2019 | Затирка «Боларс» (разной цветности) | 0.004 | 7159.36 | 0 | 29 | 0 | 0 | 0 | 0 | 29 | 29 | 0 | 0 | 0 | 0 | 0 | 0 | 0
|  | т |  | 0 | 0 |  |  | 0 | 0 | 0
92 | ФССЦ-2001, 06.2.05.03-1002, приказ Минстроя России № 876/пр от 26.12.2019 | Плитка керамогранитная, размер 400x400x9 мм | 8.5 | 65.73 | 0 | 559 | 0 | 0 | 0 | 0 | 559 | 559 | 0 | 0 | 0 | 0 | 0 | 0 | 0
|  | м2 |  | 0 | 0 |  |  | 0 | 0 | 0
93 | ФССЦ-2001, 14.1.06.04-0012, приказ Минстроя России № 876/пр от 26.12.2019 | Клей плиточный «Боларс Гранит» | 31.875 | 3.76 | 0 | 120 | 0 | 0 | 0 | 0 | 120 | 120 | 0 | 0 | 0 | 0 | 0 | 0 | 0
|  | кг |  | 0 | 0 |  |  | 0 | 0 | 0
|  | Итого по разделу: Полы |  |  |  | 114792 | 14811 | 1542 |  | 1713.7489
[8 empty] | 414 |  | 33.1401
|  | ОЗП |  |  |  |  | 14811
|  | ЭММ, в т.ч. ЗПМ |  |  |  |  | 1542
|  | Стоимость материальных ресурсов |  |  |  |  | 71965
|  | НР |  |  |  |  | 16803
|  | СП |  |  |  |  | 9671
|  | Итого |  |  |  |  | 114792
Раздел: Потолки
94 | ФЕР-2001, 09-03-048-01, приказ Минстроя России № 876/пр от 26.12.2019 | Монтаж потолков подвесных: комбинированных стальных с облицовкой алюминиевыми листами Поправки к: ЭММ )*1,25; ЗПМ )*1,25; ОЗП )*1,15; Труд.Стр. )*1,15; Труд.Маш. )*1,25 | 3.343 | 7184.83 | 2118.74 | 24019 | 9502 | 7083 | 313.375 | 1047.6126 | 39842 | 7434 | 9502 | 7083 | 823 | 1047.6126 | 62.5141 | 8363 | 7460
|  | 100 м2 |  | 2842.32 | 246.18 |  |  | 823 | 18.7 | 62.5141
Объем: 3,343=334,31/100
|  | % НР | 90 | 2501.685 | *0,9=81% | 8363 | 81
|  | % СП | 85 | 2231.4412 | *0,85=72,25% | 7460 | 72,25
|  | Итого с НР и СП |  | 11917.9562 |  | 39842
95 | ФССЦ-2001, 07.2.07.13-0021, приказ Минстроя России № 876/пр от 26.12.2019 | Каркасы подвесных потолков с подвесками и деталями крепления | 1.672 | 6747 | 0 | 11281 | 0 | 0 | 0 | 0 | 11281 | 11281 | 0 | 0 | 0 | 0 | 0 | 0 | 0
|  | т |  | 0 | 0 |  |  | 0 | 0 | 0
Объем: 1,672=334,3*0,005
96 | ФССЦ-2001, 08.3.09.04-0019, приказ Минстроя России № 876/пр от 26.12.2019 | Профнастил оцинкованный с покрытием: полиэстер матовый С21-1000-0,5 | 367.73 | 72.45 | 0 | 26642 | 0 | 0 | 0 | 0 | 26642 | 26642 | 0 | 0 | 0 | 0 | 0 | 0 | 0
|  | м2 |  | 0 | 0 |  |  | 0 | 0 | 0
Объем: 367,73=334,3*1,1
97 | ФЕР-2001 доп. 2, 15-01-047-15, приказ Минстроя России № 294/пр от 01.06.2020 | Устройство потолков плитно-ячеистых по каркасу из оцинкованного профиля Поправки к: ЭММ )*1,25; ЗПМ )*1,25; ОЗП )*1,15; Труд.Стр. )*1,15; Труд.Маш. )*1,25 | 1.029 | 6848.88 | 405.89 | 7048 | 1140 | 418 | 117.829 | 121.246 | 8774 | 5490 | 1140 | 418 | 82 | 121.246 | 6.8686 | 1155 | 571
|  | 100 м2 |  | 1107.59 | 79.24 |  |  | 82 | 6.675 | 6.8686
Объем: 1,029=102,93/100
|  | % НР | 105 | 1121.5544 | *0,9=94,5% | 1155 | 94,5
|  | % СП | 55 | 554.843 | *0,85=46,75% | 571 | 46,75
|  | Итого с НР и СП |  | 8525.2774 |  | 8774
|  | Итого по разделу: Потолки |  |  |  | 86539 | 10642 | 7501 |  | 1168.8587
[8 empty] | 905 |  | 69.3827
|  | ОЗП |  |  |  |  | 10642
|  | ЭММ, в т.ч. ЗПМ |  |  |  |  | 7501
|  | Стоимость материальных ресурсов |  |  |  |  | 50847
|  | НР |  |  |  |  | 9518
|  | СП |  |  |  |  | 8031
|  | Итого |  |  |  |  | 86539
Раздел: Стены
98 | ФЕР-2001, 15-01-063-02, приказ Минстроя России № 876/пр от 26.12.2019 | Наружная облицовка поверхности стен в вертикальном исполнении по металлическому каркасу (с его устройством): металлосайдингом без пароизоляционного слоя Поправки к: ЭММ )*1,25; ЗПМ )*1,25; ОЗП )*1,15; Труд.Стр. )*1,15; Труд.Маш. )*1,25 | 4.234 | 12077.12 | 69.34 | 51135 | 5292 | 294 | 136.16 | 576.5014 | 58670 | 45549 | 5292 | 294 | 42 | 576.5014 | 3.3872 | 5041 | 2494
|  | 100 м2 |  | 1249.95 | 9.93 |  |  | 42 | 0.8 | 3.3872
Объем: 4,234=423,4/100
|  | % НР | 105 | 1190.5866 | *0,9=94,5% | 5041 | 94,5
|  | % СП | 55 | 588.9939 | *0,85=46,75% | 2494 | 46,75
|  | Итого с НР и СП |  | 13856.7005 |  | 58670
98,1 |  | Сайдинг металлический с полимерным покрытием | 499.612 | 0 | 0 | 0 | 0 | 0 | 0 | 0 | 0 | 0 | 0 | 0 | 0 | 0 | 0 | 0 | 0
|  | м2 |  | 0 | 0 |  |  | 0 | 0 | 0
99 | ФССЦ-2001, 08.3.09.04-0019, приказ Минстроя России № 876/пр от 26.12.2019 | Профнастил оцинкованный с покрытием: полиэстер матовый С21-1000-0,5 | 499.612 | 72.45 | 0 | 36197 | 0 | 0 | 0 | 0 | 36197 | 36197 | 0 | 0 | 0 | 0 | 0 | 0 | 0
|  | м2 |  | 0 | 0 |  |  | 0 | 0 | 0
100 | ФЕРр-2001, 61-2-7, приказ Минстроя России № 876/пр от 26.12.2019 | Ремонт штукатурки внутренних стен по камню и бетону цементно-известковым раствором, площадью отдельных мест: до 1 м2 толщиной слоя до 20 мм | 0.506 | 3168.87 | 20.94 | 1604 | 1016 | 11 | 226.6 | 114.6596 | 2922 | 577 | 1016 | 11 | 5 | 114.6596 | 0.33902 | 807 | 511
|  | 100 м2 |  | 2007.68 | 9.05 |  |  | 5 | 0.67 | 0.33902
Объем: 0,506=50,55/100
|  | % НР | 79 | 1593.2167 |  | 807 | 79
|  | % СП | 50 | 1008.365 |  | 511 | 50
|  | Итого с НР и СП |  | 5770.4517 |  | 2922
100,1 |  | Строительный мусор | 1.7103 | 0 | 0 | 0 | 0 | 0 | 0 | 0 | 0 | 0 | 0 | 0 | 0 | 0 | 0 | 0 | 0
|  | т |  | 0 | 0 |  |  | 0 | 0 | 0
101 | ФЕРр-2001, 62-16-4, приказ Минстроя России № 876/пр от 26.12.2019 | Окрашивание водоэмульсионными составами поверхностей стен, ранее окрашенных: водоэмульсионной краской с расчисткой старой краски более 35% | 1.686 | 407.38 | 7.07 | 687 | 405 | 12 | 27.8 | 46.8708 | 1217 | 270 | 405 | 12 | 3 | 46.8708 | 0.26976 | 326 | 204
|  | 100 м2 |  | 240.19 | 2.05 |  |  | 3 | 0.16 | 0.26976
Объем: 1,686=168,55/100
|  | % НР | 80 | 193.792 |  | 326 | 80
|  | % СП | 50 | 121.12 |  | 204 | 50
|  | Итого с НР и СП |  | 722.292 |  | 1217
101,1 |  | Краска водоэмульсионная | 0.11971 | 0 | 0 | 0 | 0 | 0 | 0 | 0 | 0 | 0 | 0 | 0 | 0 | 0 | 0 | 0 | 0
|  | т |  | 0 | 0 |  |  | 0 | 0 | 0
102 | ФССЦ-2001, 14.3.02.01-0224, приказ Минстроя России № 876/пр от 26.12.2019 | Краска водоэмульсионная для внутренних работ ВАК-25 | 0.12 | 22484.66 | 0 | 2698 | 0 | 0 | 0 | 0 | 2698 | 2698 | 0 | 0 | 0 | 0 | 0 | 0 | 0
|  | т |  | 0 | 0 |  |  | 0 | 0 | 0
|  | Итого по разделу: Стены |  |  |  | 101704 | 6713 | 317 |  | 738.0318
[8 empty] | 50 |  | 3.996
|  | ОЗП |  |  |  |  | 6713
|  | ЭММ, в т.ч. ЗПМ |  |  |  |  | 317
|  | Стоимость материальных ресурсов |  |  |  |  | 85291
|  | НР |  |  |  |  | 6174
|  | СП |  |  |  |  | 3209
|  | Итого |  |  |  |  | 101704
Раздел: Фундаменты
103 | ФЕР-2001, 06-01-001-01, приказ Минстроя России № 876/пр от 26.12.2019 | Устройство бетонной подготовки Поправки к: ЭММ )*1,25; ЗПМ )*1,25; ОЗП )*1,15; Труд.Стр. )*1,15; Труд.Маш. )*1,25 | 0.0128 | 4077.8 | 1957.58 | 53 | 16 | 25 | 155.25 | 1.9872 | 83 | 12 | 16 | 25 | 4 | 1.9872 | 0.28992 | 19 | 11
|  | 100 м3 |  | 1210.95 | 305.49 |  |  | 4 | 22.65 | 0.28992
Объем: 0,0128=(1,12*0,95*0,1*12)/100
|  | % НР | 105 | 1433.0358 | *0,9=94,5% | 19 | 94,5
|  | % СП | 65 | 837.8331 | *0,85=55,25% | 11 | 55,25
|  | Итого с НР и СП |  | 6348.6689 |  | 83
103,1 |  | Смеси бетонные тяжелого бетона | 1.3056 | 0 | 0 | 0 | 0 | 0 | 0 | 0 | 0 | 0 | 0 | 0 | 0 | 0 | 0 | 0 | 0
|  | м3 |  | 0 | 0 |  |  | 0 | 0 | 0
104 | ФССЦ-2001, 04.1.02.05-0009, приказ Минстроя России № 876/пр от 26.12.2019 | Смеси бетонные тяжелого бетона (БСТ), класс В25 (М350) | 1.3056 | 725.69 | 0 | 947 | 0 | 0 | 0 | 0 | 947 | 947 | 0 | 0 | 0 | 0 | 0 | 0 | 0
|  | м3 |  | 0 | 0 |  |  | 0 | 0 | 0
105 | ФЕР-2001, 06-01-001-05, приказ Минстроя России № 876/пр от 26.12.2019 | Устройство железобетонных фундаментов общего назначения под колонны объемом: до 3 м3 Поправки к: ЭММ )*1,25; ЗПМ )*1,25; ОЗП )*1,15; Труд.Стр. )*1,15; Труд.Маш. )*1,25 | 0.0414 | 13902.73 | 3535.46 | 575 | 257 | 146 | 729.1 | 30.1847 | 993 | 172 | 257 | 146 | 22 | 30.1847 | 1.6622 | 264 | 154
|  | 100 м3 |  | 6219.22 | 538.83 |  |  | 22 | 40.15 | 1.6622
Объем: 0,0414=0,92*0,75*0,5*12/100
|  | % НР | 105 | 6386.3573 | *0,9=94,5% | 264 | 94,5
|  | % СП | 65 | 3733.8226 | *0,85=55,25% | 154 | 55,25
|  | Итого с НР и СП |  | 24022.9099 |  | 993
105,1 |  | Смеси бетонные тяжелого бетона | 4.2021 | 0 | 0 | 0 | 0 | 0 | 0 | 0 | 0 | 0 | 0 | 0 | 0 | 0 | 0 | 0 | 0
|  | м3 |  | 0 | 0 |  |  | 0 | 0 | 0
105,2 |  | Арматура | 0.1863 | 0 | 0 | 0 | 0 | 0 | 0 | 0 | 0 | 0 | 0 | 0 | 0 | 0 | 0 | 0 | 0
|  | т |  | 0 | 0 |  |  | 0 | 0 | 0
106 | ФССЦ-2001, 04.1.02.05-0009, приказ Минстроя России № 876/пр от 26.12.2019 | Смеси бетонные тяжелого бетона (БСТ), класс В25 (М350) | 4.202 | 725.69 | 0 | 3049 | 0 | 0 | 0 | 0 | 3049 | 3049 | 0 | 0 | 0 | 0 | 0 | 0 | 0
|  | м3 |  | 0 | 0 |  |  | 0 | 0 | 0
107 | ФССЦ-2001, 08.4.02.04-0001, приказ Минстроя России № 876/пр от 26.12.2019 | Каркасы металлические | 0.091 | 8200 | 0 | 746 | 0 | 0 | 0 | 0 | 746 | 746 | 0 | 0 | 0 | 0 | 0 | 0 | 0
|  | т |  | 0 | 0 |  |  | 0 | 0 | 0
Объем: 0,091=91,25/1000
|  | Итого по разделу: Фундаменты |  |  |  | 5818 | 273 | 171 |  | 32.1719
[8 empty] | 26 |  | 1.9521
|  | ОЗП |  |  |  |  | 273
|  | ЭММ, в т.ч. ЗПМ |  |  |  |  | 171
|  | Стоимость материальных ресурсов |  |  |  |  | 4926
|  | НР |  |  |  |  | 283
|  | СП |  |  |  |  | 165
|  | Итого |  |  |  |  | 5818
Раздел: Отмостка
108 | ФЕРр-2001, 69-16-1, приказ Минстроя России № 876/пр от 26.12.2019 | Ремонт отмостки: асфальтобетонной толщиной 14 см | 1.342 | 2056.9 | 1563.28 | 2760 | 662 | 2098 | 64.78 | 86.9348 | 3950 | 0 | 662 | 2098 | 268 | 86.9348 | 23.069 | 725 | 465
|  | 100 м2 |  | 493.62 | 199.4 |  |  | 268 | 17.19 | 23.069
Объем: 1,342=134,15/100
|  | % НР | 78 | 540.5556 |  | 725 | 78
|  | % СП | 50 | 346.51 |  | 465 | 50
|  | Итого с НР и СП |  | 2943.9656 |  | 3950
108,1 |  | Щебень | 13.42 | 0 | 0 | 0 | 0 | 0 | 0 | 0 | 0 | 0 | 0 | 0 | 0 | 0 | 0 | 0 | 0
|  | м3 |  | 0 | 0 |  |  | 0 | 0 | 0
108,2 |  | Асфальт литой песчаный | 12.8832 | 0 | 0 | 0 | 0 | 0 | 0 | 0 | 0 | 0 | 0 | 0 | 0 | 0 | 0 | 0 | 0
|  | т |  | 0 | 0 |  |  | 0 | 0 | 0
109 | ФССЦ-2001, 02.2.05.04-1697, приказ Минстроя России № 876/пр от 26.12.2019 | Щебень М 800, фракция 10-20 мм, группа 2 | 13.42 | 185.49 | 0 | 2489 | 0 | 0 | 0 | 0 | 2489 | 2489 | 0 | 0 | 0 | 0 | 0 | 0 | 0
|  | м3 |  | 0 | 0 |  |  | 0 | 0 | 0
110 | ФССЦ-2001 доп.3, 04.2.01.01-0054, приказ Минстроя России № 352/пр от 30.06.2020 | Смеси асфальтобетонные плотные тип Г марка II | 12.8832 | 578.89 | 0 | 7458 | 0 | 0 | 0 | 0 | 7458 | 7458 | 0 | 0 | 0 | 0 | 0 | 0 | 0
|  | т |  | 0 | 0 |  |  | 0 | 0 | 0
111 | ФССЦпг-2001, т01-01-01-041, приказ Минстроя России №876/пр от 26.12.2019 | Погрузочные работы при автомобильных перевозках мусора строительного с погрузкой вручную | 38.3 | 42.98 | 0 | 1646 | 0 | 0 | 0 | 0 | 1646 | 0 | 0 | 0 | 0 | 0 | 0 | 0 | 0
|  | 1 Т ГРУЗА |  | 0 | 0 |  |  | 0 | 0 | 0
Объем: 38,3=(17,4*2,2)
112 | ФССЦпг-2001, т03-21-01-025, приказ Минстроя России №876/пр от 26.12.2019 | Перевозка грузов I класса автомобилями-самосвалами грузоподъемностью 10 т работающих вне карьера на расстояние: до 25 км | 38.3 | 17.32 | 0 | 663 | 0 | 0 | 0 | 0 | 663 | 0 | 0 | 0 | 0 | 0 | 0 | 0 | 0
|  | 1 Т ГРУЗА |  | 0 | 0 |  |  | 0 | 0 | 0
|  | Итого по разделу: Отмостка |  |  |  | 16206 | 662 | 2098 |  | 86.9348
[8 empty] | 268 |  | 23.069
|  | ОЗП |  |  |  |  | 662
|  | ЭММ, в т.ч. ЗПМ |  |  |  |  | 2098
|  | Стоимость материальных ресурсов |  |  |  |  | 9947
|  | НР |  |  |  |  | 725
|  | СП |  |  |  |  | 465
|  | Перевозка грузов |  |  |  |  | 663
|  | Погрузочно-разгрузочные работы |  |  |  |  | 1646
|  | Итого |  |  |  |  | 16206
Раздел: Пандус
113 | ФЕР-2001 доп. 2, 27-04-016-04, приказ Минстроя России № 294/пр от 01.06.2020 | Устройство прослойки из нетканого синтетического материала (НСМ) в земляном полотне сплошной Поправки к: ЭММ )*1,25; ЗПМ )*1,25; ОЗП )*1,15; Труд.Стр. )*1,15; Труд.Маш. )*1,25 | 0.027 | 950.7 | 696.99 | 26 | 7 | 19 | 31.855 | 0.86008 | 45 | 0 | 7 | 19 | 2 | 0.86008 | 0.1296 | 12 | 7
|  | 1000 м2 |  | 252.93 | 64.09 |  |  | 2 | 4.8 | 0.1296
Объем: 0,027=27,15/1000
|  | % НР | 142 | 405.1516 | *0,9=127,8% | 12 | 127,8
|  | % СП | 95 | 255.9937 | *0,85=80,75% | 7 | 80,75
|  | Итого с НР и СП |  | 1611.8452 |  | 45
114 | ФССЦ-2001, 01.7.12.05-0058, приказ Минстроя России № 876/пр от 26.12.2019 | Нетканый геотекстиль: Дорнит 450 г/м2 | 29.865 | 9.67 | 0 | 289 | 0 | 0 | 0 | 0 | 289 | 289 | 0 | 0 | 0 | 0 | 0 | 0 | 0
|  | м2 |  | 0 | 0 |  |  | 0 | 0 | 0
Объем: 29,865=27,15*1,1
115 | ФЕР-2001, 11-01-009-01, приказ Минстроя России № 876/пр от 26.12.2019 | Устройство тепло- и звукоизоляции сплошной из плит: или матов минераловатных или стекловолокнистых Поправки к: ЭММ )*1,25; ЗПМ )*1,25; ОЗП )*1,15; Труд.Стр. )*1,15; Труд.Маш. )*1,25 | 0.272 | 347.11 | 80.97 | 94 | 72 | 22 | 29.67 | 8.0702 | 226 | 0 | 72 | 22 | 4 | 8.0702 | 0.3672 | 84 | 48
|  | 100 м2 |  | 266.14 | 16.09 |  |  | 4 | 1.35 | 0.3672
Объем: 0,272=27,15/100
|  | % НР | 123 | 312.4286 | *0,9=110,7% | 84 | 110,7
|  | % СП | 75 | 179.9216 | *0,85=63,75% | 48 | 63,75
|  | Итого с НР и СП |  | 839.4602 |  | 226
115,1 |  | Плиты или маты минераловатные или стекловолокнистые | 28.016 | 0 | 0 | 0 | 0 | 0 | 0 | 0 | 0 | 0 | 0 | 0 | 0 | 0 | 0 | 0 | 0
|  | м2 |  | 0 | 0 |  |  | 0 | 0 | 0
116 | ФССЦ-2001, 12.2.05.06-0012, приказ Минстроя России № 876/пр от 26.12.2019 | Плиты из пенополистирола, размером: 0,6х4 м для укрепления земляного полотна | 2.802 | 4183.5 | 0 | 11722 | 0 | 0 | 0 | 0 | 11722 | 11722 | 0 | 0 | 0 | 0 | 0 | 0 | 0
|  | м3 |  | 0 | 0 |  |  | 0 | 0 | 0
Объем: 2,802=28,016*0,1
117 | ФЕР-2001 доп. 2, 27-04-001-04, приказ Минстроя России № 294/пр от 01.06.2020 | Устройство подстилающих и выравнивающих слоев оснований из щебня Поправки к: ЭММ )*1,25; ЗПМ )*1,25; ОЗП )*1,15; Труд.Стр. )*1,15; Труд.Маш. )*1,25 | 0.054 | 6802.24 | 6585.95 | 368 | 11 | 356 | 24.84 | 1.3414 | 428 | 1 | 11 | 356 | 18 | 1.3414 | 1.3905 | 37 | 23
|  | 100 м3 |  | 199.21 | 334.59 |  |  | 18 | 25.75 | 1.3905
Объем: 0,054=(27,15*0,2)/100
|  | % НР | 142 | 682.1964 | *0,9=127,8% | 37 | 127,8
|  | % СП | 95 | 431.0435 | *0,85=80,75% | 23 | 80,75
|  | Итого с НР и СП |  | 7915.4799 |  | 428
118 | ФССЦ-2001, 02.2.05.04-1697, приказ Минстроя России № 876/пр от 26.12.2019 | Щебень М 800, фракция 10-20 мм, группа 2 | 6.842 | 185.49 | 0 | 1269 | 0 | 0 | 0 | 0 | 1269 | 1269 | 0 | 0 | 0 | 0 | 0 | 0 | 0
|  | м3 |  | 0 | 0 |  |  | 0 | 0 | 0
Объем: 6,842=27,15*0,2*1,26
119 | ФЕР-2001, 06-01-001-01, приказ Минстроя России № 876/пр от 26.12.2019 | Устройство бетонной подготовки Поправки к: ЭММ )*1,25; ЗПМ )*1,25; ОЗП )*1,15; Труд.Стр. )*1,15; Труд.Маш. )*1,25 | 0.027 | 4077.8 | 1957.58 | 111 | 33 | 53 | 155.25 | 4.1917 | 173 | 25 | 33 | 53 | 8 | 4.1917 | 0.61155 | 39 | 23
|  | 100 м3 |  | 1210.95 | 305.49 |  |  | 8 | 22.65 | 0.61155
Объем: 0,027=(27,15*0,1)/100
|  | % НР | 105 | 1433.0358 | *0,9=94,5% | 39 | 94,5
|  | % СП | 65 | 837.8331 | *0,85=55,25% | 23 | 55,25
|  | Итого с НР и СП |  | 6348.6689 |  | 173
119,1 |  | Смеси бетонные тяжелого бетона | 2.754 | 0 | 0 | 0 | 0 | 0 | 0 | 0 | 0 | 0 | 0 | 0 | 0 | 0 | 0 | 0 | 0
|  | м3 |  | 0 | 0 |  |  | 0 | 0 | 0
120 | ФССЦ-2001, 04.1.02.05-0065, приказ Минстроя России № 876/пр от 26.12.2019 | Смеси бетонные тяжелого бетона (БСТ), крупность заполнителя 40 мм, класс В30 (М400) | 2.754 | 821.79 | 0 | 2263 | 0 | 0 | 0 | 0 | 2263 | 2263 | 0 | 0 | 0 | 0 | 0 | 0 | 0
|  | м3 |  | 0 | 0 |  |  | 0 | 0 | 0
121 | ФЕР-2001 доп. 3, 06-03-004-12, приказ Минстроя России № 352/пр от 30.06.2020 | Армирование подстилающих слоев и набетонок Поправки к: ЭММ )*1,25; ЗПМ )*1,25; ОЗП )*1,15; Труд.Стр. )*1,15; Труд.Маш. )*1,25 | 0.221 | 441.87 | 38.07 | 97 | 26 | 8 | 13.34 | 2.9481 | 138 | 63 | 26 | 8 | 1 | 2.9481 | 0.096687 | 26 | 15
|  | т |  | 118.2 | 5.44 |  |  | 1 | 0.4375 | 0.096687
Объем: 0,221=8,15*27,15/1000
|  | % НР | 105 | 116.8398 | *0,9=94,5% | 26 | 94,5
|  | % СП | 65 | 68.3111 | *0,85=55,25% | 15 | 55,25
|  | Итого с НР и СП |  | 627.0209 |  | 138
121,1 |  | Арматура | 0.221 | 0 | 0 | 0 | 0 | 0 | 0 | 0 | 0 | 0 | 0 | 0 | 0 | 0 | 0 | 0 | 0
|  | т |  | 0 | 0 |  |  | 0 | 0 | 0
122 | ФССЦ-2001, 08.4.02.01-0021, приказ Минстроя России № 876/пр от 26.12.2019 | Сетка арматурная сварная | 0.221 | 7200 | 0 | 1591 | 0 | 0 | 0 | 0 | 1591 | 1591 | 0 | 0 | 0 | 0 | 0 | 0 | 0
|  | т |  | 0 | 0 |  |  | 0 | 0 | 0
|  | Итого по разделу: Пандус |  |  |  | 18144 | 149 | 458 |  | 17.4116
[8 empty] | 33 |  | 2.5955
|  | ОЗП |  |  |  |  | 149
|  | ЭММ, в т.ч. ЗПМ |  |  |  |  | 458
|  | Стоимость материальных ресурсов |  |  |  |  | 17223
|  | НР |  |  |  |  | 198
|  | СП |  |  |  |  | 116
|  | Итого |  |  |  |  | 18144
Раздел: Отверстия ОВ
123 | ФЕР-2001, 46-03-007-03, приказ Минстроя России № 876/пр от 26.12.2019 | Пробивка проемов в конструкциях: из кирпича | 0.81 | 242.08 | 131.75 | 196 | 89 | 107 | 12.3 | 9.963 | 337 | 0 | 89 | 107 | 0 | 9.963 | 0 | 88 | 53
|  | м3 |  | 110.33 | 0 |  |  | 0 | 0 | 0
Объем: 0,81=(0,037+0,085+0,048+0,074+0,047+0,011+0,037+0,018+0,057+0,037+0,025+0,011+0,047+0,025+0,038+0,035+0,085+0,047+0,047)
|  | % НР | 110 | 109.2267 | *0,9=99% | 88 | 99
|  | % СП | 70 | 65.6463 | *0,85=59,5% | 53 | 59,5
|  | Итого с НР и СП |  | 416.9531 |  | 337
124 | ФЕР-2001, 46-03-017-06, приказ Минстроя России № 876/пр от 26.12.2019 | Заделка отверстий, гнезд и борозд: в стенах и перегородках бетонных площадью до 0,2 м2 | 0.046 | 1110.76 | 26.67 | 51 | 23 | 1 | 60.8 | 2.7968 | 88 | 27 | 23 | 1 | 0 | 2.7968 | 0.0184 | 23 | 14
|  | м3 |  | 491.87 | 4.64 |  |  | 0 | 0.4 | 0.0184
Объем: 0,046=0,002*23
|  | % НР | 110 | 491.5449 | *0,9=99% | 23 | 99
|  | % СП | 70 | 295.4235 | *0,85=59,5% | 14 | 59,5
|  | Итого с НР и СП |  | 1897.7284 |  | 88
124,1 |  | Смеси бетонные тяжелого бетона | 0.04784 | 0 | 0 | 0 | 0 | 0 | 0 | 0 | 0 | 0 | 0 | 0 | 0 | 0 | 0 | 0 | 0
|  | м3 |  | 0 | 0 |  |  | 0 | 0 | 0
125 | ФССЦ-2001, 04.1.02.05-0009, приказ Минстроя России № 876/пр от 26.12.2019 | Смеси бетонные тяжелого бетона (БСТ), класс В25 (М350) | 0.048 | 725.69 | 0 | 35 | 0 | 0 | 0 | 0 | 35 | 35 | 0 | 0 | 0 | 0 | 0 | 0 | 0
|  | м3 |  | 0 | 0 |  |  | 0 | 0 | 0
126 | ФЕРр-2001, 53-25-1, приказ Минстроя России № 876/пр от 26.12.2019 | Устройство металлических перемычек в стенах существующих зданий | 0.03 | 2860.8 | 63.11 | 86 | 43 | 2 | 165.88 | 4.9764 | 153 | 41 | 43 | 2 | 0 | 4.9764 | 0.0201 | 37 | 30
|  | т |  | 1433.2 | 7.05 |  |  | 0 | 0.67 | 0.0201
Объем: 0,03=30,3/1000
|  | % НР | 86 | 1238.615 |  | 37 | 86
|  | % СП | 70 | 1008.175 |  | 30 | 70
|  | Итого с НР и СП |  | 5107.59 |  | 153
126,1 |  | Конструкции стальные | 0.0312 | 0 | 0 | 0 | 0 | 0 | 0 | 0 | 0 | 0 | 0 | 0 | 0 | 0 | 0 | 0 | 0
|  | т |  | 0 | 0 |  |  | 0 | 0 | 0
127 | ФССЦ-2001, 07.2.07.12-0017, приказ Минстроя России № 876/пр от 26.12.2019 | Элементы конструктивные зданий и сооружений с преобладанием гнутых профилей, средняя масса сборочной единицы до 0,1 т | 0.031 | 8300 | 0 | 257 | 0 | 0 | 0 | 0 | 257 | 257 | 0 | 0 | 0 | 0 | 0 | 0 | 0
|  | т |  | 0 | 0 |  |  | 0 | 0 | 0
|  | Итого по разделу: Отверстия ОВ |  |  |  | 870 | 155 | 110 |  | 17.7362
[8 empty] | - |  | 0.0385
|  | ОЗП |  |  |  |  | 155
|  | ЭММ, в т.ч. ЗПМ |  |  |  |  | 110
|  | Стоимость материальных ресурсов |  |  |  |  | 360
|  | НР |  |  |  |  | 148
|  | СП |  |  |  |  | 97
|  | Итого |  |  |  |  | 870
Раздел: Металлическая рама для приточной установки
128 | ФЕР-2001, 09-03-037-01, приказ Минстроя России № 876/пр от 26.12.2019 | Монтаж рам коробчатого сечения пролетом до 24 м Поправки к: ЭММ )*1,25; ЗПМ )*1,25; ОЗП )*1,15; Труд.Стр. )*1,15; Труд.Маш. )*1,25 | 0.333 | 1296.78 | 799.28 | 432 | 69 | 266 | 22.4135 | 7.4637 | 596 | 97 | 69 | 266 | 38 | 7.4637 | 3.2343 | 87 | 77
|  | т |  | 205.76 | 112.63 |  |  | 38 | 9.7125 | 3.2343
Объем: 0,333=(84,52+65,08+183,06)/1000
|  | % НР | 90 | 257.8959 | *0,9=81% | 87 | 81
|  | % СП | 85 | 230.0368 | *0,85=72,25% | 77 | 72,25
|  | Итого с НР и СП |  | 1784.7127 |  | 596
128,2 |  | Конструкции стальные | 0.333 | 0 | 0 | 0 | 0 | 0 | 0 | 0 | 0 | 0 | 0 | 0 | 0 | 0 | 0 | 0 | 0
|  | т |  | 0 | 0 |  |  | 0 | 0 | 0
129 | ФССЦ-2001, 07.2.07.12-0017, приказ Минстроя России № 876/пр от 26.12.2019 | Элементы конструктивные зданий и сооружений с преобладанием гнутых профилей, средняя масса сборочной единицы до 0,1 т | 0.333 | 8300 | 0 | 2764 | 0 | 0 | 0 | 0 | 2764 | 2764 | 0 | 0 | 0 | 0 | 0 | 0 | 0
|  | т |  | 0 | 0 |  |  | 0 | 0 | 0
130 | ФЕР-2001, 13-03-002-04, приказ Минстроя России № 876/пр от 26.12.2019 | Огрунтовка металлических поверхностей за один раз: грунтовкой ГФ-021 Поправки к: ЭММ )*1,25; ЗПМ )*1,25; ОЗП )*1,15; Труд.Стр. )*1,15; Труд.Маш. )*1,25 | 0.097 | 228.6 | 11.53 | 22 | 6 | 1 | 6.1065 | 0.59233 | 31 | 15 | 6 | 1 | 0 | 0.59233 | 0.002425 | 5 | 4
|  | 100 м2 |  | 65.03 | 0.28 |  |  | 0 | 0.025 | 0.002425
Объем: 0,097=(0,333*29)/100
|  | % НР | 90 | 52.9011 | *0,9=81% | 5 | 81
|  | % СП | 70 | 38.8595 | *0,85=59,5% | 4 | 59,5
|  | Итого с НР и СП |  | 320.3605 |  | 31
131 | ФЕР-2001, 13-03-004-26, приказ Минстроя России № 876/пр от 26.12.2019 | Окраска металлических огрунтованных поверхностей: эмалью ПФ-115 Поправки к: МР *2; ЭММ )*1,25*2; ЗПМ )*1,25*2; ОЗП )*1,15*2; Труд.Стр. )*1,15*2; Труд.Маш. )*1,25*2 | 0.097 | 335.79 | 15.03 | 32 | 4 | 1 | 4.899 | 0.4752 | 37 | 27 | 4 | 1 | 0 | 0.4752 | 0.00485 | 3 | 2
|  | 100 м2 |  | 44.44 | 0.55 |  |  | 0 | 0.05 | 0.00485
Объем: 0,097=9,7/100
|  | % НР | 90 | 36.4419 | *0,9=81% | 3 | 81
|  | % СП | 70 | 26.7691 | *0,85=59,5% | 2 | 59,5
|  | Итого с НР и СП |  | 399.0009 |  | 37
|  | Итого по разделу: Металлическая рама для приточной установки |  |  |  | 3428 | 79 | 268 |  | 8.5312 | [10 empty] | Итого по разделу: Металлическая рама для приточной установки
[8 empty] | 38 |  | 3.2415
|  | ОЗП |  |  |  |  | 79
|  | ЭММ, в т.ч. ЗПМ |  |  |  |  | 268
|  | Стоимость материальных ресурсов |  |  |  |  | 2903
|  | НР |  |  |  |  | 95
|  | СП |  |  |  |  | 83
|  | Итого |  |  |  |  | 3428
Раздел: Кровельные работы
132 | ФЕР-2001, 46-04-008-01, приказ Минстроя России № 876/пр от 26.12.2019 | Разборка покрытий кровель: из рулонных материалов | 1.5855 | 153.59 | 41.43 | 244 | 178 | 66 | 14.38 | 22.7995 | 526 | 0 | 178 | 66 | 0 | 22.7995 | 0 | 176 | 106
|  | 100 м2 |  | 112.16 | 0 |  |  | 0 | 0 | 0
Объем: 1,5855=158,55/100
|  | % НР | 110 | 111.0384 | *0,9=99% | 176 | 99
|  | % СП | 70 | 66.7352 | *0,85=59,5% | 106 | 59,5
|  | Итого с НР и СП |  | 331.3636 |  | 526
133 | ФЕР-2001, 46-04-008-02, приказ Минстроя России № 876/пр от 26.12.2019 | Разборка покрытий кровель: из листовой стали | 0.2025 | 79.44 | 12.52 | 17 | 14 | 3 | 8.58 | 1.7374 | 39 | 0 | 14 | 3 | 0 | 1.7374 | 0 | 14 | 8
|  | 100 м2 |  | 66.92 | 0 |  |  | 0 | 0 | 0
Объем: 0,2025=20,25/100
|  | % НР | 110 | 66.2508 | *0,9=99% | 14 | 99
|  | % СП | 70 | 39.8174 | *0,85=59,5% | 8 | 59,5
|  | Итого с НР и СП |  | 185.5082 |  | 39
134 | ФЕР-2001, 46-04-009-01, приказ Минстроя России № 876/пр от 26.12.2019 | Разборка бетонных оснований под полы: на гравии | 7.9 | 187.07 | 117.23 | 1478 | 552 | 926 | 7.7 | 60.83 | 2352 | 0 | 552 | 926 | 0 | 60.83 | 0 | 546 | 328
|  | м3 |  | 69.84 | 0 |  |  | 0 | 0 | 0
Объем: 7,9=(158,55*0,05)
|  | % НР | 110 | 69.1416 | *0,9=99% | 546 | 99
|  | % СП | 70 | 41.5548 | *0,85=59,5% | 328 | 59,5
|  | Итого с НР и СП |  | 297.7664 |  | 2352
134,1 |  | Строительный мусор | 18.802 | 0 | 0 | 0 | 0 | 0 | 0 | 0 | 0 | 0 | 0 | 0 | 0 | 0 | 0 | 0 | 0
|  | т |  | 0 | 0 |  |  | 0 | 0 | 0
135 | ФЕРр-2001, 69-9-1, приказ Минстроя России № 876/пр от 26.12.2019 | Очистка помещений от строительного мусора | 0.133 | 1363 | 0 | 181 | 181 | 0 | 188 | 25.004 | 413 | 0 | 181 | 0 | 0 | 25.004 | 0 | 141 | 91
|  | 100 т |  | 1363 | 0 |  |  | 0 | 0 | 0
Объем: 0,133=(158,55*0,14*0,6)/100
|  | % НР | 78 | 1063.14 |  | 141 | 78
|  | % СП | 50 | 681.5 |  | 91 | 50
|  | Итого с НР и СП |  | 3107.64 |  | 413
135,1 |  | Строительный мусор | 13.3 | 0 | 0 | 0 | 0 | 0 | 0 | 0 | 0 | 0 | 0 | 0 | 0 | 0 | 0 | 0 | 0
|  | т |  | 0 | 0 |  |  | 0 | 0 | 0
136 | ФЕРр-2001, 69-15-1, приказ Минстроя России № 876/пр от 26.12.2019 | Затаривание строительного мусора в мешки | 13.3 | 23.81 | 0 | 317 | 99 | 0 | 1.03 | 13.699 | 444 | 218 | 99 | 0 | 0 | 13.699 | 0 | 77 | 50
|  | т |  | 7.41 | 0 |  |  | 0 | 0 | 0
|  | % НР | 78 | 5.7798 |  | 77 | 78
|  | % СП | 50 | 3.705 |  | 50 | 50
|  | Итого с НР и СП |  | 33.2948 |  | 444
137 | ФССЦпг-2001, т01-01-01-041, приказ Минстроя России №876/пр от 26.12.2019 | Погрузочные работы при автомобильных перевозках мусора строительного с погрузкой вручную | 33.4 | 42.98 | 0 | 1436 | 0 | 0 | 0 | 0 | 1436 | 0 | 0 | 0 | 0 | 0 | 0 | 0 | 0
|  | 1 Т ГРУЗА |  | 0 | 0 |  |  | 0 | 0 | 0
Объем: 33,4=(0,78*1,5855+0,51*0,2025+18,802+13,3)
138 | ФССЦпг-2001, т03-21-01-025, приказ Минстроя России №876/пр от 26.12.2019 | Перевозка грузов I класса автомобилями-самосвалами грузоподъемностью 10 т работающих вне карьера на расстояние: до 25 км | 33.4 | 17.32 | 0 | 578 | 0 | 0 | 0 | 0 | 578 | 0 | 0 | 0 | 0 | 0 | 0 | 0 | 0
|  | 1 Т ГРУЗА |  | 0 | 0 |  |  | 0 | 0 | 0
139 | ФЕР-2001, 10-01-002-01, приказ Минстроя России № 876/пр от 26.12.2019 | Установка стропил Поправки к: ЭММ )*1,25; ЗПМ )*1,25; ОЗП )*1,15; Труд.Стр. )*1,15; Труд.Маш. )*1,25 | 0.8 | 2335.33 | 39.72 | 1869 | 182 | 32 | 27.37 | 21.896 | 2168 | 1655 | 182 | 32 | 5 | 21.896 | 0.37 | 199 | 100
|  | м3 |  | 227.45 | 5.73 |  |  | 5 | 0.4625 | 0.37
Объем: 0,8=(0,225+0,585)
|  | % НР | 118 | 247.6372 | *0,9=106,2% | 199 | 106,2
|  | % СП | 63 | 124.8679 | *0,85=53,55% | 100 | 53,55
|  | Итого с НР и СП |  | 2707.8351 |  | 2168
140 | ФЕРр-2001, 69-10-5, приказ Минстроя России № 876/пр от 26.12.2019 | Антисептирование древесины: маслянистыми антисептиками | 0.405 | 61.79 | 1.31 | 25 | 24 | 1 | 7.09 | 2.8714 | 56 | 0 | 24 | 1 | 0 | 2.8714 | 0.0081 | 19 | 12
|  | 100 м2 |  | 60.48 | 0.23 |  |  | 0 | 0.02 | 0.0081
Объем: 0,405=((0,1+0,15)*2*15+(0,1+0,15)*2*39+0,05*4*67,5)/100
|  | % НР | 78 | 47.3538 |  | 19 | 78
|  | % СП | 50 | 30.355 |  | 12 | 50
|  | Итого с НР и СП |  | 139.4988 |  | 56
140,1 |  | Антисептик | 0.0243 | 0 | 0 | 0 | 0 | 0 | 0 | 0 | 0 | 0 | 0 | 0 | 0 | 0 | 0 | 0 | 0
|  | т |  | 0 | 0 |  |  | 0 | 0 | 0
141 | ФССЦ-2001, 14.2.06.01-0003, приказ Минстроя России № 876/пр от 26.12.2019 | Антисептик-антипирен «ПИРИЛАКС-ТЕРМА» для древесины | 24.3 | 15.16 | 0 | 368 | 0 | 0 | 0 | 0 | 368 | 368 | 0 | 0 | 0 | 0 | 0 | 0 | 0
|  | кг |  | 0 | 0 |  |  | 0 | 0 | 0
142 | ФЕРр-2001, 58-12-2, приказ Минстроя России № 876/пр от 26.12.2019 | Устройство обрешетки с прозорами из досок и брусков под кровлю: из листовой стали | 0.27 | 1473.96 | 22.48 | 398 | 42 | 6 | 19.59 | 5.2893 | 464 | 350 | 42 | 6 | 2 | 5.2893 | 0.1377 | 37 | 29
|  | 100 м2 |  | 155.54 | 6.52 |  |  | 2 | 0.51 | 0.1377
Объем: 0,27=(27)/100
|  | % НР | 83 | 134.5098 |  | 37 | 83
|  | % СП | 65 | 105.339 |  | 29 | 65
|  | Итого с НР и СП |  | 1713.8088 |  | 464
143 | ФЕР-2001, 12-01-015-03, приказ Минстроя России № 876/пр от 26.12.2019 | Устройство пароизоляции: прокладочной в один слой Поправки к: ЭММ )*1,25; ЗПМ )*1,25; ОЗП )*1,15; Труд.Стр. )*1,15; Труд.Маш. )*1,25 | 1.811 | 959.06 | 37.8 | 1736 | 126 | 68 | 7.981 | 14.4536 | 1952 | 1542 | 126 | 68 | 6 | 14.4536 | 0.47539 | 143 | 73
|  | 100 м2 |  | 69.76 | 3.36 |  |  | 6 | 0.2625 | 0.47539
Объем: 1,811=(22,5+158,55)/100
|  | % НР | 120 | 78.9696 | *0,9=108% | 143 | 108
|  | % СП | 65 | 40.3988 | *0,85=55,25% | 73 | 55,25
|  | Итого с НР и СП |  | 1078.4284 |  | 1952
144 | ФЕР-2001, 12-01-017-01, приказ Минстроя России № 876/пр от 26.12.2019 | Устройство выравнивающих стяжек: цементно-песчаных толщиной 15 мм Поправки к: ЭММ )*1,25; ЗПМ )*1,25; ОЗП )*1,15; Труд.Стр. )*1,15; Труд.Маш. )*1,25 | 1.586 | 515.53 | 237.42 | 818 | 383 | 377 | 27.945 | 44.3208 | 1513 | 58 | 383 | 377 | 43 | 44.3208 | 3.846 | 460 | 235
|  | 100 м2 |  | 241.44 | 27.33 |  |  | 43 | 2.425 | 3.846
Объем: 1,586=158,55/100
|  | % НР | 120 | 290.2716 | *0,9=108% | 460 | 108
|  | % СП | 65 | 148.4954 | *0,85=55,25% | 235 | 55,25
|  | Итого с НР и СП |  | 954.297 |  | 1513
144,1 |  | Раствор готовый кладочный тяжелый цементный | 2.4266 | 0 | 0 | 0 | 0 | 0 | 0 | 0 | 0 | 0 | 0 | 0 | 0 | 0 | 0 | 0 | 0
|  | м3 |  | 0 | 0 |  |  | 0 | 0 | 0
145 | ФССЦ-2001, 04.3.01.09-0014, приказ Минстроя России № 876/пр от 26.12.2019 | Раствор готовый кладочный, цементный, М100 | 2.427 | 519.8 | 0 | 1262 | 0 | 0 | 0 | 0 | 1262 | 1262 | 0 | 0 | 0 | 0 | 0 | 0 | 0
|  | м3 |  | 0 | 0 |  |  | 0 | 0 | 0
146 | ФЕР-2001, 12-01-017-02, приказ Минстроя России № 876/пр от 26.12.2019 | Устройство выравнивающих стяжек: на каждый 1 мм изменения толщины добавлять или исключать к расценке 12-01-017-01 Поправки к: МР *15; ЭММ )*1,25*15; ЗПМ )*1,25*15; ОЗП )*1,15*15; Труд.Стр. )*1,15*15; Труд.Маш. )*1,25*15 | 1.586 | 198.92 | 49.88 | 315 | 236 | 79 | 17.25 | 27.3585 | 717 | 0 | 236 | 79 | 10 | 27.3585 | 0.89212 | 266 | 136
|  | 100 м2 |  | 149.04 | 6.38 |  |  | 10 | 0.5625 | 0.89212
Объем: 1,586=158,55/100
|  | % НР | 120 | 167.8536 | *0,9=108% | 266 | 108
|  | % СП | 65 | 85.8696 | *0,85=55,25% | 136 | 55,25
|  | Итого с НР и СП |  | 452.6431 |  | 717
146,1 |  | Раствор готовый кладочный тяжелый цементный | 2.4266 | 0 | 0 | 0 | 0 | 0 | 0 | 0 | 0 | 0 | 0 | 0 | 0 | 0 | 0 | 0 | 0
|  | м3 |  | 0 | 0 |  |  | 0 | 0 | 0
147 | ФССЦ-2001, 04.3.01.09-0014, приказ Минстроя России № 876/пр от 26.12.2019 | Раствор готовый кладочный, цементный, М100 | 2.427 | 519.8 | 0 | 1262 | 0 | 0 | 0 | 0 | 1262 | 1262 | 0 | 0 | 0 | 0 | 0 | 0 | 0
|  | м3 |  | 0 | 0 |  |  | 0 | 0 | 0
148 | ФЕР-2001, 10-01-008-05, приказ Минстроя России № 876/пр от 26.12.2019 | Устройство: карнизов Поправки к: ЭММ )*1,25; ЗПМ )*1,25; ОЗП )*1,15; Труд.Стр. )*1,15; Труд.Маш. )*1,25 | 0.045 | 5490.62 | 73.93 | 247 | 63 | 3 | 164.45 | 7.4002 | 349 | 181 | 63 | 3 | 1 | 7.4002 | 0.050625 | 68 | 34
|  | 100 м2 |  | 1402.76 | 13.05 |  |  | 1 | 1.125 | 0.050625
Объем: 0,045=(7,5*0,6)/100
|  | % НР | 118 | 1503.5902 | *0,9=106,2% | 68 | 106,2
|  | % СП | 63 | 758.1663 | *0,85=53,55% | 34 | 53,55
|  | Итого с НР и СП |  | 7752.3765 |  | 349
149 | ФЕР-2001, 12-01-033-02, приказ Минстроя России № 876/пр от 26.12.2019 | Монтаж кровли из профилированного листа для объектов непроизводственного назначения: средней сложности Поправки к: ЭММ )*1,25; ЗПМ )*1,25; ОЗП )*1,15; Труд.Стр. )*1,15; Труд.Маш. )*1,25 | 0.27 | 504.82 | 40.64 | 137 | 105 | 11 | 43.7345 | 11.8083 | 312 | 21 | 105 | 11 | 2 | 11.8083 | 0.12487 | 116 | 59
|  | 100 м2 |  | 387.49 | 5.84 |  |  | 2 | 0.4625 | 0.12487
Объем: 0,27=(27)/100
|  | % НР | 120 | 424.7964 | *0,9=108% | 116 | 108
|  | % СП | 65 | 217.3148 | *0,85=55,25% | 59 | 55,25
|  | Итого с НР и СП |  | 1146.9312 |  | 312
149,1 | ФССЦ-2001, 01.7.03.04-0001-3, приказ Минстроя России № 294/пр от 01.06.2020 (см. тех.часть) | Затраты на электроэнергию, потребляемую ручным инструментом ( 1 % от ОЗП) | 0.9099 | 1 | 0 | 1 | 0 | 0 | 0 | 0 | 1 | 1 | 0 | 0 | 0 | 0 | 0 | 0 | 0
|  | РУБ |  | 0 | 0 |  |  | 0 | 0 | 0
150 | ФССЦ-2001 доп.1, 12.1.01.05-0030, приказ Минстроя России № 172/пр от 30.03.2020 | Планка карниза металлическая для металлочерепичной кровли, окрашенная, размер 100х65 мм, длина 2000 мм | 4 | 72.81 | 0 | 291 | 0 | 0 | 0 | 0 | 291 | 291 | 0 | 0 | 0 | 0 | 0 | 0 | 0
|  | ШТ |  | 0 | 0 |  |  | 0 | 0 | 0
Объем: 4=(7,5)/2
151 | ФССЦ-2001 доп.1, 12.1.01.05-0032, приказ Минстроя России № 172/пр от 30.03.2020 | Планка стыковочная металлическая для металлочерепичной кровли, окрашенная, ширина 50 мм, высота 18 мм, длина 2000 мм | 4 | 123.32 | 0 | 493 | 0 | 0 | 0 | 0 | 493 | 493 | 0 | 0 | 0 | 0 | 0 | 0 | 0
|  | ШТ |  | 0 | 0 |  |  | 0 | 0 | 0
152 | ФССЦ-2001 доп.1, 12.1.01.05-0033, приказ Минстроя России № 172/пр от 30.03.2020 | Планка торцевая металлическая для металлочерепичной кровли, окрашенная, ширина до 120 мм, высота до 145 мм, длина 2000 мм | 3 | 84.42 | 0 | 253 | 0 | 0 | 0 | 0 | 253 | 253 | 0 | 0 | 0 | 0 | 0 | 0 | 0
|  | ШТ |  | 0 | 0 |  |  | 0 | 0 | 0
Объем: 3=(6)/2
153 | ФССЦ-2001 доп.1, 12.1.01.05-0033, приказ Минстроя России № 172/пр от 30.03.2020 | Планка торцевая металлическая для металлочерепичной кровли, окрашенная, ширина до 120 мм, высота до 145 мм, длина 2000 мм прим к пристенный профиль длиной 2000 мм | 4 | 84.42 | 0 | 338 | 0 | 0 | 0 | 0 | 338 | 338 | 0 | 0 | 0 | 0 | 0 | 0 | 0
|  | ШТ |  | 0 | 0 |  |  | 0 | 0 | 0
Объем: 4=(7,5)/2
154 | ФССЦ-2001, 08.3.09.01-0070, приказ Минстроя России № 876/пр от 26.12.2019 | Профилированный настил оцинкованный: С21-1000-0,8 | 0.23 | 10074.37 | 0 | 2317 | 0 | 0 | 0 | 0 | 2317 | 2317 | 0 | 0 | 0 | 0 | 0 | 0 | 0
|  | т |  | 0 | 0 |  |  | 0 | 0 | 0
Объем: 0,23=8,4*27/1000
155 | ФЕР-2001, 12-01-013-03, приказ Минстроя России № 876/пр от 26.12.2019 | Утепление покрытий плитами: из минеральной ваты или перлита на битумной мастике в один слой Поправки к: ЭММ )*1,25; ЗПМ )*1,25; ОЗП )*1,15; Труд.Стр. )*1,15; Труд.Маш. )*1,25 | 1.586 | 1470.23 | 158.65 | 2332 | 699 | 252 | 46.345 | 73.5032 | 3508 | 1381 | 699 | 252 | 21 | 73.5032 | 1.6455 | 778 | 398
|  | 100 м2 |  | 440.74 | 13.35 |  |  | 21 | 1.0375 | 1.6455
Объем: 1,586=158,55/100
|  | % НР | 120 | 490.4172 | *0,9=108% | 778 | 108
|  | % СП | 65 | 250.8847 | *0,85=55,25% | 398 | 55,25
|  | Итого с НР и СП |  | 2211.5319 |  | 3508
155,1 |  | Плиты теплоизоляционные | 163.358 | 0 | 0 | 0 | 0 | 0 | 0 | 0 | 0 | 0 | 0 | 0 | 0 | 0 | 0 | 0 | 0
|  | м2 |  | 0 | 0 |  |  | 0 | 0 | 0
156 | ФССЦ-2001, 12.2.05.05-0014, приказ Минстроя России № 876/пр от 26.12.2019 | Плиты из минеральной ваты повышенной жесткости на синтетическом связующем ППЖ-200 | 32.7 | 1588.5 | 0 | 51944 | 0 | 0 | 0 | 0 | 51944 | 51944 | 0 | 0 | 0 | 0 | 0 | 0 | 0
|  | м3 |  | 0 | 0 |  |  | 0 | 0 | 0
Объем: 32,7=163,358*0,2
157 | ФЕР-2001 доп. 1, 12-01-037-04, приказ Минстроя России № 172/пр от 30.03.2020 | Устройство подкровельной пленочной гидроизоляции Поправки к: ЭММ )*1,25; ЗПМ )*1,25; ОЗП )*1,15; Труд.Стр. )*1,15; Труд.Маш. )*1,25 | 1.586 | 4430.38 | 2.27 | 7027 | 873 | 4 | 60.697 | 96.2654 | 8454 | 6150 | 873 | 4 | 1 | 96.2654 | 0.03965 | 944 | 483
|  | 100 м2 |  | 550.52 | 0.36 |  |  | 1 | 0.025 | 0.03965
Объем: 1,586=158,55/100
|  | % НР | 120 | 594.9504 | *0,9=108% | 944 | 108
|  | % СП | 65 | 304.3612 | *0,85=55,25% | 483 | 55,25
|  | Итого с НР и СП |  | 5329.6916 |  | 8454
158 | ФЕР-2001, 12-01-017-01, приказ Минстроя России № 876/пр от 26.12.2019 | Устройство выравнивающих стяжек: цементно-песчаных толщиной 15 мм Поправки к: ЭММ )*1,25; ЗПМ )*1,25; ОЗП )*1,15; Труд.Стр. )*1,15; Труд.Маш. )*1,25 | 1.586 | 515.53 | 237.42 | 818 | 383 | 377 | 27.945 | 44.3208 | 1513 | 58 | 383 | 377 | 43 | 44.3208 | 3.846 | 460 | 235
|  | 100 м2 |  | 241.44 | 27.33 |  |  | 43 | 2.425 | 3.846
Объем: 1,586=158,55/100
|  | % НР | 120 | 290.2716 | *0,9=108% | 460 | 108
|  | % СП | 65 | 148.4954 | *0,85=55,25% | 235 | 55,25
|  | Итого с НР и СП |  | 954.297 |  | 1513
158,1 |  | Раствор готовый кладочный тяжелый цементный | 2.4266 | 0 | 0 | 0 | 0 | 0 | 0 | 0 | 0 | 0 | 0 | 0 | 0 | 0 | 0 | 0 | 0
|  | м3 |  | 0 | 0 |  |  | 0 | 0 | 0
159 | ФССЦ-2001, 04.3.01.09-0014, приказ Минстроя России № 876/пр от 26.12.2019 | Раствор готовый кладочный, цементный, М100 | 2.427 | 519.8 | 0 | 1262 | 0 | 0 | 0 | 0 | 1262 | 1262 | 0 | 0 | 0 | 0 | 0 | 0 | 0
|  | м3 |  | 0 | 0 |  |  | 0 | 0 | 0
160 | ФЕР-2001, 12-01-017-02, приказ Минстроя России № 876/пр от 26.12.2019 | Устройство выравнивающих стяжек: на каждый 1 мм изменения толщины добавлять или исключать к расценке 12-01-017-01 Поправки к: МР *15; ЭММ )*1,25*15; ЗПМ )*1,25*15; ОЗП )*1,15*15; Труд.Стр. )*1,15*15; Труд.Маш. )*1,25*15 | 1.586 | 198.92 | 49.88 | 315 | 236 | 79 | 17.25 | 27.3585 | 717 | 0 | 236 | 79 | 10 | 27.3585 | 0.89212 | 266 | 136
|  | 100 м2 |  | 149.04 | 6.38 |  |  | 10 | 0.5625 | 0.89212
Объем: 1,586=158,55/100
|  | % НР | 120 | 167.8536 | *0,9=108% | 266 | 108
|  | % СП | 65 | 85.8696 | *0,85=55,25% | 136 | 55,25
|  | Итого с НР и СП |  | 452.6431 |  | 717
160,1 |  | Раствор готовый кладочный тяжелый цементный | 2.4266 | 0 | 0 | 0 | 0 | 0 | 0 | 0 | 0 | 0 | 0 | 0 | 0 | 0 | 0 | 0 | 0
|  | м3 |  | 0 | 0 |  |  | 0 | 0 | 0
161 | ФССЦ-2001, 04.3.01.09-0014, приказ Минстроя России № 876/пр от 26.12.2019 | Раствор готовый кладочный, цементный, М100 | 2.427 | 519.8 | 0 | 1262 | 0 | 0 | 0 | 0 | 1262 | 1262 | 0 | 0 | 0 | 0 | 0 | 0 | 0
|  | м3 |  | 0 | 0 |  |  | 0 | 0 | 0
162 | ФЕР-2001 доп. 3, 06-03-004-12, приказ Минстроя России № 352/пр от 30.06.2020 | Армирование подстилающих слоев и набетонок Поправки к: ЭММ )*1,25; ЗПМ )*1,25; ОЗП )*1,15; Труд.Стр. )*1,15; Труд.Маш. )*1,25 | 0.32 | 441.87 | 38.07 | 141 | 38 | 12 | 13.34 | 4.2688 | 201 | 91 | 38 | 12 | 2 | 4.2688 | 0.14 | 38 | 22
|  | т |  | 118.2 | 5.44 |  |  | 2 | 0.4375 | 0.14
Объем: 0,32=2,019*158,55/1000
|  | % НР | 105 | 116.8398 | *0,9=94,5% | 38 | 94,5
|  | % СП | 65 | 68.3111 | *0,85=55,25% | 22 | 55,25
|  | Итого с НР и СП |  | 627.0209 |  | 201
162,1 |  | Арматура | 0.32 | 0 | 0 | 0 | 0 | 0 | 0 | 0 | 0 | 0 | 0 | 0 | 0 | 0 | 0 | 0 | 0
|  | т |  | 0 | 0 |  |  | 0 | 0 | 0
163 | ФССЦ-2001, 08.4.02.01-0021, приказ Минстроя России № 876/пр от 26.12.2019 | Сетка арматурная сварная | 0.32 | 7200 | 0 | 2304 | 0 | 0 | 0 | 0 | 2304 | 2304 | 0 | 0 | 0 | 0 | 0 | 0 | 0
|  | т |  | 0 | 0 |  |  | 0 | 0 | 0
164 | ФЕР-2001, 12-01-002-09, приказ Минстроя России № 876/пр от 26.12.2019 | Устройство кровель плоских из наплавляемых материалов: в два слоя Поправки к: ЭММ )*1,25; ЗПМ )*1,25; ОЗП )*1,15; Труд.Стр. )*1,15; Труд.Маш. )*1,25 | 1.586 | 368.36 | 30.8 | 584 | 246 | 49 | 16.514 | 26.1912 | 997 | 289 | 246 | 49 | 7 | 26.1912 | 0.57493 | 273 | 140
|  | 100 м2 |  | 155.23 | 4.69 |  |  | 7 | 0.3625 | 0.57493
Объем: 1,586=158,55/100
|  | % НР | 120 | 172.7136 | *0,9=108% | 273 | 108
|  | % СП | 65 | 88.3558 | *0,85=55,25% | 140 | 55,25
|  | Итого с НР и СП |  | 629.4294 |  | 997
164,1 |  | Материалы рулонные кровельные для верхнего слоя | 180.804 | 0 | 0 | 0 | 0 | 0 | 0 | 0 | 0 | 0 | 0 | 0 | 0 | 0 | 0 | 0 | 0
|  | м2 |  | 0 | 0 |  |  | 0 | 0 | 0
164,2 |  | Материалы рулонные кровельные для нижних слоев | 183.976 | 0 | 0 | 0 | 0 | 0 | 0 | 0 | 0 | 0 | 0 | 0 | 0 | 0 | 0 | 0 | 0
|  | м2 |  | 0 | 0 |  |  | 0 | 0 | 0
165 | ФССЦ-2001, 12.1.02.07-0042, приказ Минстроя России № 876/пр от 26.12.2019 | КТпласт: ЭПП-4,0 | 183.976 | 26.01 | 0 | 4785 | 0 | 0 | 0 | 0 | 4785 | 4785 | 0 | 0 | 0 | 0 | 0 | 0 | 0
|  | м2 |  | 0 | 0 |  |  | 0 | 0 | 0
166 | ФССЦ-2001, 12.1.02.07-0041, приказ Минстроя России № 876/пр от 26.12.2019 | КТпласт: ЭКП-5,0 | 180.804 | 29.05 | 0 | 5252 | 0 | 0 | 0 | 0 | 5252 | 5252 | 0 | 0 | 0 | 0 | 0 | 0 | 0
|  | м2 |  | 0 | 0 |  |  | 0 | 0 | 0
167 | ФЕР-2001, 12-01-010-01, приказ Минстроя России № 876/пр от 26.12.2019 | Устройство мелких покрытий (брандмауэры, парапеты, свесы и т.п.) из листовой оцинкованной стали Поправки к: ЭММ )*1,25; ЗПМ )*1,25; ОЗП )*1,15; Труд.Стр. )*1,15; Труд.Маш. )*1,25 | 0.283 | 7497.02 | 27.35 | 2122 | 270 | 8 | 111.78 | 31.6337 | 2565 | 1844 | 270 | 8 | 1 | 31.6337 | 0.095513 | 293 | 150
|  | 100 м2 |  | 953.49 | 4.39 |  |  | 1 | 0.3375 | 0.095513
Объем: 0,283=(47,2*0,6)/100
|  | % НР | 120 | 1034.5104 | *0,9=108% | 293 | 108
|  | % СП | 65 | 529.2287 | *0,85=55,25% | 150 | 55,25
|  | Итого с НР и СП |  | 9060.7591 |  | 2565
168 | ФЕР-2001, 12-01-032-02, приказ Минстроя России № 876/пр от 26.12.2019 | Монтаж снегозадержателя: решетчатого и трубчатого Поправки к: ЭММ )*1,25; ЗПМ )*1,25; ОЗП )*1,15; Труд.Стр. )*1,15; Труд.Маш. )*1,25 | 0.075 | 64.9 | 7.61 | 5 | 4 | 1 | 6.095 | 0.45713 | 11 | 0 | 4 | 1 | 0 | 0.45713 | 0.010313 | 4 | 2
|  | 100 м |  | 57.29 | 1.6 |  |  | 0 | 0.1375 | 0.010313
Объем: 0,075=(7,5)/100
|  | % НР | 120 | 63.6012 | *0,9=108% | 4 | 108
|  | % СП | 65 | 32.5367 | *0,85=55,25% | 2 | 55,25
|  | Итого с НР и СП |  | 161.0379 |  | 11
168,1 | ФССЦ-2001, 01.7.03.04-0001-3, приказ Минстроя России № 294/пр от 01.06.2020 (см. тех.часть) | Затраты на электроэнергию, потребляемую ручным инструментом ( 1 % от ОЗП) | 0.0375 | 1 | 0 | 0 | 0 | 0 | 0 | 0 | 0 | 0 | 0 | 0 | 0 | 0 | 0 | 0 | 0
|  | РУБ |  | 0 | 0 |  |  | 0 | 0 | 0
169 | ФССЦ-2001 доп.1, 12.1.01.05-0031, приказ Минстроя России № 172/пр от 30.03.2020 | Планка снегозадержателя металлическая для металлочерепичной кровли, окрашенная, размер 95х65 мм, длина 2000 мм | 4 | 144.34 | 0 | 577 | 0 | 0 | 0 | 0 | 577 | 577 | 0 | 0 | 0 | 0 | 0 | 0 | 0
|  | ШТ |  | 0 | 0 |  |  | 0 | 0 | 0
Объем: 4=7,5/2
170 | ФЕР-2001, 12-01-035-03, приказ Минстроя России № 876/пр от 26.12.2019 | Устройство металлической водосточной системы: прямых звеньев труб Поправки к: ЭММ )*1,25; ЗПМ )*1,25; ОЗП )*1,15; Труд.Стр. )*1,15; Труд.Маш. )*1,25 | 8.8 | 9.12 | 0 | 81 | 12 | 0 | 0.138 | 1.2144 | 101 | 69 | 12 | 0 | 0 | 1.2144 | 0 | 13 | 7
|  | м |  | 1.32 | 0 |  |  | 0 | 0 | 0
Объем: 8,8=(2*3,4+2*1)
|  | % НР | 120 | 1.4256 | *0,9=108% | 13 | 108
|  | % СП | 65 | 0.7293 | *0,85=55,25% | 7 | 55,25
|  | Итого с НР и СП |  | 11.2749 |  | 101
170,1 |  | Труба водосточная | 8.8 | 0 | 0 | 0 | 0 | 0 | 0 | 0 | 0 | 0 | 0 | 0 | 0 | 0 | 0 | 0 | 0
|  | м |  | 0 | 0 |  |  | 0 | 0 | 0
170,2 |  | Изделия для водосточных труб | 17.6 | 0 | 0 | 0 | 0 | 0 | 0 | 0 | 0 | 0 | 0 | 0 | 0 | 0 | 0 | 0 | 0
|  | ШТ |  | 0 | 0 |  |  | 0 | 0 | 0
171 | ФССЦ-2001 доп.1, 12.1.01.05-0064, приказ Минстроя России № 172/пр от 30.03.2020 | Труба металлическая для водосточных систем, окрашенная, диаметр 100 мм, длина 2000 мм | 4.4 | 206 | 0 | 906 | 0 | 0 | 0 | 0 | 906 | 906 | 0 | 0 | 0 | 0 | 0 | 0 | 0
|  | ШТ |  | 0 | 0 |  |  | 0 | 0 | 0
172 | ФССЦ-2001 доп.1, 12.1.01.05-0022, приказ Минстроя России № 172/пр от 30.03.2020 | Хомут трубы (на кирпич) металлический для водосточных систем, окрашенный, диаметр 100 мм | 16 | 57.82 | 0 | 925 | 0 | 0 | 0 | 0 | 925 | 925 | 0 | 0 | 0 | 0 | 0 | 0 | 0
|  | ШТ |  | 0 | 0 |  |  | 0 | 0 | 0
173 | ФЕР-2001, 12-01-009-02, приказ Минстроя России № 876/пр от 26.12.2019 | Устройство желобов: подвесных Поправки к: ЭММ )*1,25; ЗПМ )*1,25; ОЗП )*1,15; Труд.Стр. )*1,15; Труд.Маш. )*1,25 | 0.311 | 5388.8 | 26.47 | 1676 | 85 | 8 | 31.97 | 9.9427 | 1817 | 1583 | 85 | 8 | 1 | 9.9427 | 0.097187 | 93 | 48
|  | 100 м |  | 272.7 | 4.01 |  |  | 1 | 0.3125 | 0.097187
Объем: 0,311=(7,5+23,6)/100
|  | % НР | 120 | 298.8468 | *0,9=108% | 93 | 108
|  | % СП | 65 | 152.8823 | *0,85=55,25% | 48 | 55,25
|  | Итого с НР и СП |  | 5840.5291 |  | 1817
174 | ФЕР-2001, 12-01-035-02, приказ Минстроя России № 876/пр от 26.12.2019 | Устройство металлической водосточной системы: воронок Поправки к: ЭММ )*1,25; ЗПМ )*1,25; ОЗП )*1,15; Труд.Стр. )*1,15; Труд.Маш. )*1,25 | 3 | 1.99 | 0 | 6 | 6 | 0 | 0.207 | 0.621 | 15 | 0 | 6 | 0 | 0 | 0.621 | 0 | 6 | 3
|  | ШТ |  | 1.99 | 0 |  |  | 0 | 0 | 0
Объем: 3=(1+2)
|  | % НР | 120 | 2.1492 | *0,9=108% | 6 | 108
|  | % СП | 65 | 1.0995 | *0,85=55,25% | 3 | 55,25
|  | Итого с НР и СП |  | 5.2387 |  | 15
174,1 |  | Изделия для водосточных труб | 3 | 0 | 0 | 0 | 0 | 0 | 0 | 0 | 0 | 0 | 0 | 0 | 0 | 0 | 0 | 0 | 0
|  | ШТ |  | 0 | 0 |  |  | 0 | 0 | 0
175 | ФССЦ-2001 доп.1, 12.1.01.05-0005, приказ Минстроя России № 172/пр от 30.03.2020 | Воронка выпускная металлическая для водосточных систем, окрашенная, диаметр 125/100 мм | 3 | 88.55 | 0 | 266 | 0 | 0 | 0 | 0 | 266 | 266 | 0 | 0 | 0 | 0 | 0 | 0 | 0
|  | ШТ |  | 0 | 0 |  |  | 0 | 0 | 0
176 | ФССЦ-2001 доп.1, 12.1.01.05-0056, приказ Минстроя России № 172/пр от 30.03.2020 | Паук металлический для водосточных систем, окрашенный, диаметр 100 мм | 3 | 108.43 | 0 | 325 | 0 | 0 | 0 | 0 | 325 | 325 | 0 | 0 | 0 | 0 | 0 | 0 | 0
|  | ШТ |  | 0 | 0 |  |  | 0 | 0 | 0
177 | ФЕР-2001, 12-01-035-01, приказ Минстроя России № 876/пр от 26.12.2019 | Устройство металлической водосточной системы: колен Поправки к: ЭММ )*1,25; ЗПМ )*1,25; ОЗП )*1,15; Труд.Стр. )*1,15; Труд.Маш. )*1,25 | 3 | 1.32 | 0 | 4 | 4 | 0 | 0.138 | 0.414 | 10 | 0 | 4 | 0 | 0 | 0.414 | 0 | 4 | 2
|  | ШТ |  | 1.32 | 0 |  |  | 0 | 0 | 0
Объем: 3=(1+2)
|  | % НР | 120 | 1.4256 | *0,9=108% | 4 | 108
|  | % СП | 65 | 0.7293 | *0,85=55,25% | 2 | 55,25
|  | Итого с НР и СП |  | 3.4749 |  | 10
177,1 |  | Изделия для водосточных труб | 3 | 0 | 0 | 0 | 0 | 0 | 0 | 0 | 0 | 0 | 0 | 0 | 0 | 0 | 0 | 0 | 0
|  | ШТ |  | 0 | 0 |  |  | 0 | 0 | 0
178 | ФССЦ-2001 доп.1, 12.1.01.05-0046, приказ Минстроя России № 172/пр от 30.03.2020 | Колено трубы сливное 60° металлическое для водосточных систем, окрашенное, диаметр 100 мм | 3 | 101.19 | 0 | 304 | 0 | 0 | 0 | 0 | 304 | 304 | 0 | 0 | 0 | 0 | 0 | 0 | 0
|  | ШТ |  | 0 | 0 |  |  | 0 | 0 | 0
|  | Итого по разделу: Кровельные работы |  |  |  | 109925 | 5041 | 2362 |  | 575.6589
[8 empty] | 155 |  | 13.2461
|  | ОЗП |  |  |  |  | 5041
|  | ЭММ, в т.ч. ЗПМ |  |  |  |  | 2362
|  | Стоимость материальных ресурсов |  |  |  |  | 92187
|  | НР |  |  |  |  | 5434
|  | СП |  |  |  |  | 2887
|  | Перевозка грузов |  |  |  |  | 578
|  | Погрузочно-разгрузочные работы |  |  |  |  | 1436
|  | Итого |  |  |  |  | 109925
|  | Итого по локальной смете: Общестроительные работы |  |  |  | 588891 | 43752 | 19030 |  | 4927.0537
[8 empty] | 2203 |  | 174.8896
|  | ОЗП |  |  |  |  | 43752
|  | ЭММ, в т.ч. ЗПМ |  |  |  |  | 19030
|  | Стоимость материальных ресурсов |  |  |  |  | 447070
|  | НР |  |  |  |  | 44505
|  | СП |  |  |  |  | 28188
|  | Перевозка грузов |  |  |  |  | 1803
|  | Погрузочно-разгрузочные работы |  |  |  |  | 4543
|  | Итого |  |  |  |  | 588891
Составил |  | инженер | [5 empty] | Сергеева С.Н.
[должность,подпись(инициалы,фамилия)]
Проверил |  | ГИП | [5 empty] | Сергеева Е.М.
[должность,подпись(инициалы,фамилия)]

## 02-01-02
Smeta.RU (495) 974-1589 | [9 empty] | Форма 4
Наименование стройки: |  | Капитальный ремонт здания гаража (литера Л,Л1,Л2,Л3,Л4) по адресу: Чувашская Республика, Вурнарский р-н, пгт. Вурнары, ул.Ленина, д.59
Локальная смета 02-01-02
водопровод, канализация
Основание: 1096-2020 В
Составлена в ценах январь 2000 года |  |  |  |  | Сметная стоимость |  |  | 17.799 |  | тыс.руб
[5 empty] | Строительные работы |  |  | 15.01 |  | тыс.руб
[5 empty] | Монтажные работы |  |  | 0.06 |  | тыс.руб
[5 empty] | Оборудование |  |  | 2.73 |  | тыс.руб
[5 empty] | Нормативная трудоемкость |  |  | 214.7841 |  | чел.-ч
[5 empty] | Сметная заработная плата |  |  | 1.857 |  | тыс.руб
№ п/п | Шифр и № позиции норматива | Наименование работ и затрат, единица измерения | Кол-во | Стоимость ед, руб. |  | Общая стоимость, руб. |  |  | Затраты труда рабочих, чел.-ч., не занятых обсл. Машин
|  |  |  | Всего | Экспл. Машин | Всего | зар.платы | Экспл. Машин
|  |  |  | Основной зар.платы | в т.ч. Зарплаты |  |  | в т.ч. Зарплаты | обслуж. машины
[9 empty] | на един. | всего
1 | 2 | 3 | 4 | 5 | 6 | 7 | 8 | 9 | 10 | 11
Локальная смета: Водопровод-хозяйственно-питьевой
1 | ФЕР-2001, 16-02-002-03, приказ Минстроя России № 876/пр от 26.12.2019 | Прокладка трубопроводов водоснабжения из стальных водогазопроводных оцинкованных труб диаметром: 25 мм Поправки к: ЭММ )*1,25; ЗПМ )*1,25; ОЗП )*1,15; Труд.Стр. )*1,15; Труд.Маш. )*1,25 | 0.02 | 457.27 | 51.92 | 9 | 7 | 1 | 38.755 | 0.7751 | 22 | 1 | 7 | 1 | 0 | 0.7751 | 0.0135 | 8 | 5
|  | 100 м |  | 372.82 | 8.16 |  |  | 0 | 0.675 | 0.0135
Объем: 0,02=2/100
|  | % НР | 128 | 438.889 | *0,9=115,2% | 8 | 115,2
|  | % СП | 83 | 268.7814 | *0,85=70,55% | 5 | 70,55
|  | Итого с НР и СП |  | 1164.9404 |  | 22
1,2 |  | Трубопроводы с гильзами | 2 | 0 | 0 | 0 | 0 | 0 | 0 | 0 | 0 | 0 | 0 | 0 | 0 | 0 | 0 | 0 | 0
|  | м |  | 0 | 0 |  |  | 0 | 0 | 0
2 | ФССЦ-2001, 18.2.07.01-0006, приказ Минстроя России № 876/пр от 26.12.2019 | Узлы трубопроводов укрупненные монтажные из стальных водогазопроводных оцинкованных труб диаметром 25 мм | 2 | 35.71 | 0 | 71 | 0 | 0 | 0 | 0 | 71 | 71 | 0 | 0 | 0 | 0 | 0 | 0 | 0
|  | м |  | 0 | 0 |  |  | 0 | 0 | 0
3 | ФЕР-2001, 16-07-005-01, приказ Минстроя России № 876/пр от 26.12.2019 | Гидравлическое испытание трубопроводов систем отопления, водопровода и горячего водоснабжения диаметром: до 50 мм Поправки к: ЭММ )*1,25; ЗПМ )*1,25; ОЗП )*1,15; Труд.Стр. )*1,15; Труд.Маш. )*1,25 | 0.02 | 127 | 55.64 | 2 | 1 | 1 | 5.7615 | 0.11523 | 4 | 0 | 1 | 1 | 0 | 0.11523 | 0 | 1 | 1
|  | 100 м |  | 67.07 | 0 |  |  | 0 | 0 | 0
Объем: 0,02=2/100
|  | % НР | 128 | 77.2646 | *0,9=115,2% | 1 | 115,2
|  | % СП | 83 | 47.3179 | *0,85=70,55% | 1 | 70,55
|  | Итого с НР и СП |  | 251.5825 |  | 4
4 | ФЕР-2001 доп. 1, 16-04-005-02, приказ Минстроя России № 172/пр от 30.03.2020 | Прокладка внутренних трубопроводов водоснабжения и отопления из многослойных полипропиленовых труб, из заранее собранных узлов, наружным диаметром 25 мм Поправки к: ЭММ )*1,25; ЗПМ )*1,25; ОЗП )*1,15; Труд.Стр. )*1,15; Труд.Маш. )*1,25 | 0.16 | 270.62 | 50.64 | 43 | 23 | 8 | 15.157 | 2.4251 | 85 | 12 | 23 | 8 | 0 | 2.4251 | 0.008 | 26 | 16
|  | 100 м |  | 142.47 | 0.61 |  |  | 0 | 0.05 | 0.008
Объем: 0,16=16/100
|  | % НР | 128 | 164.8282 | *0,9=115,2% | 26 | 115,2
|  | % СП | 83 | 100.9429 | *0,85=70,55% | 16 | 70,55
|  | Итого с НР и СП |  | 536.3911 |  | 85
4,3 |  | Хомуты для крепления труб | 2.288 | 0 | 0 | 0 | 0 | 0 | 0 | 0 | 0 | 0 | 0 | 0 | 0 | 0 | 0 | 0 | 0
|  | 10 ШТ |  | 0 | 0 |  |  | 0 | 0 | 0
4,4 |  | Труба напорная из полипропилена | 16.4 | 0 | 0 | 0 | 0 | 0 | 0 | 0 | 0 | 0 | 0 | 0 | 0 | 0 | 0 | 0 | 0
|  | м |  | 0 | 0 |  |  | 0 | 0 | 0
5 | ФССЦ-2001, 24.1.02.01-0113, приказ Минстроя России № 876/пр от 26.12.2019 | Хомуты для крепления труб | 23 | 8.09 | 0 | 186 | 0 | 0 | 0 | 0 | 186 | 186 | 0 | 0 | 0 | 0 | 0 | 0 | 0
|  | ШТ |  | 0 | 0 |  |  | 0 | 0 | 0
6 | ФССЦ-2001, 24.3.02.05-0003, приказ Минстроя России № 876/пр от 26.12.2019 | Трубы полипропиленовые ПП-Р, номинальное давление 1,0 МПа, номинальный наружный диаметр 25 мм | 16.4 | 5.54 | 0 | 91 | 0 | 0 | 0 | 0 | 91 | 91 | 0 | 0 | 0 | 0 | 0 | 0 | 0
|  | м |  | 0 | 0 |  |  | 0 | 0 | 0
7 | ФССЦ-2001, 18.1.10.01-1074, приказ Минстроя России № 876/пр от 26.12.2019 | Вентиль запорный чугунный, номинальное давление 1,6 МПа (16 кгс/см2), номинальный диаметр 15 мм, с графитовым уплотнением, резьбовое присоединение 1/2" | 1 | 186.99 | 0 | 187 | 0 | 0 | 0 | 0 | 187 | 187 | 0 | 0 | 0 | 0 | 0 | 0 | 0
|  | ШТ |  | 0 | 0 |  |  | 0 | 0 | 0
8 | ФЕР-2001 доп. 1, 16-04-005-01, приказ Минстроя России № 172/пр от 30.03.2020 | Прокладка внутренних трубопроводов водоснабжения и отопления из многослойных полипропиленовых труб, из заранее собранных узлов, наружным диаметром 20 мм Поправки к: ЭММ )*1,25; ЗПМ )*1,25; ОЗП )*1,15; Труд.Стр. )*1,15; Труд.Маш. )*1,25 | 0.42 | 286.77 | 48.74 | 120 | 62 | 20 | 15.7665 | 6.6219 | 235 | 38 | 62 | 20 | 0 | 6.6219 | 0.0105 | 71 | 44
|  | 100 м |  | 148.2 | 0.29 |  |  | 0 | 0.025 | 0.0105
Объем: 0,42=42/100
|  | % НР | 128 | 171.0605 | *0,9=115,2% | 71 | 115,2
|  | % СП | 83 | 104.7597 | *0,85=70,55% | 44 | 70,55
|  | Итого с НР и СП |  | 562.5902 |  | 235
8,3 |  | Хомуты для крепления труб | 7.014 | 0 | 0 | 0 | 0 | 0 | 0 | 0 | 0 | 0 | 0 | 0 | 0 | 0 | 0 | 0 | 0
|  | 10 ШТ |  | 0 | 0 |  |  | 0 | 0 | 0
8,4 |  | Труба напорная из полипропилена | 43.05 | 0 | 0 | 0 | 0 | 0 | 0 | 0 | 0 | 0 | 0 | 0 | 0 | 0 | 0 | 0 | 0
|  | м |  | 0 | 0 |  |  | 0 | 0 | 0
9 | ФССЦ-2001, 24.1.02.01-0113, приказ Минстроя России № 876/пр от 26.12.2019 | Хомуты для крепления труб | 70 | 8.09 | 0 | 566 | 0 | 0 | 0 | 0 | 566 | 566 | 0 | 0 | 0 | 0 | 0 | 0 | 0
|  | ШТ |  | 0 | 0 |  |  | 0 | 0 | 0
10 | ФССЦ-2001, 24.3.02.05-0014, приказ Минстроя России № 876/пр от 26.12.2019 | Трубы полипропиленовые ПП-Р, номинальное давление 1,6 МПа, номинальный наружный диаметр 20 мм | 43.05 | 4.97 | 0 | 214 | 0 | 0 | 0 | 0 | 214 | 214 | 0 | 0 | 0 | 0 | 0 | 0 | 0
|  | м |  | 0 | 0 |  |  | 0 | 0 | 0
11 | ФССЦ-2001, 18.1.09.06-0021, приказ Минстроя России № 876/пр от 26.12.2019 | Кран шаровой 11Б27п1, номинальное давление 1,0 МПа (10 кгс/см2), номинальный диаметр 15 мм, присоединение к трубопроводу муфтовое | 6 | 15.71 | 0 | 94 | 0 | 0 | 0 | 0 | 94 | 94 | 0 | 0 | 0 | 0 | 0 | 0 | 0
|  | ШТ |  | 0 | 0 |  |  | 0 | 0 | 0
12 | ФССЦ-2001, 24.3.05.15-0191, приказ Минстроя России № 876/пр от 26.12.2019 | Тройник полипропиленовый, диаметр 20 мм | 8 | 0.62 | 0 | 5 | 0 | 0 | 0 | 0 | 5 | 5 | 0 | 0 | 0 | 0 | 0 | 0 | 0
|  | ШТ |  | 0 | 0 |  |  | 0 | 0 | 0
13 | ФССЦ-2001, 24.3.05.15-0192, приказ Минстроя России № 876/пр от 26.12.2019 | Тройник полипропиленовый, диаметр 25 мм | 2 | 1.02 | 0 | 2 | 0 | 0 | 0 | 0 | 2 | 2 | 0 | 0 | 0 | 0 | 0 | 0 | 0
|  | ШТ |  | 0 | 0 |  |  | 0 | 0 | 0
14 | ФССЦ-2001, 24.3.05.16-0111, приказ Минстроя России № 876/пр от 26.12.2019 | Угольник полипропиленовый 45 град., диаметр 20 мм | 14 | 1.32 | 0 | 18 | 0 | 0 | 0 | 0 | 18 | 18 | 0 | 0 | 0 | 0 | 0 | 0 | 0
|  | ШТ |  | 0 | 0 |  |  | 0 | 0 | 0
15 | ФССЦ-2001, 24.3.05.07-0131, приказ Минстроя России № 876/пр от 26.12.2019 | Муфта полипропиленовая переходная, номинальный наружный диаметр 25х20 мм | 3 | 0.96 | 0 | 3 | 0 | 0 | 0 | 0 | 3 | 3 | 0 | 0 | 0 | 0 | 0 | 0 | 0
|  | ШТ |  | 0 | 0 |  |  | 0 | 0 | 0
16 | ФССЦ-2001, 24.3.05.07-0032, приказ Минстроя России № 876/пр от 26.12.2019 | Муфта полипропиленовая комбинированная, с внутренней резьбой, номинальный наружный диаметр 20 мм, размер резьбы 1/2" | 8 | 6.07 | 0 | 49 | 0 | 0 | 0 | 0 | 49 | 49 | 0 | 0 | 0 | 0 | 0 | 0 | 0
|  | ШТ |  | 0 | 0 |  |  | 0 | 0 | 0
17 | ФССЦ-2001, 24.3.05.07-0062, приказ Минстроя России № 876/пр от 26.12.2019 | Муфта полипропиленовая комбинированная разъемная, с внутренней резьбой, номинальный наружный диаметр 20 мм, размер резьбы 1/2" | 12 | 18.76 | 0 | 225 | 0 | 0 | 0 | 0 | 225 | 225 | 0 | 0 | 0 | 0 | 0 | 0 | 0
|  | ШТ |  | 0 | 0 |  |  | 0 | 0 | 0
18 | ФЕРр-2001, 69-1-3, приказ Минстроя России № 876/пр от 26.12.2019 | Пробивка отверстий в кирпичных стенах для водогазопроводных труб вручную при толщине стен: в 1,5 кирпича | 0.05 | 933.66 | 0 | 47 | 47 | 0 | 119.7 | 5.985 | 108 | 0 | 47 | 0 | 0 | 5.985 | 0 | 37 | 24
|  | 100 отверстий |  | 933.66 | 0 |  |  | 0 | 0 | 0
Объем: 0,05=5/100
|  | % НР | 78 | 728.2548 |  | 37 | 78
|  | % СП | 50 | 466.83 |  | 24 | 50
|  | Итого с НР и СП |  | 2128.7448 |  | 108
18,1 |  | Строительный мусор | 0.0075 | 0 | 0 | 0 | 0 | 0 | 0 | 0 | 0 | 0 | 0 | 0 | 0 | 0 | 0 | 0 | 0
|  | т |  | 0 | 0 |  |  | 0 | 0 | 0
19 | ФЕРр-2001, 69-4-1, приказ Минстроя России № 876/пр от 26.12.2019 | Заделка отверстий в местах прохода трубопроводов: в стенах и перегородках оштукатуренных | 0.05 | 1066.73 | 1.56 | 54 | 34 | 0 | 78.66 | 3.933 | 98 | 20 | 34 | 0 | 0 | 3.933 | 0.0025 | 27 | 17
|  | 100 отверстий |  | 670.97 | 0.68 |  |  | 0 | 0.05 | 0.0025
Объем: 0,05=5/100
|  | % НР | 78 | 523.887 |  | 27 | 78
|  | % СП | 50 | 335.825 |  | 17 | 50
|  | Итого с НР и СП |  | 1926.442 |  | 98
20 | ФЕР-2001, 26-01-017-01, приказ Минстроя России № 876/пр от 26.12.2019 | Изоляция изделиями из вспененного каучука, вспененного полиэтилена трубопроводов наружным диметром: до 160 мм трубками Поправки к: ЭММ )*1,25; ЗПМ )*1,25; ОЗП )*1,15; Труд.Стр. )*1,15; Труд.Маш. )*1,25 | 1.6 | 136.46 | 21.59 | 219 | 40 | 35 | 2.53 | 4.048 | 287 | 144 | 40 | 35 | 6 | 4.048 | 0.5 | 41 | 27
|  | 10 м |  | 25.09 | 3.63 |  |  | 6 | 0.3125 | 0.5
Объем: 1,6=16/10
|  | % НР | 100 | 25.848 | *0,9=90% | 41 | 90
|  | % СП | 70 | 17.0884 | *0,85=59,5% | 27 | 59,5
|  | Итого с НР и СП |  | 179.3964 |  | 287
20,1 |  | Трубки из вспененного каучука, полиэтилена | 17.6 | 0 | 0 | 0 | 0 | 0 | 0 | 0 | 0 | 0 | 0 | 0 | 0 | 0 | 0 | 0 | 0
|  | м |  | 0 | 0 |  |  | 0 | 0 | 0
21 | ФССЦ-2001, 12.2.07.05-0111, приказ Минстроя России № 876/пр от 26.12.2019 | Трубки теплоизоляционные из вспененного полиэтилена типа THERMAFLEX FRZ толщиной: 9 мм, диаметром 28 мм | 1.76 | 133.3 | 0 | 235 | 0 | 0 | 0 | 0 | 235 | 235 | 0 | 0 | 0 | 0 | 0 | 0 | 0
|  | 10 м |  | 0 | 0 |  |  | 0 | 0 | 0
Объем: 1,76=17,6/10
Раздел: Трубопровод горячей воды
23 | ФЕР-2001 доп. 1, 16-04-005-01, приказ Минстроя России № 172/пр от 30.03.2020 | Прокладка внутренних трубопроводов водоснабжения и отопления из многослойных полипропиленовых труб, из заранее собранных узлов, наружным диаметром 20 мм Поправки к: ЭММ )*1,25; ЗПМ )*1,25; ОЗП )*1,15; Труд.Стр. )*1,15; Труд.Маш. )*1,25 | 0.4 | 286.77 | 48.74 | 114 | 59 | 19 | 15.7665 | 6.3066 | 224 | 36 | 59 | 19 | 0 | 6.3066 | 0.01 | 68 | 42
|  | 100 м |  | 148.2 | 0.29 |  |  | 0 | 0.025 | 0.01
Объем: 0,4=40/100
|  | % НР | 128 | 171.0605 | *0,9=115,2% | 68 | 115,2
|  | % СП | 83 | 104.7597 | *0,85=70,55% | 42 | 70,55
|  | Итого с НР и СП |  | 562.5902 |  | 224
23,3 |  | Хомуты для крепления труб | 6.68 | 0 | 0 | 0 | 0 | 0 | 0 | 0 | 0 | 0 | 0 | 0 | 0 | 0 | 0 | 0 | 0
|  | 10 ШТ |  | 0 | 0 |  |  | 0 | 0 | 0
23,4 |  | Труба напорная из полипропилена | 41 | 0 | 0 | 0 | 0 | 0 | 0 | 0 | 0 | 0 | 0 | 0 | 0 | 0 | 0 | 0 | 0
|  | м |  | 0 | 0 |  |  | 0 | 0 | 0
24 | ФССЦ-2001, 24.1.02.01-0113, приказ Минстроя России № 876/пр от 26.12.2019 | Хомуты для крепления труб | 67 | 8.09 | 0 | 542 | 0 | 0 | 0 | 0 | 542 | 542 | 0 | 0 | 0 | 0 | 0 | 0 | 0
|  | ШТ |  | 0 | 0 |  |  | 0 | 0 | 0
25 | ФССЦ-2001, 24.3.02.05-0014, приказ Минстроя России № 876/пр от 26.12.2019 | Трубы полипропиленовые ПП-Р, номинальное давление 1,6 МПа, номинальный наружный диаметр 20 мм | 41 | 4.97 | 0 | 204 | 0 | 0 | 0 | 0 | 204 | 204 | 0 | 0 | 0 | 0 | 0 | 0 | 0
|  | м |  | 0 | 0 |  |  | 0 | 0 | 0
26 | ФССЦ-2001, 18.1.09.06-0021, приказ Минстроя России № 876/пр от 26.12.2019 | Кран шаровой 11Б27п1, номинальное давление 1,0 МПа (10 кгс/см2), номинальный диаметр 15 мм, присоединение к трубопроводу муфтовое | 2 | 15.71 | 0 | 31 | 0 | 0 | 0 | 0 | 31 | 31 | 0 | 0 | 0 | 0 | 0 | 0 | 0
|  | ШТ |  | 0 | 0 |  |  | 0 | 0 | 0
27 | ФССЦ-2001, 24.3.05.15-0191, приказ Минстроя России № 876/пр от 26.12.2019 | Тройник полипропиленовый, диаметр 20 мм | 5 | 0.62 | 0 | 3 | 0 | 0 | 0 | 0 | 3 | 3 | 0 | 0 | 0 | 0 | 0 | 0 | 0
|  | ШТ |  | 0 | 0 |  |  | 0 | 0 | 0
28 | ФССЦ-2001, 24.3.05.16-0111, приказ Минстроя России № 876/пр от 26.12.2019 | Угольник полипропиленовый 45 град., диаметр 20 мм | 15 | 1.32 | 0 | 20 | 0 | 0 | 0 | 0 | 20 | 20 | 0 | 0 | 0 | 0 | 0 | 0 | 0
|  | ШТ |  | 0 | 0 |  |  | 0 | 0 | 0
29 | ФССЦ-2001, 24.3.05.07-0032, приказ Минстроя России № 876/пр от 26.12.2019 | Муфта полипропиленовая комбинированная, с внутренней резьбой, номинальный наружный диаметр 20 мм, размер резьбы 1/2" | 9 | 6.07 | 0 | 55 | 0 | 0 | 0 | 0 | 55 | 55 | 0 | 0 | 0 | 0 | 0 | 0 | 0
|  | ШТ |  | 0 | 0 |  |  | 0 | 0 | 0
30 | ФССЦ-2001, 24.3.05.07-0062, приказ Минстроя России № 876/пр от 26.12.2019 | Муфта полипропиленовая комбинированная разъемная, с внутренней резьбой, номинальный наружный диаметр 20 мм, размер резьбы 1/2" | 4 | 18.76 | 0 | 75 | 0 | 0 | 0 | 0 | 75 | 75 | 0 | 0 | 0 | 0 | 0 | 0 | 0
|  | ШТ |  | 0 | 0 |  |  | 0 | 0 | 0
31 | ФССЦ-2001, 18.1.04.06-0031, приказ Минстроя России № 876/пр от 26.12.2019 | Клапан обратный пружинный латунный, номинальное давление 2,5 МПа (25 кгс/см2), номинальный диаметр 15 мм | 2 | 72.99 | 0 | 146 | 0 | 0 | 0 | 0 | 146 | 146 | 0 | 0 | 0 | 0 | 0 | 0 | 0
|  | ШТ |  | 0 | 0 |  |  | 0 | 0 | 0
32 | ФЕРр-2001, 69-1-3, приказ Минстроя России № 876/пр от 26.12.2019 | Пробивка отверстий в кирпичных стенах для водогазопроводных труб вручную при толщине стен: в 1,5 кирпича | 0.07 | 933.66 | 0 | 65 | 65 | 0 | 119.7 | 8.379 | 149 | 0 | 65 | 0 | 0 | 8.379 | 0 | 51 | 33
|  | 100 отверстий |  | 933.66 | 0 |  |  | 0 | 0 | 0
Объем: 0,07=7/100
|  | % НР | 78 | 728.2548 |  | 51 | 78
|  | % СП | 50 | 466.83 |  | 33 | 50
|  | Итого с НР и СП |  | 2128.7448 |  | 149
32,1 |  | Строительный мусор | 0.0105 | 0 | 0 | 0 | 0 | 0 | 0 | 0 | 0 | 0 | 0 | 0 | 0 | 0 | 0 | 0 | 0
|  | т |  | 0 | 0 |  |  | 0 | 0 | 0
33 | ФЕРр-2001, 69-4-1, приказ Минстроя России № 876/пр от 26.12.2019 | Заделка отверстий в местах прохода трубопроводов: в стенах и перегородках оштукатуренных | 0.07 | 1066.73 | 1.56 | 75 | 47 | 0 | 78.66 | 5.5062 | 136 | 28 | 47 | 0 | 0 | 5.5062 | 0.0035 | 37 | 24
|  | 100 отверстий |  | 670.97 | 0.68 |  |  | 0 | 0.05 | 0.0035
Объем: 0,07=7/100
|  | % НР | 78 | 523.887 |  | 37 | 78
|  | % СП | 50 | 335.825 |  | 24 | 50
|  | Итого с НР и СП |  | 1926.442 |  | 136
34 | ФЕР-2001, 26-01-017-01, приказ Минстроя России № 876/пр от 26.12.2019 | Изоляция изделиями из вспененного каучука, вспененного полиэтилена трубопроводов наружным диметром: до 160 мм трубками Поправки к: ЭММ )*1,25; ЗПМ )*1,25; ОЗП )*1,15; Труд.Стр. )*1,15; Труд.Маш. )*1,25 | 3.5 | 136.46 | 21.59 | 478 | 88 | 76 | 2.53 | 8.855 | 629 | 314 | 88 | 76 | 13 | 8.855 | 1.0938 | 91 | 60
|  | 10 м |  | 25.09 | 3.63 |  |  | 13 | 0.3125 | 1.0938
Объем: 3,5=35/10
|  | % НР | 100 | 25.848 | *0,9=90% | 91 | 90
|  | % СП | 70 | 17.0884 | *0,85=59,5% | 60 | 59,5
|  | Итого с НР и СП |  | 179.3964 |  | 629
34,1 |  | Трубки из вспененного каучука, полиэтилена | 38.5 | 0 | 0 | 0 | 0 | 0 | 0 | 0 | 0 | 0 | 0 | 0 | 0 | 0 | 0 | 0 | 0
|  | м |  | 0 | 0 |  |  | 0 | 0 | 0
35 | ФССЦ-2001, 12.2.07.05-0110, приказ Минстроя России № 876/пр от 26.12.2019 | Трубки теплоизоляционные из вспененного полиэтилена типа THERMAFLEX FRZ толщиной: 9 мм, диаметром 22 мм | 3.85 | 112.2 | 0 | 432 | 0 | 0 | 0 | 0 | 432 | 432 | 0 | 0 | 0 | 0 | 0 | 0 | 0
|  | 10 м |  | 0 | 0 |  |  | 0 | 0 | 0
Объем: 3,85=38,5/10
|  | Итого по разделу: Трубопровод горячей воды |  |  |  | 2646 | 259 | 95 |  | 29.0468
[8 empty] | 13 |  | 1.1073
|  | ОЗП |  |  |  |  | 259
|  | ЭММ, в т.ч. ЗПМ |  |  |  |  | 95
|  | Стоимость материальных ресурсов |  |  |  |  | 1886
|  | НР |  |  |  |  | 247
|  | СП |  |  |  |  | 159
|  | Итого |  |  |  |  | 2646
Раздел: Оборудование
37 | ФЕР-2001, 17-01-001-14, приказ Минстроя России № 876/пр от 26.12.2019 | Установка умывальников одиночных: с подводкой холодной и горячей воды Поправки к: ЭММ )*1,25; ЗПМ )*1,25; ОЗП )*1,15; Труд.Стр. )*1,15; Труд.Маш. )*1,25 | 0.7 | 336.79 | 21.5 | 236 | 151 | 15 | 22.425 | 15.6975 | 524 | 70 | 151 | 15 | 4 | 15.6975 | 0.28875 | 179 | 109
|  | 10 компл |  | 215.73 | 5.1 |  |  | 4 | 0.4125 | 0.28875
Объем: 0,7=7/10
|  | % НР | 128 | 254.3962 | *0,9=115,2% | 179 | 115,2
|  | % СП | 83 | 155.7956 | *0,85=70,55% | 109 | 70,55
|  | Итого с НР и СП |  | 746.9817 |  | 524
37,1 |  | Умывальники | 7 | 0 | 0 | 0 | 0 | 0 | 0 | 0 | 0 | 0 | 0 | 0 | 0 | 0 | 0 | 0 | 0
|  | КОМПЛ |  | 0 | 0 |  |  | 0 | 0 | 0
38 | ФССЦ-2001, 18.2.01.05-0055, приказ Минстроя России № 876/пр от 26.12.2019 | Умывальники полуфарфоровые и фарфоровые с кронштейнами, сифоном бутылочным латунным и выпуском, овальные с выступающими установочными поверхностями без спинки, размер 600x500x150 мм | 7 | 222.85 | 0 | 1560 | 0 | 0 | 0 | 0 | 1560 | 1560 | 0 | 0 | 0 | 0 | 0 | 0 | 0
|  | КОМПЛ |  | 0 | 0 |  |  | 0 | 0 | 0
39 | ФССЦ-2001, 18.1.10.10-0044, приказ Минстроя России № 876/пр от 26.12.2019 | Смесители для умывальников СМ-УМ-ОРА с поворотным корпусом, одной рукояткой, с аэратором | 7 | 312.35 | 0 | 2186 | 0 | 0 | 0 | 0 | 2186 | 2186 | 0 | 0 | 0 | 0 | 0 | 0 | 0
|  | КОМПЛ |  | 0 | 0 |  |  | 0 | 0 | 0
40 | ФССЦ-2001, 18.2.06.12-0021, приказ Минстроя России № 876/пр от 26.12.2019 | Пьедесталы под умывальники прямоугольные | 7 | 130.53 | 0 | 914 | 0 | 0 | 0 | 0 | 914 | 914 | 0 | 0 | 0 | 0 | 0 | 0 | 0
|  | ШТ |  | 0 | 0 |  |  | 0 | 0 | 0
41 | ФЕР-2001, 18-02-004-01, приказ Минстроя России № 876/пр от 26.12.2019 | Монтаж водонагревателей электрических накопительных (емкостных) объемом: до 50 л Поправки к: ЭММ )*1,25; ЗПМ )*1,25; ОЗП )*1,15; Труд.Стр. )*1,15; Труд.Маш. )*1,25 | 2 | 5.11 | 0 | 10 | 8 | 0 | 0.4945 | 0.989 | 25 | 2 | 8 | 0 | 0 | 0.989 | 0 | 9 | 6
|  | ШТ |  | 4.22 | 0 |  |  | 0 | 0 | 0
|  | % НР | 128 | 4.8614 | *0,9=115,2% | 9 | 115,2
|  | % СП | 83 | 2.9772 | *0,85=70,55% | 6 | 70,55
|  | Итого с НР и СП |  | 12.9487 |  | 25
41,1 |  | Трубы полиэтиленовые | 3 | 0 | 0 | 0 | 0 | 0 | 0 | 0 | 0 | 0 | 0 | 0 | 0 | 0 | 0 | 0 | 0
|  | м |  | 0 | 0 |  |  | 0 | 0 | 0
42 | ФССЦ-2001, 63.1.01.06-0112, приказ Минстроя России № 876/пр от 26.12.2019 | Электроводонагреватели накопительные вертикальные, объем 10 л, мощность 2 кВт, размер 315х270х280 мм | 2 | 1366.9 | 0 | 2734 | 0 | 0 | 0 | 0 | 2734 | 2734 | 0 | 0 | 0 | 0 | 0 | 0 | 0
|  | ШТ |  | 0 | 0 |  |  | 0 | 0 | 0
|  | Итого по разделу: Оборудование |  |  |  | 7943 | 159 | 15 |  | 16.6865
[8 empty] | 4 |  | 0.28875
|  | ОЗП |  |  |  |  | 159
|  | ЭММ, в т.ч. ЗПМ |  |  |  |  | 15
|  | Стоимость материальных ресурсов |  |  |  |  | 7466
|  | НР |  |  |  |  | 188
|  | СП |  |  |  |  | 115
|  | Итого |  |  |  |  | 7943
Раздел: Канализация хозяйственно-бытовая
43 | ФЕР-2001, 16-04-004-01, приказ Минстроя России № 876/пр от 26.12.2019 | Прокладка внутренних трубопроводов канализации из полипропиленовых труб диаметром: 50 мм Поправки к: ЭММ )*1,25; ЗПМ )*1,25; ОЗП )*1,15; Труд.Стр. )*1,15; Труд.Маш. )*1,25 | 0.35 | 686.13 | 11.23 | 241 | 227 | 4 | 68.908 | 24.1178 | 665 | 10 | 227 | 4 | 1 | 24.1178 | 0.04375 | 263 | 161
|  | 100 м |  | 647.74 | 1.59 |  |  | 1 | 0.125 | 0.04375
Объем: 0,35=35/100
|  | % НР | 128 | 748.0282 | *0,9=115,2% | 263 | 115,2
|  | % СП | 83 | 458.1023 | *0,85=70,55% | 161 | 70,55
|  | Итого с НР и СП |  | 1892.2605 |  | 665
43,3 |  | Трубы безнапорные канализационные из полипропилена | 34.93 | 0 | 0 | 0 | 0 | 0 | 0 | 0 | 0 | 0 | 0 | 0 | 0 | 0 | 0 | 0 | 0
|  | м |  | 0 | 0 |  |  | 0 | 0 | 0
44 | ФССЦ-2001, 24.3.02.02-0003, приказ Минстроя России № 876/пр от 26.12.2019 | Трубы полипропиленовые для систем водоотведения, диаметр 50 мм | 34.93 | 10.38 | 0 | 363 | 0 | 0 | 0 | 0 | 363 | 363 | 0 | 0 | 0 | 0 | 0 | 0 | 0
|  | м |  | 0 | 0 |  |  | 0 | 0 | 0
45 | ФССЦ-2001, 24.3.05.02-0101, приказ Минстроя России № 876/пр от 26.12.2019 | Заглушка полипропиленовая для систем водоотведения, диаметр 110 мм | 4 | 2.89 | 0 | 12 | 0 | 0 | 0 | 0 | 12 | 12 | 0 | 0 | 0 | 0 | 0 | 0 | 0
|  | ШТ |  | 0 | 0 |  |  | 0 | 0 | 0
46 | ФССЦ-2001, 24.3.05.15-0101, приказ Минстроя России № 876/пр от 26.12.2019 | Тройник полипропиленовый для систем водоотведения, диаметр 50 мм | 13 | 7.95 | 0 | 103 | 0 | 0 | 0 | 0 | 103 | 103 | 0 | 0 | 0 | 0 | 0 | 0 | 0
|  | ШТ |  | 0 | 0 |  |  | 0 | 0 | 0
Объем: 13=(6+7)
47 | ФССЦ-2001, 24.3.05.08-0201, приказ Минстроя России № 876/пр от 26.12.2019 | Отвод полипропиленовый 45°, для систем водоотведения, 50 мм | 10 | 2.87 | 0 | 29 | 0 | 0 | 0 | 0 | 29 | 29 | 0 | 0 | 0 | 0 | 0 | 0 | 0
|  | ШТ |  | 0 | 0 |  |  | 0 | 0 | 0
48 | ФССЦ-2001, 24.3.05.08-0203, приказ Минстроя России № 876/пр от 26.12.2019 | Отвод полипропиленовый 87,5°, для систем водоотведения, диаметр 50 мм | 9 | 3.16 | 0 | 28 | 0 | 0 | 0 | 0 | 28 | 28 | 0 | 0 | 0 | 0 | 0 | 0 | 0
|  | ШТ |  | 0 | 0 |  |  | 0 | 0 | 0
49 | ФССЦ-2001, 24.3.05.07-0148, приказ Минстроя России № 876/пр от 26.12.2019 | Муфта полипропиленовая переходная, номинальный наружный диаметр 110х75 мм | 2 | 49.05 | 0 | 98 | 0 | 0 | 0 | 0 | 98 | 98 | 0 | 0 | 0 | 0 | 0 | 0 | 0
|  | ШТ |  | 0 | 0 |  |  | 0 | 0 | 0
50 | ФЕРм-2001, м11-02-001-01, приказ Минстроя России № 876/пр от 26.12.2019 | Прибор, устанавливаемый на резьбовых соединениях, масса: до 1,5 кг | 2 | 11.53 | 0 | 23 | 20 | 0 | 1.03 | 2.06 | 51 | 3 | 20 | 0 | 0 | 2.06 | 0 | 16 | 12
|  | ШТ |  | 10.22 | 0 |  |  | 0 | 0 | 0
|  | % НР | 80 | 8.176 |  | 16 | 80
|  | % СП | 60 | 6.132 |  | 12 | 60
|  | Итого с НР и СП |  | 25.838 |  | 51
51 | ФССЦ-2001, 19.3.01.06-0001, приказ Минстроя России № 876/пр от 26.12.2019 | Клапаны воздушные полипропиленовые для невентилируемых канализационных стояков с резиновой мембраной, двойной изолированной стенкой, уменьшителем, защитной сеткой, диаметр 50, 75, 110 мм | 2 | 291.59 | 0 | 583 | 0 | 0 | 0 | 0 | 583 | 583 | 0 | 0 | 0 | 0 | 0 | 0 | 0
|  | ШТ |  | 0 | 0 |  |  | 0 | 0 | 0
52 | ФЕРр-2001, 69-1-3, приказ Минстроя России № 876/пр от 26.12.2019 | Пробивка отверстий в кирпичных стенах для водогазопроводных труб вручную при толщине стен: в 1,5 кирпича | 0.09 | 933.66 | 0 | 84 | 84 | 0 | 119.7 | 10.773 | 192 | 0 | 84 | 0 | 0 | 10.773 | 0 | 66 | 42
|  | 100 отверстий |  | 933.66 | 0 |  |  | 0 | 0 | 0
Объем: 0,09=9/100
|  | % НР | 78 | 728.2548 |  | 66 | 78
|  | % СП | 50 | 466.83 |  | 42 | 50
|  | Итого с НР и СП |  | 2128.7448 |  | 192
52,1 |  | Строительный мусор | 0.0135 | 0 | 0 | 0 | 0 | 0 | 0 | 0 | 0 | 0 | 0 | 0 | 0 | 0 | 0 | 0 | 0
|  | т |  | 0 | 0 |  |  | 0 | 0 | 0
53 | ФЕРр-2001, 69-4-1, приказ Минстроя России № 876/пр от 26.12.2019 | Заделка отверстий в местах прохода трубопроводов: в стенах и перегородках оштукатуренных | 0.09 | 1066.73 | 1.56 | 95 | 60 | 0 | 78.66 | 7.0794 | 172 | 35 | 60 | 0 | 0 | 7.0794 | 0.0045 | 47 | 30
|  | 100 отверстий |  | 670.97 | 0.68 |  |  | 0 | 0.05 | 0.0045
Объем: 0,09=9/100
|  | % НР | 78 | 523.887 |  | 47 | 78
|  | % СП | 50 | 335.825 |  | 30 | 50
|  | Итого с НР и СП |  | 1926.442 |  | 172
54 | ФЕР-2001, 01-02-055-02, приказ Минстроя России № 876/пр от 26.12.2019 | Разработка грунта вручную с креплениями в траншеях шириной до 2 м, глубиной: до 2 м, группа грунтов 2 Поправки к: ЭММ )*1,25; ЗПМ )*1,25; ОЗП )*1,15; Труд.Стр. )*1,15; Труд.Маш. )*1,25 | 0.288 | 1821.39 | 0 | 525 | 525 | 0 | 217.35 | 62.5968 | 1104 | 0 | 525 | 0 | 0 | 62.5968 | 0 | 378 | 201
|  | 100 м3 |  | 1821.39 | 0 |  |  | 0 | 0 | 0
Объем: 0,288=(16*1*1,8)/100
|  | % НР | 80 | 1311.4008 | *0,9=72% | 378 | 72
|  | % СП | 45 | 696.6817 | *0,85=38,25% | 201 | 38,25
|  | Итого с НР и СП |  | 3829.4725 |  | 1104
55 | ФЕР-2001, 23-01-001-01, приказ Минстроя России № 876/пр от 26.12.2019 | Устройство основания под трубопроводы: песчаного Поправки к: ЭММ )*1,25; ЗПМ )*1,25; ОЗП )*1,15; Труд.Стр. )*1,15; Труд.Маш. )*1,25 | 0.24 | 131.84 | 36.01 | 32 | 23 | 9 | 11.73 | 2.8152 | 78 | 0 | 23 | 9 | 1 | 2.8152 | 0.096 | 28 | 18
|  | 10 м3 |  | 95.83 | 4.03 |  |  | 1 | 0.4 | 0.096
Объем: 0,24=(16*1*0,15)/10
|  | % НР | 130 | 116.8362 | *0,9=117% | 28 | 117
|  | % СП | 89 | 75.5441 | *0,85=75,65% | 18 | 75,65
|  | Итого с НР и СП |  | 324.2203 |  | 78
55,1 |  | Песок для строительных работ природный | 2.64 | 0 | 0 | 0 | 0 | 0 | 0 | 0 | 0 | 0 | 0 | 0 | 0 | 0 | 0 | 0 | 0
|  | м3 |  | 0 | 0 |  |  | 0 | 0 | 0
56 | ФССЦ-2001, 02.3.01.02-1012, приказ Минстроя России № 876/пр от 26.12.2019 | Песок природный II класс, средний, круглые сита | 2.64 | 59.99 | 0 | 158 | 0 | 0 | 0 | 0 | 158 | 158 | 0 | 0 | 0 | 0 | 0 | 0 | 0
|  | м3 |  | 0 | 0 |  |  | 0 | 0 | 0
57 | ФЕР-2001, 22-01-021-01, приказ Минстроя России № 876/пр от 26.12.2019 | Укладка трубопроводов из полиэтиленовых труб диаметром: 50 мм Поправки к: ЭММ )*1,25; ЗПМ )*1,25; ОЗП )*1,15; Труд.Стр. )*1,15; Труд.Маш. )*1,25 | 0.016 | 5003.11 | 2853.07 | 80 | 34 | 46 | 230.782 | 3.6925 | 157 | 0 | 34 | 46 | 6 | 3.6925 | 0.428 | 47 | 30
|  | км |  | 2143.97 | 358.69 |  |  | 6 | 26.75 | 0.428
Объем: 0,016=16/1000
|  | % НР | 130 | 2928.1122 | *0,9=117% | 47 | 117
|  | % СП | 89 | 1893.2623 | *0,85=75,65% | 30 | 75,65
|  | Итого с НР и СП |  | 9824.4845 |  | 157
57,1 |  | Трубы полиэтиленовые | 16.112 | 0 | 0 | 0 | 0 | 0 | 0 | 0 | 0 | 0 | 0 | 0 | 0 | 0 | 0 | 0 | 0
|  | м |  | 0 | 0 |  |  | 0 | 0 | 0
58 | ФССЦ-2001, 24.3.02.02-0003, приказ Минстроя России № 876/пр от 26.12.2019 | Трубы полипропиленовые для систем водоотведения, диаметр 50 мм | 16.112 | 10.38 | 0 | 167 | 0 | 0 | 0 | 0 | 167 | 167 | 0 | 0 | 0 | 0 | 0 | 0 | 0
|  | м |  | 0 | 0 |  |  | 0 | 0 | 0
59 | ФЕР-2001, 01-02-061-02, приказ Минстроя России № 876/пр от 26.12.2019 | Засыпка вручную траншей, пазух котлованов и ям, группа грунтов: 2 Поправки к: ЭММ )*1,25; ЗПМ )*1,25; ОЗП )*1,15; Труд.Стр. )*1,15; Труд.Маш. )*1,25 | 0.264 | 838.35 | 0 | 221 | 221 | 0 | 111.78 | 29.5099 | 465 | 0 | 221 | 0 | 0 | 29.5099 | 0 | 159 | 85
|  | 100 м3 |  | 838.35 | 0 |  |  | 0 | 0 | 0
Объем: 0,264=(28,8-2,4)/100
|  | % НР | 80 | 603.612 | *0,9=72% | 159 | 72
|  | % СП | 45 | 320.6689 | *0,85=38,25% | 85 | 38,25
|  | Итого с НР и СП |  | 1762.6309 |  | 465
|  | Итого по разделу: Канализация хозяйственно-бытовая |  |  |  | 4425 | 1194 | 59 |  | 142.6446
[8 empty] | 8 |  | 0.57225
|  | ОЗП |  |  |  |  | 1194
|  | ЭММ, в т.ч. ЗПМ |  |  |  |  | 59
|  | Стоимость материальных ресурсов |  |  |  |  | 1589
|  | НР |  |  |  |  | 1004
|  | СП |  |  |  |  | 579
|  | Итого |  |  |  |  | 4425
|  | Итого по локальной смете: Водопровод-хозяйственно-питьевой |  |  |  | 17799 | 1826 | 234 |  | 212.2813 | [9 empty] | Итого по локальной смете: Водопровод-хозяйственно-питьевой
[8 empty] | 31 |  | 2.5027
|  | ОЗП |  |  |  |  | 1826
|  | ЭММ, в т.ч. ЗПМ |  |  |  |  | 234
|  | Стоимость материальных ресурсов |  |  |  |  | 13102
|  | НР |  |  |  |  | 1650
|  | СП |  |  |  |  | 987
|  | Итого |  |  |  |  | 17799
Составил |  | инженер | [5 empty] | Сергеева С.Н.
[должность,подпись(инициалы,фамилия)]
Проверил |  | ГИП | [5 empty] | Сергеева Е.М.
[должность,подпись(инициалы,фамилия)]

## 02-01-03
Smeta.RU (495) 974-1589 | [9 empty] | Форма 4
Наименование стройки: |  | Капитальный ремонт здания гаража (литера Д, Д1) под размещение мастерских профессиональной подготовки по адресу: Чувашская Республика, Вурнарский р-н, пгт. Вурнары, ул.Ленина, д.59 | [17 empty] | Капитальный ремонт здания гаража (литера Д, Д1) под размещение мастерских профессиональной подготовки по адресу: Чувашская Республика, Вурнарский р-н, пгт. Вурнары, ул.Ленина, д.59
Локальная смета 02-01-03
электромонтажные работы
Основание: 1096-2020 ИОС1
Составлена в ценах январь 2000 года |  |  |  |  | Сметная стоимость |  |  | 140.52 |  | тыс.руб
[5 empty] | Строительные работы |  |  | 6.86 |  | тыс.руб
[5 empty] | Монтажные работы |  |  | 127.26 |  | тыс.руб
[5 empty] | Оборудование |  |  | 6.4 |  | тыс.руб
[5 empty] | Нормативная трудоемкость |  |  | 849.0089 |  | чел.-ч
[5 empty] | Сметная заработная плата |  |  | 7.883 |  | тыс.руб
№ п/п | Шифр и № позиции норматива | Наименование работ и затрат, единица измерения | Кол-во | Стоимость ед, руб. |  | Общая стоимость, руб. |  |  | Затраты труда рабочих, чел.-ч., не занятых обсл. Машин
|  |  |  | Всего | Экспл. Машин | Всего | зар.платы | Экспл. Машин
|  |  |  | Основной зар.платы | в т.ч. Зарплаты |  |  | в т.ч. Зарплаты | обслуж. машины
[9 empty] | на един. | всего
1 | 2 | 3 | 4 | 5 | 6 | 7 | 8 | 9 | 10 | 11
Локальная смета: Электромонтажные работы
Раздел: Электрощитовое оборудование
1 | ФЕРм-2001, м08-03-571-04, приказ Минстроя России № 876/пр от 26.12.2019 | Щит заводского изготовления однорядный или двухрядный: шкафного исполнения, глубина до 600 мм Поправки к: МР )*0; ЭММ )*0,3; ЗПМ )*0,3; ОЗП )*0,3; Труд.Стр. )*0,3; Труд.Маш. )*0,3 | 0.6 | 61.79 | 46.46 | 37 | 9 | 28 | 1.545 | 0.927 | 56 | 0 | 9 | 28 | 3 | 0.927 | 0.2772 | 11 | 8
|  | м |  | 15.33 | 5.8 |  |  | 3 | 0.462 | 0.2772
|  | % НР | 95 | 20.0735 |  | 11 | 95
|  | % СП | 65 | 13.7345 |  | 8 | 65
|  | Итого с НР и СП |  | 95.598 |  | 56
2 | ФЕРм-2001, м08-03-571-04, приказ Минстроя России № 876/пр от 26.12.2019 | Щит заводского изготовления однорядный или двухрядный: шкафного исполнения, глубина до 600 мм | 1.31 | 223.35 | 154.85 | 293 | 67 | 203 | 5.15 | 6.7465 | 440 | 23 | 67 | 203 | 25 | 6.7465 | 2.0174 | 87 | 60
|  | м |  | 51.09 | 19.33 |  |  | 25 | 1.54 | 2.0174
Объем: 1,31=(0,6+0,4+0,31)
|  | % НР | 95 | 66.899 |  | 87 | 95
|  | % СП | 65 | 45.773 |  | 60 | 65
|  | Итого с НР и СП |  | 336.022 |  | 440
3 | ФССЦ-2001, 20.4.04.02-0029, приказ Минстроя России № 876/пр от 26.12.2019 | Щиты распределительные навесные ЩРН-72, 2 двери, размер 480х565х125 мм | 1 | 724.62 | 0 | 725 | 0 | 0 | 0 | 0 | 725 | 725 | 0 | 0 | 0 | 0 | 0 | 0 | 0
|  | ШТ |  | 0 | 0 |  |  | 0 | 0 | 0
4 | ФССЦ-2001, 20.4.04.03-0004, приказ Минстроя России № 876/пр от 26.12.2019 | Щиты с монтажной панелью ЩМП-2, размером 500x400x220 мм, степень защиты IP54 | 1 | 578.33 | 0 | 578 | 0 | 0 | 0 | 0 | 578 | 578 | 0 | 0 | 0 | 0 | 0 | 0 | 0
|  | ШТ |  | 0 | 0 |  |  | 0 | 0 | 0
5 | ФССЦ-2001, 20.4.04.03-0002, приказ Минстроя России № 876/пр от 26.12.2019 | Щиты с монтажной панелью ЩМП-1, размером 395x310x220 мм, степень защиты IP54 | 1 | 487.91 | 0 | 488 | 0 | 0 | 0 | 0 | 488 | 488 | 0 | 0 | 0 | 0 | 0 | 0 | 0
|  | ШТ |  | 0 | 0 |  |  | 0 | 0 | 0
6 | ФЕРм-2001, м08-01-080-04, приказ Минстроя России № 876/пр от 26.12.2019 | Блок-контактор | 44 | 29.85 | 18.11 | 1314 | 436 | 797 | 1.03 | 45.32 | 2188 | 81 | 436 | 797 | 110 | 45.32 | 8.8 | 519 | 355
|  | ШТ |  | 9.91 | 2.51 |  |  | 110 | 0.2 | 8.8
Объем: 44=(1+3+1+3+3+13+1+3+1+4+1+1+1+4+4)
|  | % НР | 95 | 11.799 |  | 519 | 95
|  | % СП | 65 | 8.073 |  | 355 | 65
|  | Итого с НР и СП |  | 49.722 |  | 2188
7 | Прайс №2 | Выключатель автоматический ВА47-150 3Р 125А 15кА характеристика C Базисная стоимость: 885,11 = [4 376 / 1,2 / 4,12] | 1 | 885.11 | 0 | 885 | 0 | 0 | 0 | 0 | 885 | 885 | 0 | 0 | 0 | 0 | 0 | 0 | 0
|  | ШТ |  | 0 | 0 |  |  | 0 | 0 | 0
8 | Прайс №4 | Выключатель автоматический ВА47-100 3Р 100А 10кА характеристика C Базисная стоимость: 369,82 = [1 828,4 / 1,2 / 4,12] | 3 | 369.82 | 0 | 1109 | 0 | 0 | 0 | 0 | 1109 | 1109 | 0 | 0 | 0 | 0 | 0 | 0 | 0
|  | ШТ |  | 0 | 0 |  |  | 0 | 0 | 0
9 | ФССЦ-2001, 62.1.01.09-0018, приказ Минстроя России № 876/пр от 26.12.2019 | Выключатели автоматические: «IEK» ВА47-29 3Р 25А, характеристика С | 1 | 29.62 | 0 | 30 | 0 | 0 | 0 | 0 | 30 | 30 | 0 | 0 | 0 | 0 | 0 | 0 | 0
|  | ШТ |  | 0 | 0 |  |  | 0 | 0 | 0
10 | ФССЦ-2001, 62.1.01.09-0019, приказ Минстроя России № 876/пр от 26.12.2019 | Выключатели автоматические: «IEK» ВА47-29 3Р 40А, характеристика С | 1 | 29.62 | 0 | 30 | 0 | 0 | 0 | 0 | 30 | 30 | 0 | 0 | 0 | 0 | 0 | 0 | 0
|  | ШТ |  | 0 | 0 |  |  | 0 | 0 | 0
11 | ФССЦ-2001, 62.1.01.09-0017, приказ Минстроя России № 876/пр от 26.12.2019 | Выключатели автоматические: «IEK» ВА47-29 3Р 16А, характеристика С | 6 | 31.35 | 0 | 188 | 0 | 0 | 0 | 0 | 188 | 188 | 0 | 0 | 0 | 0 | 0 | 0 | 0
|  | ШТ |  | 0 | 0 |  |  | 0 | 0 | 0
Объем: 6=(3+3)
12 | ФССЦ-2001, 62.1.01.09-0005, приказ Минстроя России № 876/пр от 26.12.2019 | Выключатели автоматические: «IEK» ВА47-29 1Р 16А, характеристика С | 5 | 9.87 | 0 | 49 | 0 | 0 | 0 | 0 | 49 | 49 | 0 | 0 | 0 | 0 | 0 | 0 | 0
|  | ШТ |  | 0 | 0 |  |  | 0 | 0 | 0
Объем: 5=(3+1+1)
13 | ФССЦ-2001, 62.1.01.09-0004, приказ Минстроя России № 876/пр от 26.12.2019 | Выключатели автоматические: «IEK» ВА47-29 1Р 10А, характеристика С | 4 | 13.12 | 0 | 52 | 0 | 0 | 0 | 0 | 52 | 52 | 0 | 0 | 0 | 0 | 0 | 0 | 0
|  | ШТ |  | 0 | 0 |  |  | 0 | 0 | 0
14 | ФССЦ-2001, 62.1.01.09-0004, приказ Минстроя России № 876/пр от 26.12.2019 | Выключатели автоматические: «IEK» ВА47-29 1Р 10А, характеристика С | 8 | 13.12 | 0 | 105 | 0 | 0 | 0 | 0 | 105 | 105 | 0 | 0 | 0 | 0 | 0 | 0 | 0
|  | ШТ |  | 0 | 0 |  |  | 0 | 0 | 0
Объем: 8=(4+4)
15 | ФССЦ-2001, 62.1.01.02-0011, приказ Минстроя России № 876/пр от 26.12.2019 | Выключатели автоматические: дифференциального тока двухполюсные АД12 2Р 25А 30мА | 13 | 95.16 | 0 | 1237 | 0 | 0 | 0 | 0 | 1237 | 1237 | 0 | 0 | 0 | 0 | 0 | 0 | 0
|  | ШТ |  | 0 | 0 |  |  | 0 | 0 | 0
16 | ФССЦ-2001, 62.6.01.05-0134, приказ Минстроя России № 876/пр от 26.12.2019 | Контакторы электромагнитные: КУВ10А | 1 | 392.9 | 0 | 393 | 0 | 0 | 0 | 0 | 393 | 393 | 0 | 0 | 0 | 0 | 0 | 0 | 0
|  | ШТ |  | 0 | 0 |  |  | 0 | 0 | 0
17 | ФССЦ-2001, 62.1.02.07-0031, приказ Минстроя России № 876/пр от 26.12.2019 | Расцепитель независимый РН47 | 0.1 | 2484.2 | 0 | 248 | 0 | 0 | 0 | 0 | 248 | 248 | 0 | 0 | 0 | 0 | 0 | 0 | 0
|  | 10 ШТ |  | 0 | 0 |  |  | 0 | 0 | 0
Объем: 0,1=1/10
18 | ФЕРм-2001, м08-01-080-01, приказ Минстроя России № 876/пр от 26.12.2019 | Прибор измерения и защиты, количество подключаемых концов: до 2 | 1 | 15.9 | 5.43 | 16 | 10 | 5 | 1.03 | 1.03 | 33 | 1 | 10 | 5 | 1 | 1.03 | 0.06 | 10 | 7
|  | ШТ |  | 9.91 | 0.76 |  |  | 1 | 0.06 | 0.06
|  | % НР | 95 | 10.1365 |  | 10 | 95
|  | % СП | 65 | 6.9355 |  | 7 | 65
|  | Итого с НР и СП |  | 32.972 |  | 33
19 | ФССЦ-2001, 62.1.04.11-0024, приказ Минстроя России № 876/пр от 26.12.2019 | Реле электротепловые токовые: ТРТ-130 | 1 | 168.76 | 0 | 169 | 0 | 0 | 0 | 0 | 169 | 169 | 0 | 0 | 0 | 0 | 0 | 0 | 0
|  | ШТ |  | 0 | 0 |  |  | 0 | 0 | 0
20 | ФЕРм-2001, м08-02-397-01, приказ Минстроя России № 876/пр от 26.12.2019 | Профиль перфорированный монтажный длиной 2 м | 0.032 | 583 | 95.01 | 19 | 3 | 3 | 8.56 | 0.27392 | 26 | 13 | 3 | 3 | 1 | 0.27392 | 0.07264 | 4 | 3
|  | 100 м |  | 80.46 | 23.33 |  |  | 1 | 2.27 | 0.07264
Объем: 0,032=(0,45*(4+3))/100
|  | % НР | 95 | 98.6005 |  | 4 | 95
|  | % СП | 65 | 67.4635 |  | 3 | 65
|  | Итого с НР и СП |  | 749.064 |  | 26
21 | ФССЦ-2001, 20.2.08.01-0004, приказ Минстроя России № 876/пр от 26.12.2019 | DIN-рейка оцинкованная 600 мм | 0.07 | 325 | 0 | 23 | 0 | 0 | 0 | 0 | 23 | 23 | 0 | 0 | 0 | 0 | 0 | 0 | 0
|  | 100 ШТ |  | 0 | 0 |  |  | 0 | 0 | 0
Объем: 0,07=7/100
22 | ФССЦ-2001, 20.5.03.03-0006, приказ Минстроя России № 876/пр от 26.12.2019 | Шины соединительные типа PI№ (штырь) двухрядные длиной 1000 мм 63А | 0.14 | 6087.92 | 0 | 852 | 0 | 0 | 0 | 0 | 852 | 852 | 0 | 0 | 0 | 0 | 0 | 0 | 0
|  | 100 ШТ |  | 0 | 0 |  |  | 0 | 0 | 0
Объем: 0,14=14/100
23 | ФЕРм-2001, м08-03-603-01, приказ Минстроя России № 876/пр от 26.12.2019 | Ящик с понижающим трансформатором | 1 | 16.79 | 1.81 | 17 | 11 | 2 | 1.14 | 1.14 | 34 | 4 | 11 | 2 | 0 | 1.14 | 0.02 | 10 | 7
|  | ШТ |  | 11.31 | 0.26 |  |  | 0 | 0.02 | 0.02
|  | % НР | 95 | 10.9915 |  | 10 | 95
|  | % СП | 65 | 7.5205 |  | 7 | 65
|  | Итого с НР и СП |  | 35.302 |  | 34
24 | ФССЦ-2001, 62.1.02.22-0011, приказ Минстроя России № 876/пр от 26.12.2019 | Ящики, тип ЯТП-0.25, с трансформатором понижающим | 1 | 233.43 | 0 | 233 | 0 | 0 | 0 | 0 | 233 | 233 | 0 | 0 | 0 | 0 | 0 | 0 | 0
|  | ШТ |  | 0 | 0 |  |  | 0 | 0 | 0
25 | ФЕРм-2001, м08-03-524-01, приказ Минстроя России № 876/пр от 26.12.2019 | Ящик с одним двухполюсным рубильником, или с двухполюсным рубильником и двумя предохранителями, или с двумя блоками "предохранитель-выключатель", или с двумя предохранителями, устанавливаемый на конструкции на полу, на ток: до 100 А | 3 | 154.56 | 2.91 | 464 | 72 | 9 | 2.41 | 7.23 | 580 | 383 | 72 | 9 | 1 | 7.23 | 0.06 | 69 | 47
|  | ШТ |  | 23.91 | 0.26 |  |  | 1 | 0.02 | 0.06
|  | % НР | 95 | 22.9615 |  | 69 | 95
|  | % СП | 65 | 15.7105 |  | 47 | 65
|  | Итого с НР и СП |  | 193.232 |  | 580
26 | ФССЦ-2001, 62.1.02.22-0111, приказ Минстроя России № 876/пр от 26.12.2019 | Ящики распределительные постоянного тока, тип ЯРВ-100 А, с трехполюсными рубильниками и предохранителями | 3 | 280.92 | 0 | 843 | 0 | 0 | 0 | 0 | 843 | 843 | 0 | 0 | 0 | 0 | 0 | 0 | 0
|  | ШТ |  | 0 | 0 |  |  | 0 | 0 | 0
|  | Итого по разделу: Электрощитовое оборудование |  |  |  | 11594 | 608 | 1047 |  | 62.6674
[8 empty] | 141 |  | 11.3072
|  | ОЗП |  |  |  |  | 608
|  | ЭММ, в т.ч. ЗПМ |  |  |  |  | 1047
|  | Стоимость материальных ресурсов |  |  |  |  | 8742
|  | НР |  |  |  |  | 710
|  | СП |  |  |  |  | 487
|  | Итого |  |  |  |  | 11594
Раздел: Электроустановочное оборудование
27 | ФЕРр-2001, 67-4-5, приказ Минстроя России № 876/пр от 26.12.2019 | Демонтаж: светильников для люминесцентных ламп | 0.56 | 145.98 | 2.5 | 81 | 80 | 1 | 17.89 | 10.0184 | 203 | 0 | 80 | 1 | 1 | 10.0184 | 0.0448 | 69 | 53
|  | 100 ШТ |  | 143.48 | 1.08 |  |  | 1 | 0.08 | 0.0448
Объем: 0,56=56/100
|  | % НР | 85 | 122.876 |  | 69 | 85
|  | % СП | 65 | 93.964 |  | 53 | 65
|  | Итого с НР и СП |  | 362.82 |  | 203
28 | ФЕРм-2001, м08-03-593-07, приказ Минстроя России № 876/пр от 26.12.2019 | Светильник потолочный или настенный с креплением винтами или болтами для помещений: с нормальными условиями среды, двухламповый | 0.8 | 1485.98 | 195.6 | 1189 | 620 | 156 | 78.08 | 62.464 | 2216 | 413 | 620 | 156 | 22 | 62.464 | 1.728 | 610 | 417
|  | 100 ШТ |  | 774.55 | 27.11 |  |  | 22 | 2.16 | 1.728
Объем: 0,8=(43+13+24)/100
|  | % НР | 95 | 761.577 |  | 610 | 95
|  | % СП | 65 | 521.079 |  | 417 | 65
|  | Итого с НР и СП |  | 2768.636 |  | 2216
29 | ФССЦ-2001, 20.3.03.04-0110, приказ Минстроя России № 876/пр от 26.12.2019 | Светильник потолочный, типа ЛПО 44-2x36-003/013 с ЭПРА | 43 | 442.9 | 0 | 19045 | 0 | 0 | 0 | 0 | 19045 | 19045 | 0 | 0 | 0 | 0 | 0 | 0 | 0
|  | ШТ |  | 0 | 0 |  |  | 0 | 0 | 0
30 | ФССЦ-2001, 20.3.03.04-0068, приказ Минстроя России № 876/пр от 26.12.2019 | Светильник ЛСП 44-2x36-013 с ЭПРА | 13 | 772.2 | 0 | 10039 | 0 | 0 | 0 | 0 | 10039 | 10039 | 0 | 0 | 0 | 0 | 0 | 0 | 0
|  | ШТ |  | 0 | 0 |  |  | 0 | 0 | 0
31 | ФССЦ-2001, 20.3.03.04-0133, приказ Минстроя России № 876/пр от 26.12.2019 | Светильник потолочный с рассеивателем из полистирола, типа ЛПО 46-2x18-003 (004) | 24 | 167.68 | 0 | 4024 | 0 | 0 | 0 | 0 | 4024 | 4024 | 0 | 0 | 0 | 0 | 0 | 0 | 0
|  | ШТ |  | 0 | 0 |  |  | 0 | 0 | 0
32 | ФЕРм-2001, м08-03-594-06, приказ Минстроя России № 876/пр от 26.12.2019 | Светильник отдельно устанавливаемый: на подвесах (штангах) с количеством ламп в светильнике 1 | 0.05 | 1047.35 | 36.22 | 53 | 44 | 2 | 88.8 | 4.44 | 124 | 7 | 44 | 2 | 0 | 4.44 | 0.02 | 42 | 29
|  | 100 ШТ |  | 880.9 | 5.02 |  |  | 0 | 0.4 | 0.02
Объем: 0,05=5/100
|  | % НР | 95 | 841.624 |  | 42 | 95
|  | % СП | 65 | 575.848 |  | 29 | 65
|  | Итого с НР и СП |  | 2464.822 |  | 124
33 | ФССЦ-2001, 20.3.03.04-0079, приказ Минстроя России № 876/пр от 26.12.2019 | Светильник подвесной пластмассовый пылевлагозащищенный без отражателя и экранирующей решетки, типа ПВЛМ-П 40-001 | 5 | 157.44 | 0 | 787 | 0 | 0 | 0 | 0 | 787 | 787 | 0 | 0 | 0 | 0 | 0 | 0 | 0
|  | ШТ |  | 0 | 0 |  |  | 0 | 0 | 0
34 | ФЕРм-2001, м08-03-593-06, приказ Минстроя России № 876/пр от 26.12.2019 | Светильник потолочный или настенный с креплением винтами или болтами для помещений: с нормальными условиями среды, одноламповый | 0.03 | 1373.83 | 158.72 | 41 | 21 | 5 | 70.64 | 2.1192 | 76 | 15 | 21 | 5 | 1 | 2.1192 | 0.0525 | 21 | 14
|  | 100 ШТ |  | 700.75 | 21.97 |  |  | 1 | 1.75 | 0.0525
Объем: 0,03=3/100
|  | % НР | 95 | 686.584 |  | 21 | 95
|  | % СП | 65 | 469.768 |  | 14 | 65
|  | Итого с НР и СП |  | 2530.182 |  | 76
35 | ФССЦ-2001, 20.3.03.03-0029, приказ Минстроя России № 876/пр от 26.12.2019 | Светильник НПБ 1102 белый/круг с решеткой 100Вт IP44 ИЭК | 3 | 41.39 | 0 | 124 | 0 | 0 | 0 | 0 | 124 | 124 | 0 | 0 | 0 | 0 | 0 | 0 | 0
|  | ШТ |  | 0 | 0 |  |  | 0 | 0 | 0
36 | ФССЦ-2001, 20.3.02.10-0012, приказ Минстроя России № 876/пр от 26.12.2019 | Лампы накаливания общего назначения местного и наружного освещения ЛОН 300 (E27) | 0.3 | 62.95 | 0 | 19 | 0 | 0 | 0 | 0 | 19 | 19 | 0 | 0 | 0 | 0 | 0 | 0 | 0
|  | 10 ШТ |  | 0 | 0 |  |  | 0 | 0 | 0
Объем: 0,3=3/10
37 | ФЕРм-2001, м08-03-593-10, приказ Минстроя России № 876/пр от 26.12.2019 | Световые настенные указатели | 0.08 | 1335.94 | 36.22 | 107 | 62 | 3 | 78.56 | 6.2848 | 206 | 42 | 62 | 3 | 0 | 6.2848 | 0.032 | 59 | 40
|  | 100 ШТ |  | 779.32 | 5.02 |  |  | 0 | 0.4 | 0.032
Объем: 0,08=8/100
|  | % НР | 95 | 745.123 |  | 59 | 95
|  | % СП | 65 | 509.821 |  | 40 | 65
|  | Итого с НР и СП |  | 2590.884 |  | 206
38 | ФССЦ-2001, 20.3.03.04-0013, приказ Минстроя России № 876/пр от 26.12.2019 | Светильники аварийного освещения с люминесцентными лампами, в комплекте с аккумуляторными батареями, потолочно-настенные, мощность 2x8 Вт, цоколь G5, IP20, размер 490x140x62 мм | 8 | 784.68 | 0 | 6277 | 0 | 0 | 0 | 0 | 6277 | 6277 | 0 | 0 | 0 | 0 | 0 | 0 | 0
|  | ШТ |  | 0 | 0 |  |  | 0 | 0 | 0
39 | ФЕРр-2001, 67-4-1, приказ Минстроя России № 876/пр от 26.12.2019 | Демонтаж: выключателей, розеток | 0.52 | 45.55 | 0 | 24 | 24 | 0 | 5.84 | 3.0368 | 60 | 0 | 24 | 0 | 0 | 3.0368 | 0 | 20 | 16
|  | 100 ШТ |  | 45.55 | 0 |  |  | 0 | 0 | 0
Объем: 0,52=52/100
|  | % НР | 85 | 38.7175 |  | 20 | 85
|  | % СП | 65 | 29.6075 |  | 16 | 65
|  | Итого с НР и СП |  | 113.875 |  | 60
40 | ФЕРм-2001, м08-03-591-02, приказ Минстроя России № 876/пр от 26.12.2019 | Выключатель: одноклавишный утопленного типа при скрытой проводке | 0.13 | 295.26 | 4.77 | 39 | 33 | 1 | 25.76 | 3.3488 | 91 | 5 | 33 | 1 | 0 | 3.3488 | 0.0065 | 31 | 21
|  | 100 ШТ |  | 255.54 | 0.64 |  |  | 0 | 0.05 | 0.0065
Объем: 0,13=13/100
|  | % НР | 95 | 243.371 |  | 31 | 95
|  | % СП | 65 | 166.517 |  | 21 | 65
|  | Итого с НР и СП |  | 705.148 |  | 91
41 | ФССЦ-2001, 20.4.01.02-0021, приказ Минстроя России № 876/пр от 26.12.2019 | Выключатель одноклавишный для скрытой проводки | 1.3 | 62.2 | 0 | 81 | 0 | 0 | 0 | 0 | 81 | 81 | 0 | 0 | 0 | 0 | 0 | 0 | 0
|  | 10 ШТ |  | 0 | 0 |  |  | 0 | 0 | 0
Объем: 1,3=13/10
42 | ФЕРм-2001, м08-03-591-05, приказ Минстроя России № 876/пр от 26.12.2019 | Выключатель: двухклавишный утопленного типа при скрытой проводке | 0.08 | 300.12 | 4.77 | 24 | 21 | 0 | 26.24 | 2.0992 | 58 | 3 | 21 | 0 | 0 | 2.0992 | 0.004 | 20 | 14
|  | 100 ШТ |  | 260.3 | 0.64 |  |  | 0 | 0.05 | 0.004
Объем: 0,08=8/100
|  | % НР | 95 | 247.893 |  | 20 | 95
|  | % СП | 65 | 169.611 |  | 14 | 65
|  | Итого с НР и СП |  | 717.624 |  | 58
43 | ФССЦ-2001, 20.4.01.02-0001, приказ Минстроя России № 876/пр от 26.12.2019 | Выключатель двухклавишный для скрытой проводки | 0.8 | 88.8 | 0 | 71 | 0 | 0 | 0 | 0 | 71 | 71 | 0 | 0 | 0 | 0 | 0 | 0 | 0
|  | 10 ШТ |  | 0 | 0 |  |  | 0 | 0 | 0
Объем: 0,8=8/10
44 | ФЕРм-2001, м08-03-591-09, приказ Минстроя России № 876/пр от 26.12.2019 | Розетка штепсельная: утопленного типа при скрытой проводке | 0.31 | 369.35 | 4.77 | 114 | 94 | 1 | 30.48 | 9.4488 | 264 | 19 | 94 | 1 | 0 | 9.4488 | 0.0155 | 89 | 61
|  | 100 ШТ |  | 302.36 | 0.64 |  |  | 0 | 0.05 | 0.0155
Объем: 0,31=31/100
|  | % НР | 95 | 287.85 |  | 89 | 95
|  | % СП | 65 | 196.95 |  | 61 | 65
|  | Итого с НР и СП |  | 854.15 |  | 264
45 | ФССЦ-2001, 20.4.03.06-0002, приказ Минстроя России № 876/пр от 26.12.2019 | Розетка РС16-126 Б IP44 для скрытой проводки с заземляющими контактами | 0.31 | 930 | 0 | 288 | 0 | 0 | 0 | 0 | 288 | 288 | 0 | 0 | 0 | 0 | 0 | 0 | 0
|  | 100 ШТ |  | 0 | 0 |  |  | 0 | 0 | 0
Объем: 0,31=31/100
46 | ФЕРм-2001, м08-03-591-08, приказ Минстроя России № 876/пр от 26.12.2019 | Розетка штепсельная: неутопленного типа при открытой проводке | 0.04 | 454.03 | 4.77 | 18 | 14 | 0 | 34.56 | 1.3824 | 40 | 4 | 14 | 0 | 0 | 1.3824 | 0.002 | 13 | 9
|  | 100 ШТ |  | 342.84 | 0.64 |  |  | 0 | 0.05 | 0.002
Объем: 0,04=4/100
|  | % НР | 95 | 326.306 |  | 13 | 95
|  | % СП | 65 | 223.262 |  | 9 | 65
|  | Итого с НР и СП |  | 1003.598 |  | 40
47 | ФССЦ-2001, 20.4.03.06-0001, приказ Минстроя России № 876/пр от 26.12.2019 | Розетка для скрытой проводки на 2 модуля 16А 250В с заземлением и крышкой | 0.04 | 3803.54 | 0 | 152 | 0 | 0 | 0 | 0 | 152 | 152 | 0 | 0 | 0 | 0 | 0 | 0 | 0
|  | 100 ШТ |  | 0 | 0 |  |  | 0 | 0 | 0
Объем: 0,04=4/100
48 | ФССЦ-2001, 20.5.02.11-0041, приказ Минстроя России № 876/пр от 26.12.2019 | Коробка установочная У-92 | 56 | 8.31 | 0 | 465 | 0 | 0 | 0 | 0 | 465 | 465 | 0 | 0 | 0 | 0 | 0 | 0 | 0
|  | ШТ |  | 0 | 0 |  |  | 0 | 0 | 0
49 | ФССЦ-2001, 20.5.02.10-0011, приказ Минстроя России № 876/пр от 26.12.2019 | Коробка распределительная УК-2П | 8 | 5.54 | 0 | 44 | 0 | 0 | 0 | 0 | 44 | 44 | 0 | 0 | 0 | 0 | 0 | 0 | 0
|  | ШТ |  | 0 | 0 |  |  | 0 | 0 | 0
50 | ФЕРм-2001, м08-03-532-04, приказ Минстроя России № 876/пр от 26.12.2019 | Пост управления кнопочный общего назначения, устанавливаемый на конструкции: на стене или колонне, количество элементов поста до 3 | 2 | 53.51 | 1.05 | 107 | 34 | 2 | 1.8 | 3.6 | 161 | 71 | 34 | 2 | 0 | 3.6 | 0 | 32 | 22
|  | ШТ |  | 17.12 | 0 |  |  | 0 | 0 | 0
|  | % НР | 95 | 16.264 |  | 32 | 95
|  | % СП | 65 | 11.128 |  | 22 | 65
|  | Итого с НР и СП |  | 80.902 |  | 161
51 | ФССЦ-2001, 62.2.01.02-0006, приказ Минстроя России № 876/пр от 26.12.2019 | Панели с кожухом к постам управления : ПКУ15-21.161-54 У2 | 2 | 414.82 | 0 | 830 | 0 | 0 | 0 | 0 | 830 | 830 | 0 | 0 | 0 | 0 | 0 | 0 | 0
|  | ШТ |  | 0 | 0 |  |  | 0 | 0 | 0
|  | Итого по разделу: Электроустановочное оборудование |  |  |  | 45745 | 1047 | 171 |  | 108.2424
[8 empty] | 24 |  | 1.9053
|  | ОЗП |  |  |  |  | 1047
|  | ЭММ, в т.ч. ЗПМ |  |  |  |  | 171
|  | Стоимость материальных ресурсов |  |  |  |  | 42825
|  | НР |  |  |  |  | 1006
|  | СП |  |  |  |  | 696
|  | Итого |  |  |  |  | 45745
Раздел: Кабельно-проводниковые изделия
52 | ФЕРм-2001, м08-02-403-03, приказ Минстроя России № 876/пр от 26.12.2019 | Провод групповой в защитной оболочке или кабель трех-пятижильный: под штукатурку по стенам или в бороздах | 19.25 | 199.8 | 3.62 | 3847 | 2986 | 70 | 16.5 | 317.625 | 8640 | 791 | 2986 | 70 | 10 | 317.625 | 0.77 | 2846 | 1947
|  | 100 м |  | 155.1 | 0.5 |  |  | 10 | 0.04 | 0.77
Объем: 19,25=(10+845+410+540+120)/100
|  | % НР | 95 | 147.82 |  | 2846 | 95
|  | % СП | 65 | 101.14 |  | 1947 | 65
|  | Итого с НР и СП |  | 448.76 |  | 8640
53 | ФССЦ-2001, 21.1.06.09-0177, приказ Минстроя России № 876/пр от 26.12.2019 | Кабель силовой с медными жилами ВВГнг(A)-LS 5х4-660 | 0.01 | 18047.85 | 0 | 180 | 0 | 0 | 0 | 0 | 180 | 180 | 0 | 0 | 0 | 0 | 0 | 0 | 0
|  | 1000 м |  | 0 | 0 |  |  | 0 | 0 | 0
Объем: 0,01=(10*1,02)/1000
55 | ФССЦ-2001, 21.1.06.09-0152, приказ Минстроя России № 876/пр от 26.12.2019 | Кабель силовой с медными жилами ВВГнг(A)-LS 3х2,5-660 | 0.862 | 6920.41 | 0 | 5965 | 0 | 0 | 0 | 0 | 5965 | 5965 | 0 | 0 | 0 | 0 | 0 | 0 | 0
|  | 1000 м |  | 0 | 0 |  |  | 0 | 0 | 0
Объем: 0,862=845*1,02/1000
56 | ФССЦ-2001, 21.1.06.09-0151, приказ Минстроя России № 876/пр от 26.12.2019 | Кабель силовой с медными жилами ВВГнг(A)-LS 3х1,5-660 | 0.418 | 4832.12 | 0 | 2020 | 0 | 0 | 0 | 0 | 2020 | 2020 | 0 | 0 | 0 | 0 | 0 | 0 | 0
|  | 1000 м |  | 0 | 0 |  |  | 0 | 0 | 0
Объем: 0,418=(410*1,02)/1000
57 | ФССЦ-2001, 21.1.06.10-0167, приказ Минстроя России № 876/пр от 26.12.2019 | Кабель силовой с медными жилами ВВГнг(A)-FRLS 3х1,5ок-1000 | 0.551 | 19862.94 | 0 | 10944 | 0 | 0 | 0 | 0 | 10944 | 10944 | 0 | 0 | 0 | 0 | 0 | 0 | 0
|  | 1000 м |  | 0 | 0 |  |  | 0 | 0 | 0
Объем: 0,551=(540*1,02)/1000
58 | ФССЦ-2001, 21.1.08.03-0517, приказ Минстроя России № 876/пр от 26.12.2019 | Кабель контрольный КВВГнг(A)-LS 5х1,5 | 0.122 | 10444.95 | 0 | 1274 | 0 | 0 | 0 | 0 | 1274 | 1274 | 0 | 0 | 0 | 0 | 0 | 0 | 0
|  | 1000 м |  | 0 | 0 |  |  | 0 | 0 | 0
Объем: 0,122=(120*1,02)/1000
59 | ФЕР-2001, 46-03-015-02, приказ Минстроя России № 876/пр от 26.12.2019 | Устройство в кирпичных стенах борозд с использованием штробореза площадью сечения: свыше 20 см2 до 50 см2 | 19.25 | 94.34 | 0 | 1816 | 1816 | 0 | 11.06 | 212.905 | 4695 | 0 | 1816 | 0 | 0 | 212.905 | 0 | 1798 | 1081
|  | 100 м |  | 94.34 | 0 |  |  | 0 | 0 | 0
Объем: 19,25=1925/100
|  | % НР | 110 | 93.3966 | *0,9=99% | 1798 | 99
|  | % СП | 70 | 56.1323 | *0,85=59,5% | 1081 | 59,5
|  | Итого с НР и СП |  | 243.8689 |  | 4695
60 | ФЕРм-2001, м08-02-407-07, приказ Минстроя России № 876/пр от 26.12.2019 | Труба стальная по установленным конструкциям, в готовых бороздах, по основанию пола, диаметр: до 40 мм | 0.15 | 435.17 | 143.45 | 66 | 27 | 22 | 18.96 | 2.844 | 113 | 17 | 27 | 22 | 2 | 2.844 | 0.192 | 28 | 19
|  | 100 м |  | 178.22 | 16.06 |  |  | 2 | 1.28 | 0.192
Объем: 0,15=15/100
|  | % НР | 95 | 184.566 |  | 28 | 95
|  | % СП | 65 | 126.282 |  | 19 | 65
|  | Итого с НР и СП |  | 746.018 |  | 113
61 | ФССЦ-2001, 23.5.02.02-0025, приказ Минстроя России № 876/пр от 26.12.2019 | Трубы стальные электросварные прямошовные со снятой фаской из стали марок БСт2кп-БСт4кп и БСт2пс-БСт4пс, наружный диаметр 32 мм, толщина стенки 2,2 мм | 15.45 | 11.15 | 0 | 172 | 0 | 0 | 0 | 0 | 172 | 172 | 0 | 0 | 0 | 0 | 0 | 0 | 0
|  | м |  | 0 | 0 |  |  | 0 | 0 | 0
Объем: 15,45=15*1,03
62 | ФЕРм-2001, м08-05-038-01, приказ Минстроя России № 876/пр от 26.12.2019 | Кабель в проложенных трубах, масса 1 м: до 1 кг | 0.15 | 427.2 | 196.04 | 63 | 16 | 29 | 11.95 | 1.7925 | 92 | 18 | 16 | 29 | 2 | 1.7925 | 0.117 | 17 | 12
|  | 100 м |  | 108.39 | 10.54 |  |  | 2 | 0.78 | 0.117
Объем: 0,15=15/100
|  | % НР | 95 | 112.9835 |  | 17 | 95
|  | % СП | 65 | 77.3045 |  | 12 | 65
|  | Итого с НР и СП |  | 617.488 |  | 92
63 | ФССЦ-2001, 21.1.06.09-0175, приказ Минстроя России № 876/пр от 26.12.2019 | Кабель силовой с медными жилами ВВГнг(A)-LS 5х1,5-660 | 0.0153 | 7950.51 | 0 | 122 | 0 | 0 | 0 | 0 | 122 | 122 | 0 | 0 | 0 | 0 | 0 | 0 | 0
|  | 1000 м |  | 0 | 0 |  |  | 0 | 0 | 0
Объем: 0,0153=(15*1,02)/1000
64 | ФЕРм-2001, м08-02-412-02, приказ Минстроя России № 876/пр от 26.12.2019 | Затягивание провода в проложенные трубы и металлические рукава первого одножильного или многожильного в общей оплетке, суммарное сечение: до 6 мм2 | 2.9 | 68.77 | 3.62 | 199 | 147 | 10 | 5.39 | 15.631 | 436 | 42 | 147 | 10 | 1 | 15.631 | 0.116 | 141 | 96
|  | 100 м |  | 50.67 | 0.5 |  |  | 1 | 0.04 | 0.116
Объем: 2,9=(110+180)/100
|  | % НР | 95 | 48.6115 |  | 141 | 95
|  | % СП | 65 | 33.2605 |  | 96 | 65
|  | Итого с НР и СП |  | 150.642 |  | 436
65 | ФССЦ-2001, 21.1.06.09-0151, приказ Минстроя России № 876/пр от 26.12.2019 | Кабель силовой с медными жилами ВВГнг(A)-LS 3х1,5-660 | 0.112 | 4832.12 | 0 | 541 | 0 | 0 | 0 | 0 | 541 | 541 | 0 | 0 | 0 | 0 | 0 | 0 | 0
|  | 1000 м |  | 0 | 0 |  |  | 0 | 0 | 0
Объем: 0,112=(110*1,02)/1000
66 | ФССЦ-2001, 21.1.06.04-0101, приказ Минстроя России № 876/пр от 26.12.2019 | Кабель монтажный МКЭШ 2х0,75-500 | 0.184 | 4947.03 | 0 | 910 | 0 | 0 | 0 | 0 | 910 | 910 | 0 | 0 | 0 | 0 | 0 | 0 | 0
|  | 1000 м |  | 0 | 0 |  |  | 0 | 0 | 0
Объем: 0,184=180*1,02/1000
67 | ФЕРм-2001, м08-02-409-09, приказ Минстроя России № 876/пр от 26.12.2019 | Труба гофрированная ПВХ для защиты проводов и кабелей по установленным конструкциям, по стенам, колоннам, потолкам, основанию пола | 2.9 | 156.33 | 0 | 454 | 405 | 0 | 15.2 | 44.08 | 1102 | 49 | 405 | 0 | 0 | 44.08 | 0 | 385 | 263
|  | 100 м |  | 139.54 | 0 |  |  | 0 | 0 | 0
Объем: 2,9=290/100
|  | % НР | 95 | 132.563 |  | 385 | 95
|  | % СП | 65 | 90.701 |  | 263 | 65
|  | Итого с НР и СП |  | 379.594 |  | 1102
68 | ФССЦ-2001, 24.3.01.02-0001, приказ Минстроя России № 876/пр от 26.12.2019 | Трубы гибкие гофрированные из самозатухающего ПВХ легкие с протяжкой, диаметр 20 мм | 295.8 | 3.24 | 0 | 958 | 0 | 0 | 0 | 0 | 958 | 958 | 0 | 0 | 0 | 0 | 0 | 0 | 0
|  | м |  | 0 | 0 |  |  | 0 | 0 | 0
Объем: 295,8=290*1,02
69 | ФССЦ-2001, 20.2.05.02-0011, приказ Минстроя России № 876/пр от 26.12.2019 | Держатель пластмассовый с защелкой для труб диаметром 25 мм | 6 | 38 | 0 | 228 | 0 | 0 | 0 | 0 | 228 | 228 | 0 | 0 | 0 | 0 | 0 | 0 | 0
|  | 100 ШТ |  | 0 | 0 |  |  | 0 | 0 | 0
Объем: 6=600/100
70 | ФЕРм-2001, м08-02-390-03, приказ Минстроя России № 876/пр от 26.12.2019 | Короба пластмассовые: шириной до 120 мм | 1.2 | 286.92 | 0.31 | 344 | 232 | 0 | 20.33 | 24.396 | 715 | 112 | 232 | 0 | 0 | 24.396 | 0.012 | 220 | 151
|  | 100 м |  | 193.34 | 0.14 |  |  | 0 | 0.01 | 0.012
Объем: 1,2=(60*2)/100
|  | % НР | 95 | 183.806 |  | 220 | 95
|  | % СП | 65 | 125.762 |  | 151 | 65
|  | Итого с НР и СП |  | 596.488 |  | 715
71 | ФССЦ-2001, 20.2.05.05-0002, приказ Минстроя России № 876/пр от 26.12.2019 | Кабель-канал 190х60х2000 мм с крышкой | 1.2 | 12180 | 0 | 14616 | 0 | 0 | 0 | 0 | 14616 | 14616 | 0 | 0 | 0 | 0 | 0 | 0 | 0
|  | 100 м |  | 0 | 0 |  |  | 0 | 0 | 0
Объем: 1,2=120/100
72 | ФССЦ-2001, 20.2.05.09-0041, приказ Минстроя России № 876/пр от 26.12.2019 | Угол внутренний изменяемый для кабель-канала 130x60 мм | 0.08 | 3975 | 0 | 318 | 0 | 0 | 0 | 0 | 318 | 318 | 0 | 0 | 0 | 0 | 0 | 0 | 0
|  | 100 ШТ |  | 0 | 0 |  |  | 0 | 0 | 0
Объем: 0,08=8/100
73 | ФССЦ-2001, 20.2.05.09-0021, приказ Минстроя России № 876/пр от 26.12.2019 | Угол внешний изменяемый для кабель-канала 130x60 мм | 0.06 | 3975 | 0 | 239 | 0 | 0 | 0 | 0 | 239 | 239 | 0 | 0 | 0 | 0 | 0 | 0 | 0
|  | 100 ШТ |  | 0 | 0 |  |  | 0 | 0 | 0
Объем: 0,06=6/100
74 | ФССЦ-2001, 20.2.05.03-0012, приказ Минстроя России № 876/пр от 26.12.2019 | Заглушка торцевая для кабель-канала 190x60 мм | 0.6 | 1612 | 0 | 967 | 0 | 0 | 0 | 0 | 967 | 967 | 0 | 0 | 0 | 0 | 0 | 0 | 0
|  | 100 ШТ |  | 0 | 0 |  |  | 0 | 0 | 0
Объем: 0,6=60/100
75 | ФЕРм-2001, м08-02-399-04, приказ Минстроя России № 876/пр от 26.12.2019 | Провод в коробах, сечением: до 120 мм2 | 1.35 | 76.02 | 1.81 | 102 | 83 | 2 | 6.58 | 8.883 | 235 | 17 | 83 | 2 | 0 | 8.883 | 0.027 | 79 | 54
|  | 100 м |  | 61.85 | 0.26 |  |  | 0 | 0.02 | 0.027
Объем: 1,35=135/100
|  | % НР | 95 | 59.0045 |  | 79 | 95
|  | % СП | 65 | 40.3715 |  | 54 | 65
|  | Итого с НР и СП |  | 175.396 |  | 235
76 | ФССЦ-2001, 21.1.06.09-0182, приказ Минстроя России № 876/пр от 26.12.2019 | Кабель силовой с медными жилами ВВГнг(A)-LS 5х35-660 | 0.138 | 150364.44 | 0 | 20750 | 0 | 0 | 0 | 0 | 20750 | 20750 | 0 | 0 | 0 | 0 | 0 | 0 | 0
|  | 1000 м |  | 0 | 0 |  |  | 0 | 0 | 0
Объем: 0,138=(135*1,02)/1000
77 | ФЕРм-2001, м08-02-399-02, приказ Минстроя России № 876/пр от 26.12.2019 | Провод в коробах, сечением: до 35 мм2 | 4.1 | 47.95 | 1.81 | 196 | 145 | 7 | 3.76 | 15.416 | 430 | 44 | 145 | 7 | 1 | 15.416 | 0.082 | 139 | 95
|  | 100 м |  | 35.34 | 0.26 |  |  | 1 | 0.02 | 0.082
Объем: 4,1=410/100
|  | % НР | 95 | 33.82 |  | 139 | 95
|  | % СП | 65 | 23.14 |  | 95 | 65
|  | Итого с НР и СП |  | 104.91 |  | 430
78 | ФССЦ-2001, 21.1.06.09-0175, приказ Минстроя России № 876/пр от 26.12.2019 | Кабель силовой с медными жилами ВВГнг(A)-LS 5х1,5-660 | 0.418 | 7950.51 | 0 | 3323 | 0 | 0 | 0 | 0 | 3323 | 3323 | 0 | 0 | 0 | 0 | 0 | 0 | 0
|  | 1000 м |  | 0 | 0 |  |  | 0 | 0 | 0
Объем: 0,418=(410*1,02)/1000
79 | ФЕРм-2001, м08-02-399-01, приказ Минстроя России № 876/пр от 26.12.2019 | Провод в коробах, сечением: до 6 мм2 | 2.25 | 38.59 | 1.81 | 87 | 60 | 4 | 2.82 | 6.345 | 185 | 23 | 60 | 4 | 1 | 6.345 | 0.045 | 58 | 40
|  | 100 м |  | 26.51 | 0.26 |  |  | 1 | 0.02 | 0.045
Объем: 2,25=225/100
|  | % НР | 95 | 25.4315 |  | 58 | 95
|  | % СП | 65 | 17.4005 |  | 40 | 65
|  | Итого с НР и СП |  | 81.422 |  | 185
80 | ФССЦ-2001, 21.1.06.09-0151, приказ Минстроя России № 876/пр от 26.12.2019 | Кабель силовой с медными жилами ВВГнг(A)-LS 3х1,5-660 | 0.23 | 4832.12 | 0 | 1111 | 0 | 0 | 0 | 0 | 1111 | 1111 | 0 | 0 | 0 | 0 | 0 | 0 | 0
|  | 1000 м |  | 0 | 0 |  |  | 0 | 0 | 0
Объем: 0,23=(225*1,02)/1000
81 | ФЕРм-2001, м08-02-472-02, приказ Минстроя России № 876/пр от 26.12.2019 | Заземлитель горизонтальный из стали: полосовой сечением 160 мм2 | 0.4 | 1088.05 | 58.09 | 435 | 54 | 23 | 14.4 | 5.76 | 524 | 358 | 54 | 23 | 2 | 5.76 | 0.16 | 53 | 36
|  | 100 м |  | 135.36 | 5.02 |  |  | 2 | 0.4 | 0.16
Объем: 0,4=40/100
|  | % НР | 95 | 133.361 |  | 53 | 95
|  | % СП | 65 | 91.247 |  | 36 | 65
|  | Итого с НР и СП |  | 1312.658 |  | 524
82 | ФССЦ-2001, 08.3.07.01-0047, приказ Минстроя России № 876/пр от 26.12.2019 | Сталь полосовая: 45х5 мм, марка Ст3сп | 0.071 | 8377.27 | 0 | 595 | 0 | 0 | 0 | 0 | 595 | 595 | 0 | 0 | 0 | 0 | 0 | 0 | 0
|  | т |  | 0 | 0 |  |  | 0 | 0 | 0
Объем: 0,071=1,77*40/1000
83 | ФЕРм-2001, м08-02-471-01, приказ Минстроя России № 876/пр от 26.12.2019 | Заземлитель вертикальный из угловой стали размером: 50х50х5 мм | 0.8 | 615.73 | 43.02 | 492 | 70 | 34 | 9.27 | 7.416 | 608 | 388 | 70 | 34 | 3 | 7.416 | 0.272 | 69 | 47
|  | 10 ШТ |  | 87.14 | 4.27 |  |  | 3 | 0.34 | 0.272
Объем: 0,8=8/10
|  | % НР | 95 | 86.8395 |  | 69 | 95
|  | % СП | 65 | 59.4165 |  | 47 | 65
|  | Итого с НР и СП |  | 761.986 |  | 608
84 | ФССЦ-2001, 08.3.08.03-0011, приказ Минстроя России № 876/пр от 26.12.2019 | Сталь угловая | 0.03 | 5763 | 0 | 173 | 0 | 0 | 0 | 0 | 173 | 173 | 0 | 0 | 0 | 0 | 0 | 0 | 0
|  | т |  | 0 | 0 |  |  | 0 | 0 | 0
Объем: 0,03=3,77*8/1000
|  | Итого по разделу: Кабельно-проводниковые изделия |  |  |  | 83181 | 6041 | 201 |  | 663.0935
[8 empty] | 22 |  | 1.793
|  | ОЗП |  |  |  |  | 6041
|  | ЭММ, в т.ч. ЗПМ |  |  |  |  | 201
|  | Стоимость материальных ресурсов |  |  |  |  | 67265
|  | НР |  |  |  |  | 5833
|  | СП |  |  |  |  | 3841
|  | Итого |  |  |  |  | 83181
|  | Итого по локальной смете: Электромонтажные работы |  |  |  | 140520 | 7696 | 1419 |  | 834.0033
[8 empty] | 187 |  | 15.0055
|  | ОЗП |  |  |  |  | 7696
|  | ЭММ, в т.ч. ЗПМ |  |  |  |  | 1419
|  | Стоимость материальных ресурсов |  |  |  |  | 118832
|  | НР |  |  |  |  | 7549
|  | СП |  |  |  |  | 5024
|  | Итого |  |  |  |  | 140520
Составил |  | инженер | [5 empty] | Сергеева С.Н.
[должность,подпись(инициалы,фамилия)]
Проверил |  | ГИП | [5 empty] | Сергеева Е.М.
[должность,подпись(инициалы,фамилия)]

## 02-01-04
Smeta.RU (495) 974-1589 | [9 empty] | Форма 4
Наименование стройки: |  | Капитальный ремонт здания гаража (литера Д, Д1) под размещение мастерских профессиональной подготовки по адресу: Чувашская Республика, Вурнарский р-н, пгт. Вурнары, ул.Ленина, д.59 | [18 empty] | Капитальный ремонт здания гаража (литера Д, Д1) под размещение мастерских профессиональной подготовки по адресу: Чувашская Республика, Вурнарский р-н, пгт. Вурнары, ул.Ленина, д.59
Локальная смета 02-01-04
пожарная сигнализация
Основание: 1096-2020 ПБ
Составлена в ценах январь 2000 года |  |  |  |  | Сметная стоимость |  |  | 15.42 |  | тыс.руб
[5 empty] | Строительные работы |  |  | 0.28 |  | тыс.руб
[5 empty] | Монтажные работы |  |  | 9.34 |  | тыс.руб
[5 empty] | Оборудование |  |  | 5.8 |  | тыс.руб
[5 empty] | Нормативная трудоемкость |  |  | 215.121 |  | чел.-ч
[5 empty] | Сметная заработная плата |  |  | 2.019 |  | тыс.руб
№ п/п | Шифр и № позиции норматива | Наименование работ и затрат, единица измерения | Кол-во | Стоимость ед, руб. |  | Общая стоимость, руб. |  |  | Затраты труда рабочих, чел.-ч., не занятых обсл. Машин
|  |  |  | Всего | Экспл. Машин | Всего | зар.платы | Экспл. Машин
|  |  |  | Основной зар.платы | в т.ч. Зарплаты |  |  | в т.ч. Зарплаты | обслуж. машины
[9 empty] | на един. | всего
1 | 2 | 3 | 4 | 5 | 6 | 7 | 8 | 9 | 10 | 11
Локальная смета: Пожарная сигнализация
Раздел: Оборудование
1 | ФЕРм-2001, м10-08-001-07, приказ Минстроя России № 876/пр от 26.12.2019 | Приборы приемно-контрольные сигнальные, концентратор: блок линейный | 0.1 | 44.16 | 0 | 5 | 4 | 0 | 3.9 | 0.39 | 10 | 1 | 4 | 0 | 0 | 0.39 | 0 | 3 | 2
|  | 10 лучей |  | 38.69 | 0 |  |  | 0 | 0 | 0
Объем: 0,1=1/10
|  | % НР | 80 | 30.952 |  | 3 | 80
|  | % СП | 60 | 23.214 |  | 2 | 60
|  | Итого с НР и СП |  | 98.326 |  | 10
2 | ФССЦ-2001, 61.2.06.01-0051, приказ Минстроя России № 876/пр от 26.12.2019 | Прибор приемно-контрольный охранно-пожарный, марка: "Гранит-5" | 1 | 225.51 | 0 | 226 | 0 | 0 | 0 | 0 | 226 | 226 | 0 | 0 | 0 | 0 | 0 | 0 | 0
|  | ШТ |  | 0 | 0 |  |  | 0 | 0 | 0
3 | ФЕРм-2001, м08-01-121-01, приказ Минстроя России № 876/пр от 26.12.2019 | Аккумулятор кислотный стационарный, тип: С-1, СК-1 | 1 | 40.47 | 0 | 41 | 20 | 0 | 2.06 | 2.06 | 73 | 21 | 20 | 0 | 0 | 2.06 | 0 | 19 | 13
|  | ШТ |  | 19.82 | 0 |  |  | 0 | 0 | 0
|  | % НР | 95 | 18.829 |  | 19 | 95
|  | % СП | 65 | 12.883 |  | 13 | 65
|  | Итого с НР и СП |  | 72.182 |  | 73
4 | ФССЦ-2001, 62.4.01.01-0006, приказ Минстроя России № 876/пр от 26.12.2019 | Батарея аккумуляторная, тип АКБ-17, 12В/ емкость 17 А/ч | 1 | 230.51 | 0 | 231 | 0 | 0 | 0 | 0 | 231 | 231 | 0 | 0 | 0 | 0 | 0 | 0 | 0
|  | ШТ |  | 0 | 0 |  |  | 0 | 0 | 0
5 | ФЕРм-2001, м10-01-039-06, приказ Минстроя России № 876/пр от 26.12.2019 | Реле, ключ, кнопка и др. с подготовкой места установки | 2 | 17.4 | 0 | 35 | 34 | 0 | 2 | 4 | 82 | 1 | 34 | 0 | 0 | 4 | 0 | 27 | 20
|  | ШТ |  | 17.06 | 0 |  |  | 0 | 0 | 0
|  | % НР | 80 | 13.648 |  | 27 | 80
|  | % СП | 60 | 10.236 |  | 20 | 60
|  | Итого с НР и СП |  | 41.284 |  | 82
6 | ФССЦ-2001, 61.2.07.02-0059, приказ Минстроя России № 876/пр от 26.12.2019 | Блок реле выносной, марка "ВЭРС-БР8У" | 2 | 125.41 | 0 | 251 | 0 | 0 | 0 | 0 | 251 | 251 | 0 | 0 | 0 | 0 | 0 | 0 | 0
|  | ШТ |  | 0 | 0 |  |  | 0 | 0 | 0
7 | ФЕРм-2001, м10-08-002-01, приказ Минстроя России № 876/пр от 26.12.2019 | Извещатель ПС автоматический: тепловой электро-контактный, магнитоконтактный в нормальном исполнении | 32 | 9.36 | 0 | 300 | 259 | 0 | 0.84 | 26.88 | 662 | 41 | 259 | 0 | 0 | 26.88 | 0 | 207 | 155
|  | ШТ |  | 8.08 | 0 |  |  | 0 | 0 | 0
|  | % НР | 80 | 6.464 |  | 207 | 80
|  | % СП | 60 | 4.848 |  | 155 | 60
|  | Итого с НР и СП |  | 20.672 |  | 662
8 | ФССЦ-2001, 61.2.02.02-0011, приказ Минстроя России № 876/пр от 26.12.2019 | Извещатель пожарный тепловой: ИП-101-1А | 3.2 | 339.9 | 0 | 1088 | 0 | 0 | 0 | 0 | 1088 | 1088 | 0 | 0 | 0 | 0 | 0 | 0 | 0
|  | 10 ШТ |  | 0 | 0 |  |  | 0 | 0 | 0
Объем: 3,2=32/10
9 | ФЕРм-2001, м08-01-081-01, приказ Минстроя России № 876/пр от 26.12.2019 | Аппарат (кнопка, ключ управления, замок электромагнитной блокировки, звуковой сигнал, сигнальная лампа) управления и сигнализации, количество подключаемых концов: до 2 | 6 | 16.08 | 5.43 | 96 | 59 | 33 | 1.03 | 6.18 | 199 | 4 | 59 | 33 | 5 | 6.18 | 0.36 | 61 | 42
|  | ШТ |  | 9.91 | 0.76 |  |  | 5 | 0.06 | 0.36
|  | % НР | 95 | 10.1365 |  | 61 | 95
|  | % СП | 65 | 6.9355 |  | 42 | 65
|  | Итого с НР и СП |  | 33.152 |  | 199
10 | ФССЦ-2001, 61.2.02.03-0015, приказ Минстроя России № 876/пр от 26.12.2019 | Извещатель пожарный ручной: ИП 535-7 | 0.6 | 356.62 | 0 | 214 | 0 | 0 | 0 | 0 | 214 | 214 | 0 | 0 | 0 | 0 | 0 | 0 | 0
|  | 10 ШТ |  | 0 | 0 |  |  | 0 | 0 | 0
Объем: 0,6=6/10
11 | ФЕРм-2001, м10-08-002-02, приказ Минстроя России № 876/пр от 26.12.2019 | Извещатель ПС автоматический: дымовой, фотоэлектрический, радиоизотопный, световой в нормальном исполнении | 8 | 19.24 | 0 | 154 | 129 | 0 | 1.68 | 13.44 | 334 | 25 | 129 | 0 | 0 | 13.44 | 0 | 103 | 77
|  | ШТ |  | 16.16 | 0 |  |  | 0 | 0 | 0
|  | % НР | 80 | 12.928 |  | 103 | 80
|  | % СП | 60 | 9.696 |  | 77 | 60
|  | Итого с НР и СП |  | 41.864 |  | 334
12 | ФССЦ-2001, 61.2.02.01-0001, приказ Минстроя России № 876/пр от 26.12.2019 | Извещатель адресный пожарный дымовой ИП212-60А «Leonardo-О», без базы | 0.8 | 2246.2 | 0 | 1797 | 0 | 0 | 0 | 0 | 1797 | 1797 | 0 | 0 | 0 | 0 | 0 | 0 | 0
|  | 10 ШТ |  | 0 | 0 |  |  | 0 | 0 | 0
Объем: 0,8=8/10
13 | ФЕРм-2001, м10-04-101-07, приказ Минстроя России № 876/пр от 26.12.2019 | Громкоговоритель или звуковая колонка: в помещении | 8 | 30.77 | 0 | 246 | 145 | 0 | 2 | 16 | 473 | 101 | 145 | 0 | 0 | 16 | 0 | 133 | 94
|  | ШТ |  | 18.14 | 0 |  |  | 0 | 0 | 0
|  | % НР | 92 | 16.6888 |  | 133 | 92
|  | % СП | 65 | 11.791 |  | 94 | 65
|  | Итого с НР и СП |  | 59.2498 |  | 473
14 | ФССЦ-2001, 61.2.04.05-0020, приказ Минстроя России № 876/пр от 26.12.2019 | Оповещатель охранно-пожарный звуковой, 105 дБ | 8 | 187 | 0 | 1496 | 0 | 0 | 0 | 0 | 1496 | 1496 | 0 | 0 | 0 | 0 | 0 | 0 | 0
|  | ШТ |  | 0 | 0 |  |  | 0 | 0 | 0
15 | ФЕРм-2001, м10-08-001-05, приказ Минстроя России № 876/пр от 26.12.2019 | Приборы ПС на: 1 луч | 2 | 21.88 | 0 | 44 | 35 | 0 | 1.8 | 3.6 | 93 | 9 | 35 | 0 | 0 | 3.6 | 0 | 28 | 21
|  | ШТ |  | 17.57 | 0 |  |  | 0 | 0 | 0
|  | % НР | 80 | 14.056 |  | 28 | 80
|  | % СП | 60 | 10.542 |  | 21 | 60
|  | Итого с НР и СП |  | 46.478 |  | 93
16 | ФССЦ-2001, 61.2.07.04-0051, приказ Минстроя России № 876/пр от 26.12.2019 | Устройство контроля шлейфа УКШ-1 | 2 | 57.92 | 0 | 116 | 0 | 0 | 0 | 0 | 116 | 116 | 0 | 0 | 0 | 0 | 0 | 0 | 0
|  | ШТ |  | 0 | 0 |  |  | 0 | 0 | 0
17 | ФССЦ-2001, 62.1.02.09-0013, приказ Минстроя России № 876/пр от 26.12.2019 | Резисторы металлические: СН-270Л-0,7,0,52,0,42,У3 | 19 | 11.3 | 0 | 215 | 0 | 0 | 0 | 0 | 215 | 215 | 0 | 0 | 0 | 0 | 0 | 0 | 0
|  | ШТ |  | 0 | 0 |  |  | 0 | 0 | 0
|  | Итого по разделу: Оборудование |  |  |  | 7560 | 685 | 33 |  | 72.55
[8 empty] | 5 |  | 0.36
|  | ОЗП |  |  |  |  | 685
|  | ЭММ, в т.ч. ЗПМ |  |  |  |  | 33
|  | Стоимость материальных ресурсов |  |  |  |  | 5837
|  | НР |  |  |  |  | 581
|  | СП |  |  |  |  | 424
|  | Итого |  |  |  |  | 7560
Раздел: Кабельная продукция
18 | ФЕРм-2001, м08-02-390-01, приказ Минстроя России № 876/пр от 26.12.2019 | Короба пластмассовые: шириной до 40 мм | 6.2 | 206.76 | 0.31 | 1282 | 961 | 2 | 16.29 | 100.998 | 2821 | 319 | 961 | 2 | 1 | 100.998 | 0.062 | 914 | 625
|  | 100 м |  | 154.92 | 0.14 |  |  | 1 | 0.01 | 0.062
Объем: 6,2=(310*2)/100
|  | % НР | 95 | 147.307 |  | 914 | 95
|  | % СП | 65 | 100.789 |  | 625 | 65
|  | Итого с НР и СП |  | 454.856 |  | 2821
19 | ФССЦ-2001, 20.2.05.03-0001, приказ Минстроя России № 876/пр от 26.12.2019 | Заглушка торцевая для кабель-канала 16x16 мм | 0.2 | 121 | 0 | 24 | 0 | 0 | 0 | 0 | 24 | 24 | 0 | 0 | 0 | 0 | 0 | 0 | 0
|  | 100 ШТ |  | 0 | 0 |  |  | 0 | 0 | 0
Объем: 0,2=20/100
20 | ФССЦ-2001, 20.2.05.04-0023, приказ Минстроя России № 876/пр от 26.12.2019 | Кабель-канал (короб) 16х16 мм | 632.4 | 1.18 | 0 | 746 | 0 | 0 | 0 | 0 | 746 | 746 | 0 | 0 | 0 | 0 | 0 | 0 | 0
|  | м |  | 0 | 0 |  |  | 0 | 0 | 0
Объем: 632,4=620*1,02
21 | ФССЦ-2001, 20.2.05.09-0011, приказ Минстроя России № 876/пр от 26.12.2019 | Угол внешний изменяемый для кабель-канала 16x16 мм | 0.6 | 291 | 0 | 175 | 0 | 0 | 0 | 0 | 175 | 175 | 0 | 0 | 0 | 0 | 0 | 0 | 0
|  | 100 ШТ |  | 0 | 0 |  |  | 0 | 0 | 0
Объем: 0,6=60/100
22 | ФССЦ-2001, 20.2.05.09-0061, приказ Минстроя России № 876/пр от 26.12.2019 | Угол плоский для кабель-канала 16x16 мм | 2 | 385 | 0 | 770 | 0 | 0 | 0 | 0 | 770 | 770 | 0 | 0 | 0 | 0 | 0 | 0 | 0
|  | 100 ШТ |  | 0 | 0 |  |  | 0 | 0 | 0
Объем: 2=200/100
23 | ФССЦ-2001, 20.5.02.03-0003, приказ Минстроя России № 876/пр от 26.12.2019 | Коробка коммутационная КС-4 (КРН 4/1Р) | 9 | 2.41 | 0 | 22 | 0 | 0 | 0 | 0 | 22 | 22 | 0 | 0 | 0 | 0 | 0 | 0 | 0
|  | ШТ |  | 0 | 0 |  |  | 0 | 0 | 0
24 | ФЕРм-2001, м08-02-399-01, приказ Минстроя России № 876/пр от 26.12.2019 | Провод в коробах, сечением: до 6 мм2 | 4 | 38.59 | 1.81 | 154 | 106 | 7 | 2.82 | 11.28 | 326 | 41 | 106 | 7 | 1 | 11.28 | 0.08 | 102 | 70
|  | 100 м |  | 26.51 | 0.26 |  |  | 1 | 0.02 | 0.08
Объем: 4=(150+250)/100
|  | % НР | 95 | 25.4315 |  | 102 | 95
|  | % СП | 65 | 17.4005 |  | 70 | 65
|  | Итого с НР и СП |  | 81.422 |  | 326
25 | ФССЦ-2001 доп.1, 21.1.08.01-0151, приказ Минстроя России № 172/пр от 30.03.2020 | Кабели парной скрутки огнестойкие для систем пожарной сигнализации с однопроволочными медными жилами, изоляцией из кремнийорганической резины, оболочкой из ПВХ, не распространяющий горение, с низким дымо- и газовыделением, с экраном из алюмолавсановой ленты, марки КПСЭнг- FRLS 1х2х0,75 | 0.153 | 4284.02 | 0 | 655 | 0 | 0 | 0 | 0 | 655 | 655 | 0 | 0 | 0 | 0 | 0 | 0 | 0
|  | 1000 м |  | 0 | 0 |  |  | 0 | 0 | 0
Объем: 0,153=(150*1,02)/1000
26 | ФССЦ-2001 доп.1, 21.1.08.01-0156, приказ Минстроя России № 172/пр от 30.03.2020 | Кабели парной скрутки огнестойкие для систем пожарной сигнализации с однопроволочными медными жилами, изоляцией из кремнийорганической резины, оболочкой из ПВХ, не распространяющий горение, с низким дымо- и газовыделением, с экраном из алюмолавсановой ленты, марки КПСЭСнг- FRLS 1х2х0,5 | 0.255 | 5853.59 | 0 | 1493 | 0 | 0 | 0 | 0 | 1493 | 1493 | 0 | 0 | 0 | 0 | 0 | 0 | 0
|  | 1000 м |  | 0 | 0 |  |  | 0 | 0 | 0
Объем: 0,255=(250*1,02)/1000
27 | ФЕРм-2001, м10-08-002-01, приказ Минстроя России № 876/пр от 26.12.2019 | Извещатель ПС автоматический: тепловой электро-контактный, магнитоконтактный в нормальном исполнении | 3 | 9.36 | 0 | 28 | 24 | 0 | 0.84 | 2.52 | 61 | 4 | 24 | 0 | 0 | 2.52 | 0 | 19 | 14
|  | ШТ |  | 8.08 | 0 |  |  | 0 | 0 | 0
|  | % НР | 80 | 6.464 |  | 19 | 80
|  | % СП | 60 | 4.848 |  | 14 | 60
|  | Итого с НР и СП |  | 20.672 |  | 61
28 | ФССЦ-2001, 61.2.02.02-0011, приказ Минстроя России № 876/пр от 26.12.2019 | Извещатель пожарный тепловой: ИП-101-1А | 0.3 | 339.9 | 0 | 102 | 0 | 0 | 0 | 0 | 102 | 102 | 0 | 0 | 0 | 0 | 0 | 0 | 0
|  | 10 ШТ |  | 0 | 0 |  |  | 0 | 0 | 0
Объем: 0,3=3/10
29 | ФЕРм-2001, м08-01-081-01, приказ Минстроя России № 876/пр от 26.12.2019 | Аппарат (кнопка, ключ управления, замок электромагнитной блокировки, звуковой сигнал, сигнальная лампа) управления и сигнализации, количество подключаемых концов: до 2 | 1 | 16.08 | 5.43 | 16 | 10 | 5 | 1.03 | 1.03 | 33 | 1 | 10 | 5 | 1 | 1.03 | 0.06 | 10 | 7
|  | ШТ |  | 9.91 | 0.76 |  |  | 1 | 0.06 | 0.06
|  | % НР | 95 | 10.1365 |  | 10 | 95
|  | % СП | 65 | 6.9355 |  | 7 | 65
|  | Итого с НР и СП |  | 33.152 |  | 33
30 | ФССЦ-2001, 61.2.02.03-0015, приказ Минстроя России № 876/пр от 26.12.2019 | Извещатель пожарный ручной: ИП 535-7 прим к ИП535-8-А | 0.1 | 356.62 | 0 | 36 | 0 | 0 | 0 | 0 | 36 | 36 | 0 | 0 | 0 | 0 | 0 | 0 | 0
|  | 10 ШТ |  | 0 | 0 |  |  | 0 | 0 | 0
Объем: 0,1=1/10
31 | ФЕРм-2001, м10-08-002-02, приказ Минстроя России № 876/пр от 26.12.2019 | Извещатель ПС автоматический: дымовой, фотоэлектрический, радиоизотопный, световой в нормальном исполнении | 1 | 19.24 | 0 | 19 | 16 | 0 | 1.68 | 1.68 | 42 | 3 | 16 | 0 | 0 | 1.68 | 0 | 13 | 10
|  | ШТ |  | 16.16 | 0 |  |  | 0 | 0 | 0
|  | % НР | 80 | 12.928 |  | 13 | 80
|  | % СП | 60 | 9.696 |  | 10 | 60
|  | Итого с НР и СП |  | 41.864 |  | 42
32 | ФССЦ-2001, 61.2.02.01-0078, приказ Минстроя России № 876/пр от 26.12.2019 | Извещатель пожарный дымовой: ИП 212-63 "Данко" | 0.1 | 290.83 | 0 | 29 | 0 | 0 | 0 | 0 | 29 | 29 | 0 | 0 | 0 | 0 | 0 | 0 | 0
|  | 10 ШТ |  | 0 | 0 |  |  | 0 | 0 | 0
Объем: 0,1=1/10
| Демонтажные работы | [18 empty] | Демонтажные работы
33 | ФЕРм-2001, м10-08-002-01, приказ Минстроя России № 876/пр от 26.12.2019 | Демонтаж. Извещатель ПС автоматический: тепловой электро-контактный, магнитоконтактный в нормальном исполнении Поправки к: МР )*0; ЭММ )*0,3; ЗПМ )*0,3; ОЗП )*0,3; Труд.Стр. )*0,3; Труд.Маш. )*0,3 | 32 | 2.42 | 0 | 77 | 77 | 0 | 0.252 | 8.064 | 185 | 0 | 77 | 0 | 0 | 8.064 | 0 | 62 | 46
|  | ШТ |  | 2.42 | 0 |  |  | 0 | 0 | 0
Поправка: МР 519/пр Табл.3, п.4 Наименование: Демонтаж: Оборудование, не пригодное для дальнейшего использования, (предназначено в лом) без разборки и резки
|  | % НР | 80 | 1.936 |  | 62 | 80
|  | % СП | 60 | 1.452 |  | 46 | 60
|  | Итого с НР и СП |  | 5.808 |  | 185
34 | ФЕРм-2001, м08-01-081-01, приказ Минстроя России № 876/пр от 26.12.2019 | Демонтаж. Аппарат (кнопка, ключ управления, замок электромагнитной блокировки, звуковой сигнал, сигнальная лампа) управления и сигнализации, количество подключаемых концов: до 2 Поправки к: МР )*0; ЭММ )*0,3; ЗПМ )*0,3; ОЗП )*0,3; Труд.Стр. )*0,3; Труд.Маш. )*0,3 | 6 | 4.6 | 1.63 | 28 | 18 | 10 | 0.309 | 1.854 | 58 | 0 | 18 | 10 | 1 | 1.854 | 0.108 | 18 | 12
|  | ШТ |  | 2.97 | 0.23 |  |  | 1 | 0.018 | 0.108
Поправка: МР 519/пр Табл.3, п.4 Наименование: Демонтаж: Оборудование, не пригодное для дальнейшего использования, (предназначено в лом) без разборки и резки
|  | % НР | 95 | 3.04 |  | 18 | 95
|  | % СП | 65 | 2.08 |  | 12 | 65
|  | Итого с НР и СП |  | 9.72 |  | 58
35 | ФЕРр-2001, 67-3-1, приказ Минстроя России № 876/пр от 26.12.2019 | Демонтаж кабеля | 1.5 | 75.5 | 0.31 | 113 | 113 | 0 | 9.64 | 14.46 | 282 | 0 | 113 | 0 | 0 | 14.46 | 0.015 | 96 | 73
|  | 100 м |  | 75.19 | 0.14 |  |  | 0 | 0.01 | 0.015
Объем: 1,5=150/100
|  | % НР | 85 | 64.0305 |  | 96 | 85
|  | % СП | 65 | 48.9645 |  | 73 | 65
|  | Итого с НР и СП |  | 188.495 |  | 282
|  | Итого по разделу: Кабельная продукция |  |  |  | 7860 | 1325 | 24 |  | 141.886
[8 empty] | 4 |  | 0.325
|  | ОЗП |  |  |  |  | 1325
|  | ЭММ, в т.ч. ЗПМ |  |  |  |  | 24
|  | Стоимость материальных ресурсов |  |  |  |  | 4420
|  | НР |  |  |  |  | 1234
|  | СП |  |  |  |  | 857
|  | Итого |  |  |  |  | 7860
|  | Итого по локальной смете: Пожарная сигнализация |  |  |  | 15420 | 2010 | 57 |  | 214.436
[8 empty] | 9 |  | 0.685
|  | ОЗП |  |  |  |  | 2010
|  | ЭММ, в т.ч. ЗПМ |  |  |  |  | 57
|  | Стоимость материальных ресурсов |  |  |  |  | 10257
|  | НР |  |  |  |  | 1815
|  | СП |  |  |  |  | 1281
|  | Итого |  |  |  |  | 15420
Составил |  | инженер | [5 empty] | Сергеева С.Н.
[должность,подпись(инициалы,фамилия)]
Проверил |  | ГИП | [5 empty] | Сергеева Е.М.
[должность,подпись(инициалы,фамилия)]

## 02-01-05
Smeta.RU (495) 974-1589 | [9 empty] | Форма 4
Наименование стройки: |  | Капитальный ремонт здания гаража (литера Д, Д1) под размещение мастерских профессиональной подготовки по адресу: Чувашская Республика, Вурнарский р-н, пгт. Вурнары, ул.Ленина, д.59 | [17 empty] | Капитальный ремонт здания гаража (литера Д, Д1) под размещение мастерских профессиональной подготовки по адресу: Чувашская Республика, Вурнарский р-н, пгт. Вурнары, ул.Ленина, д.59
Локальная смета 02-01-05
отопление, вентиляция
Основание: 1096-2020 ОВ
Составлена в ценах январь 2000 года |  |  |  |  | Сметная стоимость |  |  | 500.35 |  | тыс.руб
[5 empty] | Строительные работы |  |  | 191.92 |  | тыс.руб
[5 empty] | Монтажные работы |  |  | 1.06 |  | тыс.руб
[5 empty] | Оборудование |  |  | 307.37 |  | тыс.руб
[5 empty] | Прочие |  |  | 0 |  | тыс.руб
[5 empty] | Нормативная трудоемкость |  |  | 1097.1172 |  | чел.-ч
[5 empty] | Сметная заработная плата |  |  | 9.981 |  | тыс.руб
№ п/п | Шифр и № позиции норматива | Наименование работ и затрат, единица измерения | Кол-во | Стоимость ед, руб. |  | Общая стоимость, руб. |  |  | Затраты труда рабочих, чел.-ч., не занятых обсл. Машин
|  |  |  | Всего | Экспл. Машин | Всего | зар.платы | Экспл. Машин
|  |  |  | Основной зар.платы | в т.ч. Зарплаты |  |  | в т.ч. Зарплаты | обслуж. машины
[9 empty] | на един. | всего
1 | 2 | 3 | 4 | 5 | 6 | 7 | 8 | 9 | 10 | 11
Локальная смета: Вентиляция, теплоснабжение калориферов
Раздел: Вентсистема П1
1 | ФЕР-2001, 20-06-002-01, приказ Минстроя России № 876/пр от 26.12.2019 | Установка камер приточных типовых без секции орошения производительностью до 10 тыс.м3/час Поправки к: ЭММ )*1,25); ЗПМ )*1,25); ОЗП )*1,15); Труд.Стр. )*1,15); Труд.Маш. )*1,25) | 1 | 737.68 | 117.36 | 737 | 423 | 117 | 46.115 | 46.115 | 1538 | 197 | 423 | 117 | 8 | 46.115 | 0.625 | 497 | 304
|  | ШТ |  | 423.34 | 7.73 |  |  | 8 | 0.625 | 0.625
|  | % НР | 128 | 496.5926 | *0,9=115,2% | 497 | 115,2
|  | % СП | 83 | 304.1199 | *0,85=70,55% | 304 | 70,55
|  | Итого с НР и СП |  | 1538.3925 |  | 1538
2 | ФССЦ-2001, 64.4.03.02-1004, приказ Минстроя России № 876/пр от 26.12.2019 | Установка приточно-вытяжная, производительность 2200 м3/ч прим. к CAU 3000/3-W VIM | 1 | 31464.83 | 0 | 31465 | 0 | 0 | 0 | 0 | 31465 | 31465 | 0 | 0 | 0 | 0 | 0 | 0 | 0
|  | ШТ |  | 0 | 0 |  |  | 0 | 0 | 0
3 | ФЕРм-2001, м11-07-001-03, приказ Минстроя России № 876/пр от 26.12.2019 | Узел обвязки приборов | 1 | 13.54 | 1.88 | 14 | 11 | 2 | 1.03 | 1.03 | 30 | 1 | 11 | 2 | 0 | 1.03 | 0.01 | 9 | 7
|  | узел |  | 10.82 | 0.12 |  |  | 0 | 0.01 | 0.01
|  | % НР | 80 | 8.752 |  | 9 | 80
|  | % СП | 60 | 6.564 |  | 7 | 60
|  | Итого с НР и СП |  | 28.856 |  | 30
3,1 |  | Масса оборудования | 0.011 | 0 | 0 | 0 | 0 | 0 | 0 | 0 | 0 | 0 | 0 | 0 | 0 | 0 | 0 | 0 | 0
|  | т |  | 0 | 0 |  |  | 0 | 0 | 0
4 | ФССЦ-2001, 64.4.02.06-1002, приказ Минстроя России № 876/пр от 26.12.2019 | Узел смесительный, циркуляционный насос 25 60, трехходовой клапан, пропускная способность 6,3 м3/ч, шаровой клапан, фильтр, гибкие трубки для регулирования теплопроизводительности тепловых нагревателей - прим к Смесительный узел с гибкими подводками MST 25-60-4.0-С24-F-ТС | 1 | 6423.8 | 0 | 6424 | 0 | 0 | 0 | 0 | 6424 | 6424 | 0 | 0 | 0 | 0 | 0 | 0 | 0
|  | КОМПЛ |  | 0 | 0 |  |  | 0 | 0 | 0
5 | ФЕР-2001, 20-02-006-07, приказ Минстроя России № 876/пр от 26.12.2019 | Установка заслонок воздушных и клапанов воздушных КВР с электрическим или пневматическим приводом периметром до 1600 мм Поправки к: ЭММ )*1,25; ЗПМ )*1,25; ОЗП )*1,15; Труд.Стр. )*1,15; Труд.Маш. )*1,25 | 1 | 28.99 | 2.39 | 29 | 17 | 2 | 1.84 | 1.84 | 61 | 10 | 17 | 2 | 0 | 1.84 | 0.0125 | 20 | 12
|  | ШТ |  | 16.5 | 0.15 |  |  | 0 | 0.0125 | 0.0125
|  | % НР | 128 | 19.1808 | *0,9=115,2% | 20 | 115,2
|  | % СП | 83 | 11.7466 | *0,85=70,55% | 12 | 70,55
|  | Итого с НР и СП |  | 59.9174 |  | 61
5,1 |  | Заслонки унифицированные или клапаны | 1 | 0 | 0 | 0 | 0 | 0 | 0 | 0 | 0 | 0 | 0 | 0 | 0 | 0 | 0 | 0 | 0
|  | ШТ |  | 0 | 0 |  |  | 0 | 0 | 0
6 | ФССЦ-2001, 19.3.01.05-0003, приказ Минстроя России № 876/пр от 26.12.2019 | Клапаны вентиляционные с сервоприводом, размер 630x315 мм (входной клапан 500х300) | 1 | 2536.66 | 0 | 2537 | 0 | 0 | 0 | 0 | 2537 | 2537 | 0 | 0 | 0 | 0 | 0 | 0 | 0
|  | ШТ |  | 0 | 0 |  |  | 0 | 0 | 0
7 | ФЕР-2001, 20-02-018-01, приказ Минстроя России № 876/пр от 26.12.2019 | Установка вставок гибких к радиальным вентиляторам Поправки к: ЭММ )*1,25))*1,05; ЗПМ )*1,25))*1,05; ОЗП )*1,15))*1,05; Труд.Стр. )*1,15))*1,05; Труд.Маш. )*1,25))*1,05 | 0.3 | 63.95 | 0.87 | 19 | 18 | 0 | 6.9431 | 2.0829 | 53 | 1 | 18 | 0 | 0 | 2.0829 | 0.0039375 | 21 | 13
|  | м2 |  | 60.69 | 0.16 |  |  | 0 | 0.013125 | 0.0039375
Объем: 0,3=0,5*0,3*2
|  | % НР | 128 | 70.0992 | *0,9=115,2% | 21 | 115,2
|  | % СП | 83 | 42.9297 | *0,85=70,55% | 13 | 70,55
|  | Итого с НР и СП |  | 176.9789 |  | 53
7,1 |  | Вставки гибкие | 0.3 | 0 | 0 | 0 | 0 | 0 | 0 | 0 | 0 | 0 | 0 | 0 | 0 | 0 | 0 | 0 | 0
|  | м2 |  | 0 | 0 |  |  | 0 | 0 | 0
8 | ФССЦ-2001, 19.2.01.02-1008, приказ Минстроя России № 876/пр от 26.12.2019 | Вставки гибкие к канальным вентиляторам из оцинкованной стали с тканевой лентой, размер 500x300 мм | 2 | 158.43 | 0 | 317 | 0 | 0 | 0 | 0 | 317 | 317 | 0 | 0 | 0 | 0 | 0 | 0 | 0
|  | ШТ |  | 0 | 0 |  |  | 0 | 0 | 0
9 | ФЕРм-2001, м11-02-001-01, приказ Минстроя России № 876/пр от 26.12.2019 | Прибор, устанавливаемый на резьбовых соединениях, масса до 1,5 кг | 4 | 11.53 | 0 | 46 | 41 | 0 | 1.03 | 4.12 | 104 | 5 | 41 | 0 | 0 | 4.12 | 0 | 33 | 25
|  | ШТ |  | 10.22 | 0 |  |  | 0 | 0 | 0
Объем: 4=(1+1+1+1)*1
|  | % НР | 80 | 8.176 |  | 33 | 80
|  | % СП | 60 | 6.132 |  | 25 | 60
|  | Итого с НР и СП |  | 25.838 |  | 104
10 | ФССЦ-2001, 62.1.04.01-0001, приказ Минстроя России № 876/пр от 26.12.2019 | Датчик-реле давления ДД-1,6 | 0.1 | 560.37 | 0 | 56 | 0 | 0 | 0 | 0 | 56 | 56 | 0 | 0 | 0 | 0 | 0 | 0 | 0
|  | ШТ |  | 0 | 0 |  |  | 0 | 0 | 0
Объем: 0,1=1/10
11 | ФССЦ-2001, 63.4.03.01-0002, приказ Минстроя России № 876/пр от 26.12.2019 | Датчик температуры канальный ST-K1/PT1000, размером 65x235x50 мм | 0.1 | 2921.34 | 0 | 292 | 0 | 0 | 0 | 0 | 292 | 292 | 0 | 0 | 0 | 0 | 0 | 0 | 0
|  | 10 ШТ |  | 0 | 0 |  |  | 0 | 0 | 0
Объем: 0,1=1/10
12 | ФССЦ-2001, 62.1.04.13-0001, приказ Минстроя России № 876/пр от 26.12.2019 | Реле дифференциальные: DPS-500N | 1 | 383.44 | 0 | 383 | 0 | 0 | 0 | 0 | 383 | 383 | 0 | 0 | 0 | 0 | 0 | 0 | 0
|  | ШТ |  | 0 | 0 |  |  | 0 | 0 | 0
13 |  | Термостат защиты от замерзания Базисная стоимость: 785,94 = [3 885,69 / 1,2 / 4,12] | 1 | 785.94 | 0 | 786 | 0 | 0 | 0 | 0 | 786 | 786 | 0 | 0 | 0 | 0 | 0 | 0 | 0
|  | шт. |  | 0 | 0 |  |  | 0 | 0 | 0
14 | ФЕРм-2001, м11-06-001-01, приказ Минстроя России № 876/пр от 26.12.2019 | Щиты и пульты, масса до 50 кг | 1 | 152.44 | 9.3 | 153 | 46 | 9 | 5.15 | 5.15 | 219 | 98 | 46 | 9 | 1 | 5.15 | 0.07 | 38 | 28
|  | ШТ |  | 45.63 | 0.89 |  |  | 1 | 0.07 | 0.07
|  | % НР | 80 | 37.216 |  | 38 | 80
|  | % СП | 60 | 27.912 |  | 28 | 60
|  | Итого с НР и СП |  | 217.568 |  | 219
15 |  | Шкаф автоматики ВМ-W-SM135-G220-P1 Базисная стоимость: 10 436,89 = [51 600 / 1,2 / 4,12] | 1 | 10436.89 | 0 | 10437 | 0 | 0 | 0 | 0 | 10437 | 10437 | 0 | 0 | 0 | 0 | 0 | 0 | 0
|  | шт. |  | 0 | 0 |  |  | 0 | 0 | 0
16 | ФЕР-2001, 20-02-002-01, приказ Минстроя России № 876/пр от 26.12.2019 | Установка решеток жалюзийных площадью в свету до 0,5 м2 Поправки к: ЭММ )*1,25)*1,05; ЗПМ )*1,25)*1,05; ОЗП )*1,15)*1,05; Труд.Стр. )*1,15)*1,05; Труд.Маш. )*1,25)*1,05 | 1 | 17.62 | 1.93 | 18 | 12 | 2 | 1.292 | 1.292 | 40 | 4 | 12 | 2 | 0 | 1.292 | 0.013125 | 14 | 8
|  | ШТ |  | 11.59 | 0.16 |  |  | 0 | 0.013125 | 0.013125
|  | % НР | 128 | 13.536 | *0,9=115,2% | 14 | 115,2
|  | % СП | 83 | 8.2896 | *0,85=70,55% | 8 | 70,55
|  | Итого с НР и СП |  | 39.4456 |  | 40
16,1 |  | Решетки жалюзийные | 1 | 0 | 0 | 0 | 0 | 0 | 0 | 0 | 0 | 0 | 0 | 0 | 0 | 0 | 0 | 0 | 0
|  | ШТ |  | 0 | 0 |  |  | 0 | 0 | 0
17 | ФССЦ-2001, 04.3.01.09-0012, приказ Минстроя России № 876/пр от 26.12.2019 | Раствор готовый кладочный, цементный, М50 | 0.0003 | 485.9 | 0 | 0 | 0 | 0 | 0 | 0 | 0 | 0 | 0 | 0 | 0 | 0 | 0 | 0 | 0
|  | м3 |  | 0 | 0 |  |  | 0 | 0 | 0
18 | ФССЦ-2001, 19.2.03.03-0063, приказ Минстроя России № 876/пр от 26.12.2019 | Решетки вентиляционные наружные РН, из оцинкованной стали, размер 500х300 мм | 1 | 170.16 | 0 | 170 | 0 | 0 | 0 | 0 | 170 | 170 | 0 | 0 | 0 | 0 | 0 | 0 | 0
|  | ШТ |  | 0 | 0 |  |  | 0 | 0 | 0
19 | ФЕР-2001, 20-02-003-08, приказ Минстроя России № 876/пр от 26.12.2019 | Установка решеток жалюзийных стальных регулирующих (РР), номер 4, размер 200х400 мм (300х200) Поправки к: ЭММ )*1,25)*1,05; ЗПМ )*1,25)*1,05; ОЗП )*1,15)*1,05; Труд.Стр. )*1,15)*1,05; Труд.Маш. )*1,25)*1,05 | 8 | 77.86 | 1.93 | 623 | 93 | 15 | 1.292 | 10.3362 | 797 | 515 | 93 | 15 | 1 | 10.3362 | 0.105 | 108 | 66
|  | ШТ |  | 11.59 | 0.16 |  |  | 1 | 0.013125 | 0.105
|  | % НР | 128 | 13.536 | *0,9=115,2% | 108 | 115,2
|  | % СП | 83 | 8.2896 | *0,85=70,55% | 66 | 70,55
|  | Итого с НР и СП |  | 99.6856 |  | 797
20 | ФЕР-2001, 20-01-001-10, приказ Минстроя России № 876/пр от 26.12.2019 | Прокладка воздуховодов из листовой, оцинкованной стали и алюминия класса Н (нормальные) толщиной 0,7 мм, периметром от 1100 до 1600 мм Поправки к: ЭММ )*1,25)*1,05; ЗПМ )*1,25)*1,05; ОЗП )*1,15)*1,05; Труд.Стр. )*1,15)*1,05; Труд.Маш. )*1,25)*1,05 | 0.022 | 1791.4 | 114.96 | 40 | 28 | 3 | 147.315 | 3.2409 | 92 | 9 | 28 | 3 | 0 | 3.2409 | 0.025121 | 32 | 20
|  | 100 м2 |  | 1287.53 | 14.12 |  |  | 0 | 1.1419 | 0.025121
Объем: 0,022=(1,6+0,6)/100
|  | % НР | 128 | 1499.5008 | *0,9=115,2% | 32 | 115,2
|  | % СП | 83 | 918.3141 | *0,85=70,55% | 20 | 70,55
|  | Итого с НР и СП |  | 4209.2149 |  | 92
20,2 |  | Воздуховоды металлические | 2.2 | 0 | 0 | 0 | 0 | 0 | 0 | 0 | 0 | 0 | 0 | 0 | 0 | 0 | 0 | 0 | 0
|  | м2 |  | 0 | 0 |  |  | 0 | 0 | 0
21 | ФССЦ-2001, 19.1.01.03-0027, приказ Минстроя России № 876/пр от 26.12.2019 | Воздуховоды из оцинкованной стали с шиной и уголками толщиной: 0,7 мм, периметром 1600 мм | 1.6 | 145.11 | 0 | 232 | 0 | 0 | 0 | 0 | 232 | 232 | 0 | 0 | 0 | 0 | 0 | 0 | 0
|  | м2 |  | 0 | 0 |  |  | 0 | 0 | 0
22 | ФССЦ-2001, 19.1.01.09-0007, приказ Минстроя России № 876/пр от 26.12.2019 | Изделия фасонные для воздуховодов из оцинкованной стали с шиной и уголками, толщина 0,7 мм, периметр 1600 мм | 0.6 | 193.79 | 0 | 116 | 0 | 0 | 0 | 0 | 116 | 116 | 0 | 0 | 0 | 0 | 0 | 0 | 0
|  | м2 |  | 0 | 0 |  |  | 0 | 0 | 0
23 | ФЕР-2001, 20-01-001-03, приказ Минстроя России № 876/пр от 26.12.2019 | Прокладка воздуховодов из листовой, оцинкованной стали и алюминия класса Н (нормальные) толщиной 0,5 мм, периметром до 1000 мм Поправки к: ЭММ )*1,25)*1,05; ЗПМ )*1,25)*1,05; ОЗП )*1,15)*1,05; Труд.Стр. )*1,15)*1,05; Труд.Маш. )*1,25)*1,05 | 0.314 | 2045.99 | 123.7 | 642 | 467 | 39 | 170.2575 | 53.4609 | 1519 | 136 | 467 | 39 | 5 | 53.4609 | 0.3874 | 544 | 333
|  | 100 м2 |  | 1488.05 | 15.26 |  |  | 5 | 1.2337 | 0.3874
Объем: 0,314=(6+4,5+14+0,6+0,42+0,3+0,44*4+0,6+0,4*8)/100
|  | % НР | 128 | 1731.8131 | *0,9=115,2% | 544 | 115,2
|  | % СП | 83 | 1060.5852 | *0,85=70,55% | 333 | 70,55
|  | Итого с НР и СП |  | 4838.3883 |  | 1519
23,2 |  | Воздуховоды металлические | 31.4 | 0 | 0 | 0 | 0 | 0 | 0 | 0 | 0 | 0 | 0 | 0 | 0 | 0 | 0 | 0 | 0
|  | м2 |  | 0 | 0 |  |  | 0 | 0 | 0
24 | ФССЦ-2001, 19.1.01.03-0051, приказ Минстроя России № 876/пр от 26.12.2019 | Воздуховоды из оцинкованной стали с шиной и уголками толщиной: 0,55 мм, периметром 1200 мм | 6 | 123.43 | 0 | 741 | 0 | 0 | 0 | 0 | 741 | 741 | 0 | 0 | 0 | 0 | 0 | 0 | 0
|  | м2 |  | 0 | 0 |  |  | 0 | 0 | 0
25 | ФССЦ-2001, 19.1.01.03-0048, приказ Минстроя России № 876/пр от 26.12.2019 | Воздуховоды из оцинкованной стали с шиной и уголками толщиной: 0,55 мм, периметром 900 мм | 4.5 | 128.13 | 0 | 577 | 0 | 0 | 0 | 0 | 577 | 577 | 0 | 0 | 0 | 0 | 0 | 0 | 0
|  | м2 |  | 0 | 0 |  |  | 0 | 0 | 0
26 | ФССЦ-2001, 19.1.01.03-0046, приказ Минстроя России № 876/пр от 26.12.2019 | Воздуховоды из оцинкованной стали с шиной и уголками толщиной: 0,55 мм, периметром 700 мм | 14 | 133.61 | 0 | 1871 | 0 | 0 | 0 | 0 | 1871 | 1871 | 0 | 0 | 0 | 0 | 0 | 0 | 0
|  | м2 |  | 0 | 0 |  |  | 0 | 0 | 0
27 | ФССЦ-2001, 19.1.01.09-0031, приказ Минстроя России № 876/пр от 26.12.2019 | Изделия фасонные для воздуховодов из оцинкованной стали с шиной и уголками, толщина 0,55 мм, периметр 1200 мм | 1.62 | 165.96 | 0 | 269 | 0 | 0 | 0 | 0 | 269 | 269 | 0 | 0 | 0 | 0 | 0 | 0 | 0
|  | м2 |  | 0 | 0 |  |  | 0 | 0 | 0
Объем: 1,62=(0,6+0,42+0,6)
28 | ФССЦ-2001, 19.1.01.09-0028, приказ Минстроя России № 876/пр от 26.12.2019 | Изделия фасонные для воздуховодов из оцинкованной стали с шиной и уголками, толщина 0,55 мм, периметр 900 мм | 0.3 | 170.66 | 0 | 51 | 0 | 0 | 0 | 0 | 51 | 51 | 0 | 0 | 0 | 0 | 0 | 0 | 0
|  | м2 |  | 0 | 0 |  |  | 0 | 0 | 0
29 | ФССЦ-2001, 19.1.01.09-0026, приказ Минстроя России № 876/пр от 26.12.2019 | Изделия фасонные для воздуховодов из оцинкованной стали с шиной и уголками, толщина 0,55 мм, периметр 700 мм | 4.96 | 176.15 | 0 | 874 | 0 | 0 | 0 | 0 | 874 | 874 | 0 | 0 | 0 | 0 | 0 | 0 | 0
|  | м2 |  | 0 | 0 |  |  | 0 | 0 | 0
Объем: 4,96=(0,44*4+0,4*8)
30 | ФССЦ-2001, 19.1.01.11-0001, приказ Минстроя России № 876/пр от 26.12.2019 | Крепления для воздуховодов оцинкованные (подвески СТД, подвески регулируемые СТД, тяги, хомуты, кронштейны, траверсы, ленты, шпильки, профили) | 0.006 | 12676.79 | 0 | 76 | 0 | 0 | 0 | 0 | 76 | 76 | 0 | 0 | 0 | 0 | 0 | 0 | 0
|  | т |  | 0 | 0 |  |  | 0 | 0 | 0
Объем: 0,006=6/1000
|  | Итого по разделу: Вентсистема П1 |  |  |  | 62127 | 1156 | 189 |  | 128.6679
[8 empty] | 15 |  | 1.2521
|  | ОЗП |  |  |  |  | 1156
|  | ЭММ, в т.ч. ЗПМ |  |  |  |  | 189
|  | Стоимость материальных ресурсов |  |  |  |  | 58650
|  | НР |  |  |  |  | 1316
|  | СП |  |  |  |  | 816
|  | Итого |  |  |  |  | 62127
Раздел: Вентсистема П2
31 | ФЕР-2001, 20-06-002-01, приказ Минстроя России № 876/пр от 26.12.2019 | Установка камер приточных типовых без секции орошения производительностью до 10 тыс.м3/час Поправки к: ЭММ )*1,25; ЗПМ )*1,25; ОЗП )*1,15; Труд.Стр. )*1,15; Труд.Маш. )*1,25 | 1 | 737.68 | 117.36 | 737 | 423 | 117 | 46.115 | 46.115 | 1538 | 197 | 423 | 117 | 8 | 46.115 | 0.625 | 497 | 304
|  | ШТ |  | 423.34 | 7.73 |  |  | 8 | 0.625 | 0.625
|  | % НР | 128 | 496.5926 | *0,9=115,2% | 497 | 115,2
|  | % СП | 83 | 304.1199 | *0,85=70,55% | 304 | 70,55
|  | Итого с НР и СП |  | 1538.3925 |  | 1538
32 | ФССЦ-2001, 64.4.03.02-1000, приказ Минстроя России № 876/пр от 26.12.2019 | Установка приточно-вытяжная, производительность 1160 м3/ч прим к CAU 2000/1-W VIM | 1 | 12018.8 | 0 | 12019 | 0 | 0 | 0 | 0 | 12019 | 12019 | 0 | 0 | 0 | 0 | 0 | 0 | 0
|  | ШТ |  | 0 | 0 |  |  | 0 | 0 | 0
33 | ФЕРм-2001, м11-07-001-03, приказ Минстроя России № 876/пр от 26.12.2019 | Узел обвязки приборов | 1 | 13.54 | 1.88 | 14 | 11 | 2 | 1.03 | 1.03 | 30 | 1 | 11 | 2 | 0 | 1.03 | 0.01 | 9 | 7
|  | узел |  | 10.82 | 0.12 |  |  | 0 | 0.01 | 0.01
|  | % НР | 80 | 8.752 |  | 9 | 80
|  | % СП | 60 | 6.564 |  | 7 | 60
|  | Итого с НР и СП |  | 28.856 |  | 30
33,1 |  | Масса оборудования | 0.011 | 0 | 0 | 0 | 0 | 0 | 0 | 0 | 0 | 0 | 0 | 0 | 0 | 0 | 0 | 0 | 0
|  | т |  | 0 | 0 |  |  | 0 | 0 | 0
34 | ФССЦ-2001, 64.4.02.06-1002, приказ Минстроя России № 876/пр от 26.12.2019 | Узел смесительный, циркуляционный насос 25 60, трехходовой клапан, пропускная способность 6,3 м3/ч, шаровой клапан, фильтр, гибкие трубки для регулирования теплопроизводительности тепловых нагревателей - прим к Смесительный узел с гибкими подводками MST 25-60-4.0-С24-F-ТС | 1 | 6423.8 | 0 | 6424 | 0 | 0 | 0 | 0 | 6424 | 6424 | 0 | 0 | 0 | 0 | 0 | 0 | 0
|  | КОМПЛ |  | 0 | 0 |  |  | 0 | 0 | 0
35 | ФЕР-2001, 20-02-006-07, приказ Минстроя России № 876/пр от 26.12.2019 | Установка заслонок воздушных и клапанов воздушных КВР с электрическим или пневматическим приводом периметром до 1600 мм Поправки к: ЭММ )*1,25; ЗПМ )*1,25; ОЗП )*1,15; Труд.Стр. )*1,15; Труд.Маш. )*1,25 | 1 | 28.99 | 2.39 | 29 | 17 | 2 | 1.84 | 1.84 | 61 | 10 | 17 | 2 | 0 | 1.84 | 0.0125 | 20 | 12
|  | ШТ |  | 16.5 | 0.15 |  |  | 0 | 0.0125 | 0.0125
|  | % НР | 128 | 19.1808 | *0,9=115,2% | 20 | 115,2
|  | % СП | 83 | 11.7466 | *0,85=70,55% | 12 | 70,55
|  | Итого с НР и СП |  | 59.9174 |  | 61
35,1 |  | Заслонки унифицированные или клапаны | 1 | 0 | 0 | 0 | 0 | 0 | 0 | 0 | 0 | 0 | 0 | 0 | 0 | 0 | 0 | 0 | 0
|  | ШТ |  | 0 | 0 |  |  | 0 | 0 | 0
36 | ФССЦ-2001, 19.3.01.05-0003, приказ Минстроя России № 876/пр от 26.12.2019 | Клапаны вентиляционные с сервоприводом, размер 630x315 мм (входной клапан 500х300) | 1 | 2536.66 | 0 | 2537 | 0 | 0 | 0 | 0 | 2537 | 2537 | 0 | 0 | 0 | 0 | 0 | 0 | 0
|  | ШТ |  | 0 | 0 |  |  | 0 | 0 | 0
37 | ФЕР-2001, 20-02-018-01, приказ Минстроя России № 876/пр от 26.12.2019 | Установка вставок гибких к радиальным вентиляторам Поправки к: ЭММ )*1,25)*1,05; ЗПМ )*1,25)*1,05; ОЗП )*1,15)*1,05; Труд.Стр. )*1,15)*1,05; Труд.Маш. )*1,25)*1,05 | 0.56 | 63.95 | 0.87 | 35 | 34 | 0 | 6.9431 | 3.8881 | 98 | 1 | 34 | 0 | 0 | 3.8881 | 0.00735 | 39 | 24
|  | м2 |  | 60.69 | 0.16 |  |  | 0 | 0.013125 | 0.00735
Объем: 0,56=0,7*0,4*2
|  | % НР | 128 | 70.0992 | *0,9=115,2% | 39 | 115,2
|  | % СП | 83 | 42.9297 | *0,85=70,55% | 24 | 70,55
|  | Итого с НР и СП |  | 176.9789 |  | 98
37,1 |  | Вставки гибкие | 0.56 | 0 | 0 | 0 | 0 | 0 | 0 | 0 | 0 | 0 | 0 | 0 | 0 | 0 | 0 | 0 | 0
|  | м2 |  | 0 | 0 |  |  | 0 | 0 | 0
38 | ФССЦ-2001, 19.2.01.02-1008, приказ Минстроя России № 876/пр от 26.12.2019 | Вставки гибкие к канальным вентиляторам из оцинкованной стали с тканевой лентой, размер 500x300 мм | 2 | 158.43 | 0 | 317 | 0 | 0 | 0 | 0 | 317 | 317 | 0 | 0 | 0 | 0 | 0 | 0 | 0
|  | ШТ |  | 0 | 0 |  |  | 0 | 0 | 0
39 | ФЕРм-2001, м11-02-001-01, приказ Минстроя России № 876/пр от 26.12.2019 | Прибор, устанавливаемый на резьбовых соединениях, масса до 1,5 кг | 4 | 11.53 | 0 | 46 | 41 | 0 | 1.03 | 4.12 | 104 | 5 | 41 | 0 | 0 | 4.12 | 0 | 33 | 25
|  | ШТ |  | 10.22 | 0 |  |  | 0 | 0 | 0
Объем: 4=(1+1+1+1)*1
|  | % НР | 80 | 8.176 |  | 33 | 80
|  | % СП | 60 | 6.132 |  | 25 | 60
|  | Итого с НР и СП |  | 25.838 |  | 104
40 | ФССЦ-2001, 62.1.04.01-0001, приказ Минстроя России № 876/пр от 26.12.2019 | Датчик-реле давления ДД-1,6 | 0.1 | 560.37 | 0 | 56 | 0 | 0 | 0 | 0 | 56 | 56 | 0 | 0 | 0 | 0 | 0 | 0 | 0
|  | ШТ |  | 0 | 0 |  |  | 0 | 0 | 0
Объем: 0,1=1/10
41 | ФССЦ-2001, 63.4.03.01-0002, приказ Минстроя России № 876/пр от 26.12.2019 | Датчик температуры канальный ST-K1/PT1000, размером 65x235x50 мм | 0.1 | 2921.34 | 0 | 292 | 0 | 0 | 0 | 0 | 292 | 292 | 0 | 0 | 0 | 0 | 0 | 0 | 0
|  | 10 ШТ |  | 0 | 0 |  |  | 0 | 0 | 0
Объем: 0,1=1/10
42 | ФССЦ-2001, 62.1.04.13-0001, приказ Минстроя России № 876/пр от 26.12.2019 | Реле дифференциальные: DPS-500N | 1 | 383.44 | 0 | 383 | 0 | 0 | 0 | 0 | 383 | 383 | 0 | 0 | 0 | 0 | 0 | 0 | 0
|  | ШТ |  | 0 | 0 |  |  | 0 | 0 | 0
43 |  | Термостат защиты от замерзания Базисная стоимость: 785,94 = [3 885,69 / 1,2 / 4,12] | 1 | 785.94 | 0 | 786 | 0 | 0 | 0 | 0 | 786 | 786 | 0 | 0 | 0 | 0 | 0 | 0 | 0
|  | шт. |  | 0 | 0 |  |  | 0 | 0 | 0
44 | ФЕРм-2001, м11-06-001-01, приказ Минстроя России № 876/пр от 26.12.2019 | Щиты и пульты, масса до 50 кг | 1 | 152.44 | 9.3 | 153 | 46 | 9 | 5.15 | 5.15 | 219 | 98 | 46 | 9 | 1 | 5.15 | 0.07 | 38 | 28
|  | ШТ |  | 45.63 | 0.89 |  |  | 1 | 0.07 | 0.07
|  | % НР | 80 | 37.216 |  | 38 | 80
|  | % СП | 60 | 27.912 |  | 28 | 60
|  | Итого с НР и СП |  | 217.568 |  | 219
45 |  | Шкаф автоматики ВМ-W-SM135-G220-P1 Базисная стоимость: 10 436,89 = [51 600 / 1,2 / 4,12] | 1 | 10436.89 | 0 | 10437 | 0 | 0 | 0 | 0 | 10437 | 10437 | 0 | 0 | 0 | 0 | 0 | 0 | 0
|  | шт. |  | 0 | 0 |  |  | 0 | 0 | 0
46 | ФЕР-2001, 20-02-002-01, приказ Минстроя России № 876/пр от 26.12.2019 | Установка решеток жалюзийных площадью в свету до 0,5 м2 Поправки к: ЭММ )*1,25)*1,05; ЗПМ )*1,25)*1,05; ОЗП )*1,15)*1,05; Труд.Стр. )*1,15)*1,05; Труд.Маш. )*1,25)*1,05 | 1 | 17.62 | 1.93 | 18 | 12 | 2 | 1.292 | 1.292 | 40 | 4 | 12 | 2 | 0 | 1.292 | 0.013125 | 14 | 8
|  | ШТ |  | 11.59 | 0.16 |  |  | 0 | 0.013125 | 0.013125
|  | % НР | 128 | 13.536 | *0,9=115,2% | 14 | 115,2
|  | % СП | 83 | 8.2896 | *0,85=70,55% | 8 | 70,55
|  | Итого с НР и СП |  | 39.4456 |  | 40
46,1 |  | Решетки жалюзийные | 1 | 0 | 0 | 0 | 0 | 0 | 0 | 0 | 0 | 0 | 0 | 0 | 0 | 0 | 0 | 0 | 0
|  | ШТ |  | 0 | 0 |  |  | 0 | 0 | 0
47 | ФССЦ-2001, 04.3.01.09-0012, приказ Минстроя России № 876/пр от 26.12.2019 | Раствор готовый кладочный, цементный, М50 | 0.0003 | 485.9 | 0 | 0 | 0 | 0 | 0 | 0 | 0 | 0 | 0 | 0 | 0 | 0 | 0 | 0 | 0
|  | м3 |  | 0 | 0 |  |  | 0 | 0 | 0
48 | ФССЦ-2001, 19.2.03.03-0063, приказ Минстроя России № 876/пр от 26.12.2019 | Решетки вентиляционные наружные РН, из оцинкованной стали, размер 500х300 мм | 1 | 170.16 | 0 | 170 | 0 | 0 | 0 | 0 | 170 | 170 | 0 | 0 | 0 | 0 | 0 | 0 | 0
|  | ШТ |  | 0 | 0 |  |  | 0 | 0 | 0
49 | ФЕР-2001, 20-02-004-15, приказ Минстроя России № 876/пр от 26.12.2019 | Установка клапанов: огнезадерживающих с ручной регулировкой периметром до 1600 мм Поправки к: ЭММ )*1,25; ЗПМ )*1,25; ОЗП )*1,15; Труд.Стр. )*1,15; Труд.Маш. )*1,25 | 2 | 218.91 | 4.76 | 438 | 84 | 10 | 4.623 | 9.246 | 594 | 344 | 84 | 10 | 0 | 9.246 | 0.025 | 97 | 59
|  | ШТ |  | 41.93 | 0.15 |  |  | 0 | 0.0125 | 0.025
|  | % НР | 128 | 48.4762 | *0,9=115,2% | 97 | 115,2
|  | % СП | 83 | 29.6874 | *0,85=70,55% | 59 | 70,55
|  | Итого с НР и СП |  | 297.0736 |  | 594
49,1 |  | Клапаны огнезадерживающие | 2 | 0 | 0 | 0 | 0 | 0 | 0 | 0 | 0 | 0 | 0 | 0 | 0 | 0 | 0 | 0 | 0
|  | ШТ |  | 0 | 0 |  |  | 0 | 0 | 0
50 | ФССЦ-2001, 19.3.01.13-0048, приказ Минстроя России № 876/пр от 26.12.2019 | Клапаны противопожарные с пружинным приводом в комбинации с тепловым замком, тип КПС-1 (60), размер 300x300 мм | 2 | 1248.18 | 0 | 2496 | 0 | 0 | 0 | 0 | 2496 | 2496 | 0 | 0 | 0 | 0 | 0 | 0 | 0
|  | ШТ |  | 0 | 0 |  |  | 0 | 0 | 0
51 | ФЕР-2001, 20-02-002-01, приказ Минстроя России № 876/пр от 26.12.2019 | Установка решеток жалюзийных площадью в свету до 0,5 м2 Поправки к: ЭММ )*1,25)*1,05; ЗПМ )*1,25)*1,05; ОЗП )*1,15)*1,05; Труд.Стр. )*1,15)*1,05; Труд.Маш. )*1,25)*1,05 | 1 | 17.62 | 1.93 | 18 | 12 | 2 | 1.292 | 1.292 | 40 | 4 | 12 | 2 | 0 | 1.292 | 0.013125 | 14 | 8
|  | ШТ |  | 11.59 | 0.16 |  |  | 0 | 0.013125 | 0.013125
|  | % НР | 128 | 13.536 | *0,9=115,2% | 14 | 115,2
|  | % СП | 83 | 8.2896 | *0,85=70,55% | 8 | 70,55
|  | Итого с НР и СП |  | 39.4456 |  | 40
51,1 |  | Решетки жалюзийные | 1 | 0 | 0 | 0 | 0 | 0 | 0 | 0 | 0 | 0 | 0 | 0 | 0 | 0 | 0 | 0 | 0
|  | ШТ |  | 0 | 0 |  |  | 0 | 0 | 0
52 | ФССЦ-2001, 19.2.03.03-0051, приказ Минстроя России № 876/пр от 26.12.2019 | Решетки вентиляционные наружные РН, из оцинкованной стали, размер 400х200 мм | 1 | 95.75 | 0 | 96 | 0 | 0 | 0 | 0 | 96 | 96 | 0 | 0 | 0 | 0 | 0 | 0 | 0
|  | ШТ |  | 0 | 0 |  |  | 0 | 0 | 0
53 | ФЕР-2001, 20-02-003-08, приказ Минстроя России № 876/пр от 26.12.2019 | Установка решеток жалюзийных стальных регулирующих (РР), номер 4, размер 200х400 мм Поправки к: ЭММ )*1,25)*1,05; ЗПМ )*1,25)*1,05; ОЗП )*1,15)*1,05; Труд.Стр. )*1,15)*1,05; Труд.Маш. )*1,25)*1,05 | 2 | 77.86 | 1.93 | 156 | 23 | 4 | 1.292 | 2.584 | 198 | 129 | 23 | 4 | 0 | 2.584 | 0.02625 | 26 | 16
|  | ШТ |  | 11.59 | 0.16 |  |  | 0 | 0.013125 | 0.02625
|  | % НР | 128 | 13.536 | *0,9=115,2% | 26 | 115,2
|  | % СП | 83 | 8.2896 | *0,85=70,55% | 16 | 70,55
|  | Итого с НР и СП |  | 99.6856 |  | 198
54 | ФЕР-2001, 20-01-001-03, приказ Минстроя России № 876/пр от 26.12.2019 | Прокладка воздуховодов из листовой, оцинкованной стали и алюминия класса Н (нормальные) толщиной 0,5 мм, периметром до 1000 мм Поправки к: ЭММ )*1,25)*1,05; ЗПМ )*1,25)*1,05; ОЗП )*1,15)*1,05; Труд.Стр. )*1,15)*1,05; Труд.Маш. )*1,25)*1,05 | 0.238 | 2045.99 | 123.7 | 486 | 354 | 29 | 170.2575 | 40.5213 | 1151 | 103 | 354 | 29 | 4 | 40.5213 | 0.29363 | 412 | 253
|  | 100 м2 |  | 1488.05 | 15.26 |  |  | 4 | 1.2337 | 0.29363
Объем: 0,238=(3,6+17,5+0,45+0,28+5*0,4)/100
|  | % НР | 128 | 1731.8131 | *0,9=115,2% | 412 | 115,2
|  | % СП | 83 | 1060.5852 | *0,85=70,55% | 253 | 70,55
|  | Итого с НР и СП |  | 4838.3883 |  | 1151
54,2 |  | Воздуховоды металлические | 23.8 | 0 | 0 | 0 | 0 | 0 | 0 | 0 | 0 | 0 | 0 | 0 | 0 | 0 | 0 | 0 | 0
|  | м2 |  | 0 | 0 |  |  | 0 | 0 | 0
55 | ФССЦ-2001, 19.1.01.03-0051, приказ Минстроя России № 876/пр от 26.12.2019 | Воздуховоды из оцинкованной стали с шиной и уголками толщиной: 0,55 мм, периметром 1200 мм | 3.6 | 123.43 | 0 | 444 | 0 | 0 | 0 | 0 | 444 | 444 | 0 | 0 | 0 | 0 | 0 | 0 | 0
|  | м2 |  | 0 | 0 |  |  | 0 | 0 | 0
56 | ФССЦ-2001, 19.1.01.03-0046, приказ Минстроя России № 876/пр от 26.12.2019 | Воздуховоды из оцинкованной стали с шиной и уголками толщиной: 0,55 мм, периметром 700 мм | 17.5 | 133.61 | 0 | 2338 | 0 | 0 | 0 | 0 | 2338 | 2338 | 0 | 0 | 0 | 0 | 0 | 0 | 0
|  | м2 |  | 0 | 0 |  |  | 0 | 0 | 0
57 | ФССЦ-2001, 19.1.01.09-0031, приказ Минстроя России № 876/пр от 26.12.2019 | Изделия фасонные для воздуховодов из оцинкованной стали с шиной и уголками, толщина 0,55 мм, периметр 1200 мм | 0.45 | 165.96 | 0 | 75 | 0 | 0 | 0 | 0 | 75 | 75 | 0 | 0 | 0 | 0 | 0 | 0 | 0
|  | м2 |  | 0 | 0 |  |  | 0 | 0 | 0
58 | ФССЦ-2001, 19.1.01.09-0026, приказ Минстроя России № 876/пр от 26.12.2019 | Изделия фасонные для воздуховодов из оцинкованной стали с шиной и уголками, толщина 0,55 мм, периметр 700 мм | 2.28 | 176.15 | 0 | 402 | 0 | 0 | 0 | 0 | 402 | 402 | 0 | 0 | 0 | 0 | 0 | 0 | 0
|  | м2 |  | 0 | 0 |  |  | 0 | 0 | 0
Объем: 2,28=(0,28+5*0,4)
59 | ФССЦ-2001, 19.1.01.11-0001, приказ Минстроя России № 876/пр от 26.12.2019 | Крепления для воздуховодов оцинкованные (подвески СТД, подвески регулируемые СТД, тяги, хомуты, кронштейны, траверсы, ленты, шпильки, профили) | 0.004 | 12676.79 | 0 | 51 | 0 | 0 | 0 | 0 | 51 | 51 | 0 | 0 | 0 | 0 | 0 | 0 | 0
|  | т |  | 0 | 0 |  |  | 0 | 0 | 0
Объем: 0,004=4/1000
|  | Итого по разделу: Вентсистема П2 |  |  |  | 43396 | 1057 | 177 |  | 117.0785
[8 empty] | 13 |  | 1.096
|  | ОЗП |  |  |  |  | 1057
|  | ЭММ, в т.ч. ЗПМ |  |  |  |  | 177
|  | Стоимость материальных ресурсов |  |  |  |  | 40219
|  | НР |  |  |  |  | 1199
|  | СП |  |  |  |  | 744
|  | Итого |  |  |  |  | 43396
Раздел: Вентсистема П3
60 | ФЕР-2001, 20-06-002-01, приказ Минстроя России № 876/пр от 26.12.2019 | Установка камер приточных типовых без секции орошения производительностью до 10 тыс.м3/час Поправки к: ЭММ )*1,25; ЗПМ )*1,25; ОЗП )*1,15; Труд.Стр. )*1,15; Труд.Маш. )*1,25 | 1 | 737.68 | 117.36 | 737 | 423 | 117 | 46.115 | 46.115 | 1538 | 197 | 423 | 117 | 8 | 46.115 | 0.625 | 497 | 304
|  | ШТ |  | 423.34 | 7.73 |  |  | 8 | 0.625 | 0.625
|  | % НР | 128 | 496.5926 | *0,9=115,2% | 497 | 115,2
|  | % СП | 83 | 304.1199 | *0,85=70,55% | 304 | 70,55
|  | Итого с НР и СП |  | 1538.3925 |  | 1538
61 | ФССЦ-2001, 64.4.03.02-1006, приказ Минстроя России № 876/пр от 26.12.2019 | Установка приточно-вытяжная, производительность 3100 м3/ч прим к CAU 4000/3-W VIM | 1 | 42054.89 | 0 | 42055 | 0 | 0 | 0 | 0 | 42055 | 42055 | 0 | 0 | 0 | 0 | 0 | 0 | 0
|  | ШТ |  | 0 | 0 |  |  | 0 | 0 | 0
62 | ФЕРм-2001, м11-07-001-03, приказ Минстроя России № 876/пр от 26.12.2019 | Узел обвязки приборов | 1 | 13.54 | 1.88 | 14 | 11 | 2 | 1.03 | 1.03 | 30 | 1 | 11 | 2 | 0 | 1.03 | 0.01 | 9 | 7
|  | узел |  | 10.82 | 0.12 |  |  | 0 | 0.01 | 0.01
|  | % НР | 80 | 8.752 |  | 9 | 80
|  | % СП | 60 | 6.564 |  | 7 | 60
|  | Итого с НР и СП |  | 28.856 |  | 30
62,1 |  | Масса оборудования | 0.011 | 0 | 0 | 0 | 0 | 0 | 0 | 0 | 0 | 0 | 0 | 0 | 0 | 0 | 0 | 0 | 0
|  | т |  | 0 | 0 |  |  | 0 | 0 | 0
63 | ФССЦ-2001, 64.4.02.06-1002, приказ Минстроя России № 876/пр от 26.12.2019 | Узел смесительный, циркуляционный насос 25 60, трехходовой клапан, пропускная способность 6,3 м3/ч, шаровой клапан, фильтр, гибкие трубки для регулирования теплопроизводительности тепловых нагревателей - прим к Смесительный узел с гибкими подводками MST 25-60-4.0-С24-F-ТС | 1 | 6423.8 | 0 | 6424 | 0 | 0 | 0 | 0 | 6424 | 6424 | 0 | 0 | 0 | 0 | 0 | 0 | 0
|  | КОМПЛ |  | 0 | 0 |  |  | 0 | 0 | 0
64 | ФЕР-2001, 20-02-006-07, приказ Минстроя России № 876/пр от 26.12.2019 | Установка заслонок воздушных и клапанов воздушных КВР с электрическим или пневматическим приводом периметром до 1600 мм Поправки к: ЭММ )*1,25; ЗПМ )*1,25; ОЗП )*1,15; Труд.Стр. )*1,15; Труд.Маш. )*1,25 | 1 | 28.99 | 2.39 | 29 | 17 | 2 | 1.84 | 1.84 | 61 | 10 | 17 | 2 | 0 | 1.84 | 0.0125 | 20 | 12
|  | ШТ |  | 16.5 | 0.15 |  |  | 0 | 0.0125 | 0.0125
|  | % НР | 128 | 19.1808 | *0,9=115,2% | 20 | 115,2
|  | % СП | 83 | 11.7466 | *0,85=70,55% | 12 | 70,55
|  | Итого с НР и СП |  | 59.9174 |  | 61
64,1 |  | Заслонки унифицированные или клапаны | 1 | 0 | 0 | 0 | 0 | 0 | 0 | 0 | 0 | 0 | 0 | 0 | 0 | 0 | 0 | 0 | 0
|  | ШТ |  | 0 | 0 |  |  | 0 | 0 | 0
65 | ФССЦ-2001, 19.3.01.05-0003, приказ Минстроя России № 876/пр от 26.12.2019 | Клапаны вентиляционные с сервоприводом, размер 630x315 мм (входной клапан 500х300) | 1 | 2536.66 | 0 | 2537 | 0 | 0 | 0 | 0 | 2537 | 2537 | 0 | 0 | 0 | 0 | 0 | 0 | 0
|  | ШТ |  | 0 | 0 |  |  | 0 | 0 | 0
66 | ФЕР-2001, 20-02-018-01, приказ Минстроя России № 876/пр от 26.12.2019 | Установка вставок гибких к радиальным вентиляторам Поправки к: ЭММ )*1,25)*1,05; ЗПМ )*1,25)*1,05; ОЗП )*1,15)*1,05; Труд.Стр. )*1,15)*1,05; Труд.Маш. )*1,25)*1,05 | 0.56 | 63.95 | 0.87 | 35 | 34 | 0 | 6.9431 | 3.8881 | 98 | 1 | 34 | 0 | 0 | 3.8881 | 0.00735 | 39 | 24
|  | м2 |  | 60.69 | 0.16 |  |  | 0 | 0.013125 | 0.00735
Объем: 0,56=0,7*0,4*2
|  | % НР | 128 | 70.0992 | *0,9=115,2% | 39 | 115,2
|  | % СП | 83 | 42.9297 | *0,85=70,55% | 24 | 70,55
|  | Итого с НР и СП |  | 176.9789 |  | 98
66,1 |  | Вставки гибкие | 0.56 | 0 | 0 | 0 | 0 | 0 | 0 | 0 | 0 | 0 | 0 | 0 | 0 | 0 | 0 | 0 | 0
|  | м2 |  | 0 | 0 |  |  | 0 | 0 | 0
67 | ФССЦ-2001, 19.2.01.02-1008, приказ Минстроя России № 876/пр от 26.12.2019 | Вставки гибкие к канальным вентиляторам из оцинкованной стали с тканевой лентой, размер 500x300 мм | 2 | 158.43 | 0 | 317 | 0 | 0 | 0 | 0 | 317 | 317 | 0 | 0 | 0 | 0 | 0 | 0 | 0
|  | ШТ |  | 0 | 0 |  |  | 0 | 0 | 0
68 | ФЕРм-2001, м11-02-001-01, приказ Минстроя России № 876/пр от 26.12.2019 | Прибор, устанавливаемый на резьбовых соединениях, масса до 1,5 кг | 4 | 11.53 | 0 | 46 | 41 | 0 | 1.03 | 4.12 | 104 | 5 | 41 | 0 | 0 | 4.12 | 0 | 33 | 25
|  | ШТ |  | 10.22 | 0 |  |  | 0 | 0 | 0
Объем: 4=(1+1+1+1)*1
|  | % НР | 80 | 8.176 |  | 33 | 80
|  | % СП | 60 | 6.132 |  | 25 | 60
|  | Итого с НР и СП |  | 25.838 |  | 104
69 | ФССЦ-2001, 62.1.04.01-0001, приказ Минстроя России № 876/пр от 26.12.2019 | Датчик-реле давления ДД-1,6 | 0.1 | 560.37 | 0 | 56 | 0 | 0 | 0 | 0 | 56 | 56 | 0 | 0 | 0 | 0 | 0 | 0 | 0
|  | ШТ |  | 0 | 0 |  |  | 0 | 0 | 0
Объем: 0,1=1/10
70 | ФССЦ-2001, 63.4.03.01-0002, приказ Минстроя России № 876/пр от 26.12.2019 | Датчик температуры канальный ST-K1/PT1000, размером 65x235x50 мм | 0.1 | 2921.34 | 0 | 292 | 0 | 0 | 0 | 0 | 292 | 292 | 0 | 0 | 0 | 0 | 0 | 0 | 0
|  | 10 ШТ |  | 0 | 0 |  |  | 0 | 0 | 0
Объем: 0,1=1/10
71 | ФССЦ-2001, 62.1.04.13-0001, приказ Минстроя России № 876/пр от 26.12.2019 | Реле дифференциальные: DPS-500N | 1 | 383.44 | 0 | 383 | 0 | 0 | 0 | 0 | 383 | 383 | 0 | 0 | 0 | 0 | 0 | 0 | 0
|  | ШТ |  | 0 | 0 |  |  | 0 | 0 | 0
72 |  | Термостат защиты от замерзания Базисная стоимость: 785,94 = [3 885,69 / 1,2 / 4,12] | 1 | 785.94 | 0 | 786 | 0 | 0 | 0 | 0 | 786 | 786 | 0 | 0 | 0 | 0 | 0 | 0 | 0
|  | шт. |  | 0 | 0 |  |  | 0 | 0 | 0
73 | ФЕРм-2001, м11-06-001-01, приказ Минстроя России № 876/пр от 26.12.2019 | Щиты и пульты, масса до 50 кг | 1 | 152.44 | 9.3 | 153 | 46 | 9 | 5.15 | 5.15 | 219 | 98 | 46 | 9 | 1 | 5.15 | 0.07 | 38 | 28
|  | ШТ |  | 45.63 | 0.89 |  |  | 1 | 0.07 | 0.07
|  | % НР | 80 | 37.216 |  | 38 | 80
|  | % СП | 60 | 27.912 |  | 28 | 60
|  | Итого с НР и СП |  | 217.568 |  | 219
74 |  | Шкаф автоматики ВМ-W-SM135-G220-P1 Базисная стоимость: 10 436,89 = [51 600 / 1,2 / 4,12] | 1 | 10436.89 | 0 | 10437 | 0 | 0 | 0 | 0 | 10437 | 10437 | 0 | 0 | 0 | 0 | 0 | 0 | 0
|  | шт. |  | 0 | 0 |  |  | 0 | 0 | 0
75 | ФЕР-2001, 20-02-002-01, приказ Минстроя России № 876/пр от 26.12.2019 | Установка решеток жалюзийных площадью в свету до 0,5 м2 Поправки к: ЭММ )*1,25)*1,05; ЗПМ )*1,25)*1,05; ОЗП )*1,15)*1,05; Труд.Стр. )*1,15)*1,05; Труд.Маш. )*1,25)*1,05 | 1 | 17.62 | 1.93 | 18 | 12 | 2 | 1.292 | 1.292 | 40 | 4 | 12 | 2 | 0 | 1.292 | 0.013125 | 14 | 8
|  | ШТ |  | 11.59 | 0.16 |  |  | 0 | 0.013125 | 0.013125
|  | % НР | 128 | 13.536 | *0,9=115,2% | 14 | 115,2
|  | % СП | 83 | 8.2896 | *0,85=70,55% | 8 | 70,55
|  | Итого с НР и СП |  | 39.4456 |  | 40
75,1 |  | Решетки жалюзийные | 1 | 0 | 0 | 0 | 0 | 0 | 0 | 0 | 0 | 0 | 0 | 0 | 0 | 0 | 0 | 0 | 0
|  | ШТ |  | 0 | 0 |  |  | 0 | 0 | 0
76 | ФССЦ-2001, 04.3.01.09-0012, приказ Минстроя России № 876/пр от 26.12.2019 | Раствор готовый кладочный, цементный, М50 | 0.0003 | 485.9 | 0 | 0 | 0 | 0 | 0 | 0 | 0 | 0 | 0 | 0 | 0 | 0 | 0 | 0 | 0
|  | м3 |  | 0 | 0 |  |  | 0 | 0 | 0
77 | ФССЦ-2001, 19.2.03.03-0063, приказ Минстроя России № 876/пр от 26.12.2019 | Решетки вентиляционные наружные РН, из оцинкованной стали, размер 500х300 мм | 1 | 170.16 | 0 | 170 | 0 | 0 | 0 | 0 | 170 | 170 | 0 | 0 | 0 | 0 | 0 | 0 | 0
|  | ШТ |  | 0 | 0 |  |  | 0 | 0 | 0
78 | ФЕР-2001, 20-02-003-08, приказ Минстроя России № 876/пр от 26.12.2019 | Установка решеток жалюзийных стальных регулирующих (РР), номер 4, размер 200х400 мм Поправки к: ЭММ )*1,25)*1,05; ЗПМ )*1,25)*1,05; ОЗП )*1,15)*1,05; Труд.Стр. )*1,15)*1,05; Труд.Маш. )*1,25)*1,05 | 5 | 77.86 | 1.93 | 390 | 58 | 10 | 1.292 | 6.4601 | 500 | 322 | 58 | 10 | 1 | 6.4601 | 0.065625 | 68 | 42
|  | ШТ |  | 11.59 | 0.16 |  |  | 1 | 0.013125 | 0.065625
|  | % НР | 128 | 13.536 | *0,9=115,2% | 68 | 115,2
|  | % СП | 83 | 8.2896 | *0,85=70,55% | 42 | 70,55
|  | Итого с НР и СП |  | 99.6856 |  | 500
79 | ФЕР-2001, 20-01-001-10, приказ Минстроя России № 876/пр от 26.12.2019 | Прокладка воздуховодов из листовой, оцинкованной стали и алюминия класса Н (нормальные) толщиной: 0,7 мм, периметром от 1100 до 1600 мм Поправки к: ЭММ )*1,25)*1,05; ЗПМ )*1,25)*1,05; ОЗП )*1,15)*1,05; Труд.Стр. )*1,15)*1,05; Труд.Маш. )*1,25)*1,05 | 0.095 | 1791.4 | 114.96 | 170 | 122 | 11 | 147.315 | 13.9949 | 399 | 37 | 122 | 11 | 1 | 13.9949 | 0.10848 | 142 | 87
|  | 100 м2 |  | 1287.53 | 14.12 |  |  | 1 | 1.1419 | 0.10848
Объем: 0,095=(1,8+7+0,6+0,14)/100
|  | % НР | 128 | 1499.5008 | *0,9=115,2% | 142 | 115,2
|  | % СП | 83 | 918.3141 | *0,85=70,55% | 87 | 70,55
|  | Итого с НР и СП |  | 4209.2149 |  | 399
79,2 |  | Воздуховоды металлические | 9.5 | 0 | 0 | 0 | 0 | 0 | 0 | 0 | 0 | 0 | 0 | 0 | 0 | 0 | 0 | 0 | 0
|  | м2 |  | 0 | 0 |  |  | 0 | 0 | 0
80 | ФССЦ-2001, 19.1.01.03-0027, приказ Минстроя России № 876/пр от 26.12.2019 | Воздуховоды из оцинкованной стали с шиной и уголками толщиной: 0,7 мм, периметром 1600 мм | 1.8 | 145.11 | 0 | 261 | 0 | 0 | 0 | 0 | 261 | 261 | 0 | 0 | 0 | 0 | 0 | 0 | 0
|  | м2 |  | 0 | 0 |  |  | 0 | 0 | 0
81 | ФССЦ-2001, 19.1.01.03-0025, приказ Минстроя России № 876/пр от 26.12.2019 | Воздуховоды из оцинкованной стали с шиной и уголками толщиной: 0,7 мм, периметром 1400 мм | 7 | 146.6 | 0 | 1026 | 0 | 0 | 0 | 0 | 1026 | 1026 | 0 | 0 | 0 | 0 | 0 | 0 | 0
|  | м2 |  | 0 | 0 |  |  | 0 | 0 | 0
82 | ФССЦ-2001, 19.1.01.09-0031, приказ Минстроя России № 876/пр от 26.12.2019 | Изделия фасонные для воздуховодов из оцинкованной стали с шиной и уголками, толщина 0,55 мм, периметр 1200 мм | 0.74 | 165.96 | 0 | 123 | 0 | 0 | 0 | 0 | 123 | 123 | 0 | 0 | 0 | 0 | 0 | 0 | 0
|  | м2 |  | 0 | 0 |  |  | 0 | 0 | 0
Объем: 0,74=(0,6+0,14)
|  | Итого по разделу: Вентсистема П3 |  |  |  | 67856 | 764 | 153 |  | 83.8902
[8 empty] | 11 |  | 0.91208
|  | ОЗП |  |  |  |  | 764
|  | ЭММ, в т.ч. ЗПМ |  |  |  |  | 153
|  | Стоимость материальных ресурсов |  |  |  |  | 65542
|  | НР |  |  |  |  | 860
|  | СП |  |  |  |  | 537
|  | Итого |  |  |  |  | 67856
Раздел: Вентсистема В1
83 | ФЕР-2001, 20-03-001-01, приказ Минстроя России № 876/пр от 26.12.2019 | Установка вентиляторов радиальных массой до 0,05 т Поправки к: ЭММ )*1,25; ЗПМ )*1,25; ОЗП )*1,15; Труд.Стр. )*1,15; Труд.Маш. )*1,25 | 1 | 81.08 | 8.12 | 81 | 59 | 8 | 6.9 | 6.9 | 191 | 14 | 59 | 8 | 0 | 6.9 | 0.025 | 68 | 42
|  | ШТ |  | 58.86 | 0.33 |  |  | 0 | 0.025 | 0.025
|  | % НР | 128 | 68.1869 | *0,9=115,2% | 68 | 115,2
|  | % СП | 83 | 41.7585 | *0,85=70,55% | 42 | 70,55
|  | Итого с НР и СП |  | 191.0254 |  | 191
84 | ФССЦ-2001, 64.1.02.02-0061, приказ Минстроя России № 876/пр от 26.12.2019 | Вентиляторы канальные для прямоугольных воздуховодов OSTBERG марки: RK 600х300 F1, производительность 2700 м3/час прим к Вентилятор канальный RFD 600х300-4VIM | 1 | 9741.54 | 0 | 9742 | 0 | 0 | 0 | 0 | 9742 | 9742 | 0 | 0 | 0 | 0 | 0 | 0 | 0
|  | ШТ |  | 0 | 0 |  |  | 0 | 0 | 0
85 | ФЕР-2001, 20-02-009-03, приказ Минстроя России № 876/пр от 26.12.2019 | Установка зонтов над шахтами из листовой стали круглого сечения диаметром 315 мм Поправки к: ЭММ )*1,25)*1,05; ЗПМ )*1,25)*1,05; ОЗП )*1,15)*1,05; Труд.Стр. )*1,15)*1,05; Труд.Маш. )*1,25)*1,05 | 1 | 10.39 | 2 | 10 | 5 | 2 | 0.59167 | 0.59167 | 20 | 3 | 5 | 2 | 0 | 0.59167 | 0.013125 | 6 | 4
|  | ШТ |  | 5.43 | 0.16 |  |  | 0 | 0.013125 | 0.013125
|  | % НР | 128 | 6.4397 | *0,9=115,2% | 6 | 115,2
|  | % СП | 83 | 3.9437 | *0,85=70,55% | 4 | 70,55
|  | Итого с НР и СП |  | 20.7734 |  | 20
85,2 |  | Зонты стальные вентиляционных систем | 1 | 0 | 0 | 0 | 0 | 0 | 0 | 0 | 0 | 0 | 0 | 0 | 0 | 0 | 0 | 0 | 0
|  | ШТ |  | 0 | 0 |  |  | 0 | 0 | 0
86 | ФССЦ-2001, 19.2.02.01-0003, приказ Минстроя России № 876/пр от 26.12.2019 | Зонты вентиляционных систем из листовой и сортовой стали, круглые, диаметр шахты 315 мм | 1 | 167.33 | 0 | 167 | 0 | 0 | 0 | 0 | 167 | 167 | 0 | 0 | 0 | 0 | 0 | 0 | 0
|  | ШТ |  | 0 | 0 |  |  | 0 | 0 | 0
87 | ФЕР-2001, 20-02-003-09, приказ Минстроя России № 876/пр от 26.12.2019 | Установка решеток жалюзийных стальных регулирующих (РР), номер 5, размер 200х600 мм прим к SK-4/V-F 425х225 Поправки к: ЭММ )*1,25)*1,05; ЗПМ )*1,25)*1,05; ОЗП )*1,15)*1,05; Труд.Стр. )*1,15)*1,05; Труд.Маш. )*1,25)*1,05 | 8 | 97.9 | 1.93 | 783 | 93 | 15 | 1.292 | 10.3362 | 957 | 675 | 93 | 15 | 1 | 10.3362 | 0.105 | 108 | 66
|  | ШТ |  | 11.59 | 0.16 |  |  | 1 | 0.013125 | 0.105
|  | % НР | 128 | 13.536 | *0,9=115,2% | 108 | 115,2
|  | % СП | 83 | 8.2896 | *0,85=70,55% | 66 | 70,55
|  | Итого с НР и СП |  | 119.7256 |  | 957
88 | ФЕР-2001, 20-01-001-05, приказ Минстроя России № 876/пр от 26.12.2019 | Прокладка воздуховодов из листовой, оцинкованной стали и алюминия класса Н (нормальные) толщиной 0,6 мм, диаметром до 355 мм Поправки к: ЭММ )*1,25)*1,05; ЗПМ )*1,25)*1,05; ОЗП )*1,15)*1,05; Труд.Стр. )*1,15)*1,05; Труд.Маш. )*1,25)*1,05 | 0.248 | 2012.21 | 126.08 | 499 | 369 | 31 | 170.2575 | 42.2239 | 1192 | 99 | 369 | 31 | 4 | 42.2239 | 0.31248 | 430 | 263
|  | 100 м2 |  | 1488.05 | 15.59 |  |  | 4 | 1.26 | 0.31248
Объем: 0,248=(19,8+2*0,63+0,24+0,17+2*0,87+0,37+5*0,25)/100
|  | % НР | 128 | 1732.1933 | *0,9=115,2% | 430 | 115,2
|  | % СП | 83 | 1060.818 | *0,85=70,55% | 263 | 70,55
|  | Итого с НР и СП |  | 4805.2213 |  | 1192
88,1 |  | Воздуховоды металлические | 24.8 | 0 | 0 | 0 | 0 | 0 | 0 | 0 | 0 | 0 | 0 | 0 | 0 | 0 | 0 | 0 | 0
|  | м2 |  | 0 | 0 |  |  | 0 | 0 | 0
89 | ФССЦ-2001, 19.1.01.03-0014, приказ Минстроя России № 876/пр от 26.12.2019 | Воздуховоды из оцинкованной стали жесткие спиральнонавивные, толщина 0,55 мм, диаметр 315 мм | 19.8 | 76.43 | 0 | 1513 | 0 | 0 | 0 | 0 | 1513 | 1513 | 0 | 0 | 0 | 0 | 0 | 0 | 0
|  | м2 |  | 0 | 0 |  |  | 0 | 0 | 0
90 | ФССЦ-2001, 19.1.01.09-0009, приказ Минстроя России № 876/пр от 26.12.2019 | Изделия фасонные для воздуховодов из оцинкованной стали с шиной и уголками, толщина 0,7 мм, периметр 1800 мм | 1.26 | 192.62 | 0 | 243 | 0 | 0 | 0 | 0 | 243 | 243 | 0 | 0 | 0 | 0 | 0 | 0 | 0
|  | м2 |  | 0 | 0 |  |  | 0 | 0 | 0
Объем: 1,26=2*0,63
91 | ФССЦ-2001, 19.1.01.09-0031, приказ Минстроя России № 876/пр от 26.12.2019 | Изделия фасонные для воздуховодов из оцинкованной стали с шиной и уголками, толщина 0,55 мм, периметр 1200 мм | 3.94 | 165.96 | 0 | 654 | 0 | 0 | 0 | 0 | 654 | 654 | 0 | 0 | 0 | 0 | 0 | 0 | 0
|  | м2 |  | 0 | 0 |  |  | 0 | 0 | 0
Объем: 3,94=(0,24+2*0,17+2*0,87+0,37+5*0,25)
92 | ФЕР-2001, 20-01-001-01, приказ Минстроя России № 876/пр от 26.12.2019 | Прокладка воздуховодов из листовой, оцинкованной стали и алюминия класса Н (нормальные) толщиной 0,5 мм, диаметром до 200 мм | 0.169 | 1898.04 | 117.43 | 320 | 227 | 20 | 154 | 26.026 | 747 | 73 | 227 | 20 | 3 | 26.026 | 0.2028 | 265 | 162
|  | 100 м2 |  | 1345.96 | 14.83 |  |  | 3 | 1.2 | 0.2028
Объем: 0,169=(9,4+7,5)/100
|  | % НР | 128 | 1567.6301 | *0,9=115,2% | 265 | 115,2
|  | % СП | 83 | 960.0373 | *0,85=70,55% | 162 | 70,55
|  | Итого с НР и СП |  | 4425.7074 |  | 747
92,1 |  | Воздуховоды металлические | 16.9 | 0 | 0 | 0 | 0 | 0 | 0 | 0 | 0 | 0 | 0 | 0 | 0 | 0 | 0 | 0 | 0
|  | м2 |  | 0 | 0 |  |  | 0 | 0 | 0
93 | ФССЦ-2001, 19.1.01.03-0012, приказ Минстроя России № 876/пр от 26.12.2019 | Воздуховоды из оцинкованной стали жесткие спиральнонавивные, толщина 0,55 мм, диаметр 200 мм | 9.4 | 74.67 | 0 | 702 | 0 | 0 | 0 | 0 | 702 | 702 | 0 | 0 | 0 | 0 | 0 | 0 | 0
|  | м2 |  | 0 | 0 |  |  | 0 | 0 | 0
94 | ФССЦ-2001, 19.1.01.03-0011, приказ Минстроя России № 876/пр от 26.12.2019 | Воздуховоды из оцинкованной стали жесткие спиральнонавивные, толщина 0,55 мм, диаметр 160 мм | 7.5 | 75.03 | 0 | 563 | 0 | 0 | 0 | 0 | 563 | 563 | 0 | 0 | 0 | 0 | 0 | 0 | 0
|  | м2 |  | 0 | 0 |  |  | 0 | 0 | 0
95 | ФССЦ-2001, 19.1.01.11-0001, приказ Минстроя России № 876/пр от 26.12.2019 | Крепления для воздуховодов оцинкованные (подвески СТД, подвески регулируемые СТД, тяги, хомуты, кронштейны, траверсы, ленты, шпильки, профили) | 0.008 | 12676.79 | 0 | 101 | 0 | 0 | 0 | 0 | 101 | 101 | 0 | 0 | 0 | 0 | 0 | 0 | 0
|  | т |  | 0 | 0 |  |  | 0 | 0 | 0
Объем: 0,008=8/1000
|  | Итого по разделу: Вентсистема В1 |  |  |  | 16792 | 753 | 76 |  | 86.0777
[8 empty] | 8 |  | 0.65841
|  | ОЗП |  |  |  |  | 753
|  | ЭММ, в т.ч. ЗПМ |  |  |  |  | 76
|  | Стоимость материальных ресурсов |  |  |  |  | 14549
|  | НР |  |  |  |  | 877
|  | СП |  |  |  |  | 537
|  | Итого |  |  |  |  | 16792
Раздел: Вентсистема В2
96 | ФЕР-2001, 20-03-001-01, приказ Минстроя России № 876/пр от 26.12.2019 | Установка вентиляторов радиальных массой до 0,05 т Поправки к: ЭММ )*1,25; ЗПМ )*1,25; ОЗП )*1,15; Труд.Стр. )*1,15; Труд.Маш. )*1,25 | 1 | 81.08 | 8.12 | 81 | 59 | 8 | 6.9 | 6.9 | 191 | 14 | 59 | 8 | 0 | 6.9 | 0.025 | 68 | 42
|  | ШТ |  | 58.86 | 0.33 |  |  | 0 | 0.025 | 0.025
|  | % НР | 128 | 68.1869 | *0,9=115,2% | 68 | 115,2
|  | % СП | 83 | 41.7585 | *0,85=70,55% | 42 | 70,55
|  | Итого с НР и СП |  | 191.0254 |  | 191
97 | ФССЦ-2001, 64.1.02.01-0005, приказ Минстроя России № 876/пр от 26.12.2019 | Вентиляторы канальные "Systemair": для круглых воздуховодов K 160 М, производительность 488 м3/час прим к CFK 125 SHUFT | 1 | 1310.3 | 0 | 1310 | 0 | 0 | 0 | 0 | 1310 | 1310 | 0 | 0 | 0 | 0 | 0 | 0 | 0
|  | ШТ |  | 0 | 0 |  |  | 0 | 0 | 0
98 | ФЕР-2001, 20-02-009-01, приказ Минстроя России № 876/пр от 26.12.2019 | Установка зонтов над шахтами из листовой стали круглого сечения диаметром 200 мм Поправки к: ЭММ )*1,25)*1,05; ЗПМ )*1,25)*1,05; ОЗП )*1,15)*1,05; Труд.Стр. )*1,15)*1,05; Труд.Маш. )*1,25)*1,05 | 1 | 7.79 | 1.77 | 8 | 4 | 2 | 0.4347 | 0.4347 | 16 | 2 | 4 | 2 | 0 | 0.4347 | 0.013125 | 5 | 3
|  | ШТ |  | 3.98 | 0.16 |  |  | 0 | 0.013125 | 0.013125
|  | % НР | 128 | 4.7693 | *0,9=115,2% | 5 | 115,2
|  | % СП | 83 | 2.9208 | *0,85=70,55% | 3 | 70,55
|  | Итого с НР и СП |  | 15.4801 |  | 16
98,2 |  | Зонты стальные вентиляционных систем | 1 | 0 | 0 | 0 | 0 | 0 | 0 | 0 | 0 | 0 | 0 | 0 | 0 | 0 | 0 | 0 | 0
|  | ШТ |  | 0 | 0 |  |  | 0 | 0 | 0
99 | ФССЦ-2001, 19.2.02.01-0001, приказ Минстроя России № 876/пр от 26.12.2019 | Зонты вентиляционных систем из листовой и сортовой стали, круглые, диаметр шахты 200 мм | 1 | 138.79 | 0 | 139 | 0 | 0 | 0 | 0 | 139 | 139 | 0 | 0 | 0 | 0 | 0 | 0 | 0
|  | ШТ |  | 0 | 0 |  |  | 0 | 0 | 0
100 | ФЕР-2001, 20-02-004-01, приказ Минстроя России № 876/пр от 26.12.2019 | Установка клапанов обратных диаметром до 355 мм Поправки к: ЭММ )*1,25)*1,05; ЗПМ )*1,25)*1,05; ОЗП )*1,15)*1,05; Труд.Стр. )*1,15)*1,05; Труд.Маш. )*1,25)*1,05 | 1 | 20.44 | 1.93 | 20 | 11 | 2 | 1.2437 | 1.2437 | 41 | 7 | 11 | 2 | 0 | 1.2437 | 0.013125 | 13 | 8
|  | ШТ |  | 11.02 | 0.16 |  |  | 0 | 0.013125 | 0.013125
|  | % НР | 128 | 12.8794 | *0,9=115,2% | 13 | 115,2
|  | % СП | 83 | 7.8875 | *0,85=70,55% | 8 | 70,55
|  | Итого с НР и СП |  | 41.2069 |  | 41
100,1 |  | Клапаны обратные | 1 | 0 | 0 | 0 | 0 | 0 | 0 | 0 | 0 | 0 | 0 | 0 | 0 | 0 | 0 | 0 | 0
|  | ШТ |  | 0 | 0 |  |  | 0 | 0 | 0
101 | ФССЦ-2001, 19.3.01.09-0002, приказ Минстроя России № 876/пр от 26.12.2019 | Клапаны обратные "Systemair" RSK диаметром: 125 мм | 1 | 76.14 | 0 | 76 | 0 | 0 | 0 | 0 | 76 | 76 | 0 | 0 | 0 | 0 | 0 | 0 | 0
|  | ШТ |  | 0 | 0 |  |  | 0 | 0 | 0
102 | ФЕР-2001, 20-02-003-08, приказ Минстроя России № 876/пр от 26.12.2019 | Установка решеток жалюзийных стальных регулирующих (РР), номер 4, размер 200х400 мм Поправки к: ЭММ )*1,25)*1,05; ЗПМ )*1,25)*1,05; ОЗП )*1,15)*1,05; Труд.Стр. )*1,15)*1,05; Труд.Маш. )*1,25)*1,05 | 1 | 77.86 | 1.93 | 78 | 12 | 2 | 1.292 | 1.292 | 100 | 64 | 12 | 2 | 0 | 1.292 | 0.013125 | 14 | 8
|  | ШТ |  | 11.59 | 0.16 |  |  | 0 | 0.013125 | 0.013125
|  | % НР | 128 | 13.536 | *0,9=115,2% | 14 | 115,2
|  | % СП | 83 | 8.2896 | *0,85=70,55% | 8 | 70,55
|  | Итого с НР и СП |  | 99.6856 |  | 100
103 | ФЕР-2001, 20-02-004-15, приказ Минстроя России № 876/пр от 26.12.2019 | Установка клапанов огнезадерживающих с ручной регулировкой периметром до 1600 мм Поправки к: ЭММ )*1,25)*1,05; ЗПМ )*1,25)*1,05; ОЗП )*1,15)*1,05; Труд.Стр. )*1,15)*1,05; Труд.Маш. )*1,25)*1,05 | 1 | 221.25 | 5 | 221 | 44 | 5 | 4.8541 | 4.8541 | 303 | 172 | 44 | 5 | 0 | 4.8541 | 0.013125 | 51 | 31
|  | ШТ |  | 44.03 | 0.16 |  |  | 0 | 0.013125 | 0.013125
|  | % НР | 128 | 50.9069 | *0,9=115,2% | 51 | 115,2
|  | % СП | 83 | 31.176 | *0,85=70,55% | 31 | 70,55
|  | Итого с НР и СП |  | 303.3329 |  | 303
103,1 |  | Клапаны огнезадерживающие | 1 | 0 | 0 | 0 | 0 | 0 | 0 | 0 | 0 | 0 | 0 | 0 | 0 | 0 | 0 | 0 | 0
|  | ШТ |  | 0 | 0 |  |  | 0 | 0 | 0
104 | ФССЦ-2001, 19.3.01.13-0048, приказ Минстроя России № 876/пр от 26.12.2019 | Клапаны противопожарные с пружинным приводом в комбинации с тепловым замком, тип КПС-1 (60), размер 300x300 мм прим к КПС-1-НО 400х200 | 1 | 1248.18 | 0 | 1248 | 0 | 0 | 0 | 0 | 1248 | 1248 | 0 | 0 | 0 | 0 | 0 | 0 | 0
|  | ШТ |  | 0 | 0 |  |  | 0 | 0 | 0
105 | ФЕР-2001, 20-01-001-03, приказ Минстроя России № 876/пр от 26.12.2019 | Прокладка воздуховодов из листовой, оцинкованной стали и алюминия класса Н (нормальные) толщиной 0,5 мм, периметром до 1000 мм Поправки к: ЭММ )*1,25)*1,05; ЗПМ )*1,25)*1,05; ОЗП )*1,15)*1,05; Труд.Стр. )*1,15)*1,05; Труд.Маш. )*1,25)*1,05 | 0.028 | 2045.99 | 123.7 | 57 | 42 | 3 | 170.2575 | 4.7672 | 135 | 12 | 42 | 3 | 0 | 4.7672 | 0.034545 | 48 | 30
|  | 100 м2 |  | 1488.05 | 15.26 |  |  | 0 | 1.2337 | 0.034545
Объем: 0,028=(1,2+0,7+0,25+0,6)/100
|  | % НР | 128 | 1731.8131 | *0,9=115,2% | 48 | 115,2
|  | % СП | 83 | 1060.5852 | *0,85=70,55% | 30 | 70,55
|  | Итого с НР и СП |  | 4838.3883 |  | 135
105,2 |  | Воздуховоды металлические | 2.8 | 0 | 0 | 0 | 0 | 0 | 0 | 0 | 0 | 0 | 0 | 0 | 0 | 0 | 0 | 0 | 0
|  | м2 |  | 0 | 0 |  |  | 0 | 0 | 0
106 | ФССЦ-2001, 19.1.01.03-0051, приказ Минстроя России № 876/пр от 26.12.2019 | Воздуховоды из оцинкованной стали с шиной и уголками толщиной: 0,55 мм, периметром 1200 мм | 1.2 | 123.43 | 0 | 148 | 0 | 0 | 0 | 0 | 148 | 148 | 0 | 0 | 0 | 0 | 0 | 0 | 0
|  | м2 |  | 0 | 0 |  |  | 0 | 0 | 0
107 | ФССЦ-2001, 19.1.01.03-0046, приказ Минстроя России № 876/пр от 26.12.2019 | Воздуховоды из оцинкованной стали с шиной и уголками толщиной: 0,55 мм, периметром 700 мм | 0.7 | 133.61 | 0 | 94 | 0 | 0 | 0 | 0 | 94 | 94 | 0 | 0 | 0 | 0 | 0 | 0 | 0
|  | м2 |  | 0 | 0 |  |  | 0 | 0 | 0
108 | ФССЦ-2001, 19.1.01.09-0026, приказ Минстроя России № 876/пр от 26.12.2019 | Изделия фасонные для воздуховодов из оцинкованной стали с шиной и уголками, толщина 0,55 мм, периметр 700 мм | 0.25 | 176.15 | 0 | 44 | 0 | 0 | 0 | 0 | 44 | 44 | 0 | 0 | 0 | 0 | 0 | 0 | 0
|  | м2 |  | 0 | 0 |  |  | 0 | 0 | 0
Объем: 0,25=(0,21+0,04)
109 | ФССЦ-2001, 19.1.01.09-0024, приказ Минстроя России № 876/пр от 26.12.2019 | Изделия фасонные для воздуховодов из оцинкованной стали с шиной и уголками, толщина 0,55 мм, периметр 500 мм | 0.6 | 185.53 | 0 | 111 | 0 | 0 | 0 | 0 | 111 | 111 | 0 | 0 | 0 | 0 | 0 | 0 | 0
|  | м2 |  | 0 | 0 |  |  | 0 | 0 | 0
Объем: 0,6=2*0,3
110 | ФЕР-2001, 20-01-001-01, приказ Минстроя России № 876/пр от 26.12.2019 | Прокладка воздуховодов из листовой, оцинкованной стали и алюминия класса Н (нормальные) толщиной 0,5 мм, диаметром до 200 мм Поправки к: ЭММ )*1,25)*1,05; ЗПМ )*1,25)*1,05; ОЗП )*1,15)*1,05; Труд.Стр. )*1,15)*1,05; Труд.Маш. )*1,25)*1,05 | 0.02 | 2214.02 | 154.12 | 45 | 33 | 3 | 185.955 | 3.7191 | 106 | 9 | 33 | 3 | 0 | 3.7191 | 0.0315 | 38 | 23
|  | 100 м2 |  | 1625.25 | 19.46 |  |  | 0 | 1.575 | 0.0315
Объем: 0,02=2/100
|  | % НР | 128 | 1894.7059 | *0,9=115,2% | 38 | 115,2
|  | % СП | 83 | 1160.3429 | *0,85=70,55% | 23 | 70,55
|  | Итого с НР и СП |  | 5269.0688 |  | 106
110,1 |  | Воздуховоды металлические | 2 | 0 | 0 | 0 | 0 | 0 | 0 | 0 | 0 | 0 | 0 | 0 | 0 | 0 | 0 | 0 | 0
|  | м2 |  | 0 | 0 |  |  | 0 | 0 | 0
111 | ФССЦ-2001, 19.1.01.03-0010, приказ Минстроя России № 876/пр от 26.12.2019 | Воздуховоды из оцинкованной стали жесткие спиральнонавивные, толщина 0,55 мм, диаметр 125 мм | 2 | 73.02 | 0 | 146 | 0 | 0 | 0 | 0 | 146 | 146 | 0 | 0 | 0 | 0 | 0 | 0 | 0
|  | м2 |  | 0 | 0 |  |  | 0 | 0 | 0
112 | ФССЦ-2001, 19.1.01.11-0001, приказ Минстроя России № 876/пр от 26.12.2019 | Крепления для воздуховодов оцинкованные (подвески СТД, подвески регулируемые СТД, тяги, хомуты, кронштейны, траверсы, ленты, шпильки, профили) | 0.001 | 12676.79 | 0 | 13 | 0 | 0 | 0 | 0 | 13 | 13 | 0 | 0 | 0 | 0 | 0 | 0 | 0
|  | т |  | 0 | 0 |  |  | 0 | 0 | 0
Объем: 0,001=1/1000
|  | Итого по разделу: Вентсистема В2 |  |  |  | 4221 | 205 | 25 |  | 23.2109
[8 empty] | - |  | 0.14355
|  | ОЗП |  |  |  |  | 205
|  | ЭММ, в т.ч. ЗПМ |  |  |  |  | 25
|  | Стоимость материальных ресурсов |  |  |  |  | 3609
|  | НР |  |  |  |  | 237
|  | СП |  |  |  |  | 145
|  | Итого |  |  |  |  | 4221
Раздел: Вентсистема В3
113 | ФЕР-2001, 20-03-001-01, приказ Минстроя России № 876/пр от 26.12.2019 | Установка вентиляторов радиальных массой до 0,05 т Поправки к: ЭММ )*1,25; ЗПМ )*1,25; ОЗП )*1,15; Труд.Стр. )*1,15; Труд.Маш. )*1,25 | 1 | 81.08 | 8.12 | 81 | 59 | 8 | 6.9 | 6.9 | 191 | 14 | 59 | 8 | 0 | 6.9 | 0.025 | 68 | 42
|  | ШТ |  | 58.86 | 0.33 |  |  | 0 | 0.025 | 0.025
|  | % НР | 128 | 68.1869 | *0,9=115,2% | 68 | 115,2
|  | % СП | 83 | 41.7585 | *0,85=70,55% | 42 | 70,55
|  | Итого с НР и СП |  | 191.0254 |  | 191
114 | ФССЦ-2001, 64.1.02.01-0005, приказ Минстроя России № 876/пр от 26.12.2019 | Вентиляторы канальные "Systemair": для круглых воздуховодов K 160 М, производительность 488 м3/час прим к CFK 125 SHUFT | 1 | 1310.3 | 0 | 1310 | 0 | 0 | 0 | 0 | 1310 | 1310 | 0 | 0 | 0 | 0 | 0 | 0 | 0
|  | ШТ |  | 0 | 0 |  |  | 0 | 0 | 0
115 | ФЕР-2001, 20-02-009-01, приказ Минстроя России № 876/пр от 26.12.2019 | Установка зонтов над шахтами из листовой стали круглого сечения диаметром 200 мм Поправки к: ЭММ )*1,25)*1,05; ЗПМ )*1,25)*1,05; ОЗП )*1,15)*1,05; Труд.Стр. )*1,15)*1,05; Труд.Маш. )*1,25)*1,05 | 1 | 7.79 | 1.77 | 8 | 4 | 2 | 0.4347 | 0.4347 | 16 | 2 | 4 | 2 | 0 | 0.4347 | 0.013125 | 5 | 3
|  | ШТ |  | 3.98 | 0.16 |  |  | 0 | 0.013125 | 0.013125
|  | % НР | 128 | 4.7693 | *0,9=115,2% | 5 | 115,2
|  | % СП | 83 | 2.9208 | *0,85=70,55% | 3 | 70,55
|  | Итого с НР и СП |  | 15.4801 |  | 16
115,2 |  | Зонты стальные вентиляционных систем | 1 | 0 | 0 | 0 | 0 | 0 | 0 | 0 | 0 | 0 | 0 | 0 | 0 | 0 | 0 | 0 | 0
|  | ШТ |  | 0 | 0 |  |  | 0 | 0 | 0
116 | ФССЦ-2001, 19.2.02.01-0001, приказ Минстроя России № 876/пр от 26.12.2019 | Зонты вентиляционных систем из листовой и сортовой стали, круглые, диаметр шахты 200 мм | 1 | 138.79 | 0 | 139 | 0 | 0 | 0 | 0 | 139 | 139 | 0 | 0 | 0 | 0 | 0 | 0 | 0
|  | ШТ |  | 0 | 0 |  |  | 0 | 0 | 0
117 | ФЕР-2001, 20-02-004-01, приказ Минстроя России № 876/пр от 26.12.2019 | Установка клапанов обратных диаметром до 355 мм Поправки к: ЭММ )*1,25)*1,05; ЗПМ )*1,25)*1,05; ОЗП )*1,15)*1,05; Труд.Стр. )*1,15)*1,05; Труд.Маш. )*1,25)*1,05 | 1 | 20.44 | 1.93 | 20 | 11 | 2 | 1.2437 | 1.2437 | 41 | 7 | 11 | 2 | 0 | 1.2437 | 0.013125 | 13 | 8
|  | ШТ |  | 11.02 | 0.16 |  |  | 0 | 0.013125 | 0.013125
|  | % НР | 128 | 12.8794 | *0,9=115,2% | 13 | 115,2
|  | % СП | 83 | 7.8875 | *0,85=70,55% | 8 | 70,55
|  | Итого с НР и СП |  | 41.2069 |  | 41
117,1 |  | Клапаны обратные | 1 | 0 | 0 | 0 | 0 | 0 | 0 | 0 | 0 | 0 | 0 | 0 | 0 | 0 | 0 | 0 | 0
|  | ШТ |  | 0 | 0 |  |  | 0 | 0 | 0
118 | ФССЦ-2001, 19.3.01.09-0002, приказ Минстроя России № 876/пр от 26.12.2019 | Клапаны обратные "Systemair" RSK диаметром: 125 мм | 1 | 76.14 | 0 | 76 | 0 | 0 | 0 | 0 | 76 | 76 | 0 | 0 | 0 | 0 | 0 | 0 | 0
|  | ШТ |  | 0 | 0 |  |  | 0 | 0 | 0
119 | ФЕР-2001, 20-02-003-08, приказ Минстроя России № 876/пр от 26.12.2019 | Установка решеток жалюзийных стальных регулирующих (РР), номер 4, размер 200х400 мм Поправки к: ЭММ )*1,25)*1,05; ЗПМ )*1,25)*1,05; ОЗП )*1,15)*1,05; Труд.Стр. )*1,15)*1,05; Труд.Маш. )*1,25)*1,05 | 1 | 77.86 | 1.93 | 78 | 12 | 2 | 1.292 | 1.292 | 100 | 64 | 12 | 2 | 0 | 1.292 | 0.013125 | 14 | 8
|  | ШТ |  | 11.59 | 0.16 |  |  | 0 | 0.013125 | 0.013125
|  | % НР | 128 | 13.536 | *0,9=115,2% | 14 | 115,2
|  | % СП | 83 | 8.2896 | *0,85=70,55% | 8 | 70,55
|  | Итого с НР и СП |  | 99.6856 |  | 100
120 | ФЕР-2001, 20-02-004-15, приказ Минстроя России № 876/пр от 26.12.2019 | Установка клапанов огнезадерживающих с ручной регулировкой периметром до 1600 мм Поправки к: ЭММ )*1,25)*1,05; ЗПМ )*1,25)*1,05; ОЗП )*1,15)*1,05; Труд.Стр. )*1,15)*1,05; Труд.Маш. )*1,25)*1,05 | 1 | 221.25 | 5 | 221 | 44 | 5 | 4.8541 | 4.8541 | 303 | 172 | 44 | 5 | 0 | 4.8541 | 0.013125 | 51 | 31
|  | ШТ |  | 44.03 | 0.16 |  |  | 0 | 0.013125 | 0.013125
|  | % НР | 128 | 50.9069 | *0,9=115,2% | 51 | 115,2
|  | % СП | 83 | 31.176 | *0,85=70,55% | 31 | 70,55
|  | Итого с НР и СП |  | 303.3329 |  | 303
120,1 |  | Клапаны огнезадерживающие | 1 | 0 | 0 | 0 | 0 | 0 | 0 | 0 | 0 | 0 | 0 | 0 | 0 | 0 | 0 | 0 | 0
|  | ШТ |  | 0 | 0 |  |  | 0 | 0 | 0
121 | ФССЦ-2001, 19.3.01.13-0048, приказ Минстроя России № 876/пр от 26.12.2019 | Клапаны противопожарные с пружинным приводом в комбинации с тепловым замком, тип КПС-1 (60), размер 300x300 мм прим к КПС-1-НО 400х200 | 1 | 1248.18 | 0 | 1248 | 0 | 0 | 0 | 0 | 1248 | 1248 | 0 | 0 | 0 | 0 | 0 | 0 | 0
|  | ШТ |  | 0 | 0 |  |  | 0 | 0 | 0
122 | ФЕР-2001, 20-01-001-03, приказ Минстроя России № 876/пр от 26.12.2019 | Прокладка воздуховодов из листовой, оцинкованной стали и алюминия класса Н (нормальные) толщиной 0,5 мм, периметром до 1000 мм Поправки к: ЭММ )*1,25)*1,05; ЗПМ )*1,25)*1,05; ОЗП )*1,15)*1,05; Труд.Стр. )*1,15)*1,05; Труд.Маш. )*1,25)*1,05 | 0.028 | 2045.99 | 123.7 | 57 | 42 | 3 | 170.2575 | 4.7672 | 135 | 12 | 42 | 3 | 0 | 4.7672 | 0.034545 | 48 | 30
|  | 100 м2 |  | 1488.05 | 15.26 |  |  | 0 | 1.2337 | 0.034545
Объем: 0,028=(1,2+0,7+0,25+2*0,3)/100
|  | % НР | 128 | 1731.8131 | *0,9=115,2% | 48 | 115,2
|  | % СП | 83 | 1060.5852 | *0,85=70,55% | 30 | 70,55
|  | Итого с НР и СП |  | 4838.3883 |  | 135
122,2 |  | Воздуховоды металлические | 2.8 | 0 | 0 | 0 | 0 | 0 | 0 | 0 | 0 | 0 | 0 | 0 | 0 | 0 | 0 | 0 | 0
|  | м2 |  | 0 | 0 |  |  | 0 | 0 | 0
123 | ФССЦ-2001, 19.1.01.03-0051, приказ Минстроя России № 876/пр от 26.12.2019 | Воздуховоды из оцинкованной стали с шиной и уголками толщиной: 0,55 мм, периметром 1200 мм | 1.2 | 123.43 | 0 | 148 | 0 | 0 | 0 | 0 | 148 | 148 | 0 | 0 | 0 | 0 | 0 | 0 | 0
|  | м2 |  | 0 | 0 |  |  | 0 | 0 | 0
124 | ФССЦ-2001, 19.1.01.03-0046, приказ Минстроя России № 876/пр от 26.12.2019 | Воздуховоды из оцинкованной стали с шиной и уголками толщиной: 0,55 мм, периметром 700 мм | 0.7 | 133.61 | 0 | 94 | 0 | 0 | 0 | 0 | 94 | 94 | 0 | 0 | 0 | 0 | 0 | 0 | 0
|  | м2 |  | 0 | 0 |  |  | 0 | 0 | 0
125 | ФССЦ-2001, 19.1.01.09-0026, приказ Минстроя России № 876/пр от 26.12.2019 | Изделия фасонные для воздуховодов из оцинкованной стали с шиной и уголками, толщина 0,55 мм, периметр 700 мм | 0.25 | 176.15 | 0 | 44 | 0 | 0 | 0 | 0 | 44 | 44 | 0 | 0 | 0 | 0 | 0 | 0 | 0
|  | м2 |  | 0 | 0 |  |  | 0 | 0 | 0
Объем: 0,25=(0,21+0,04)
126 | ФССЦ-2001, 19.1.01.09-0024, приказ Минстроя России № 876/пр от 26.12.2019 | Изделия фасонные для воздуховодов из оцинкованной стали с шиной и уголками, толщина 0,55 мм, периметр 500 мм | 0.6 | 185.53 | 0 | 111 | 0 | 0 | 0 | 0 | 111 | 111 | 0 | 0 | 0 | 0 | 0 | 0 | 0
|  | м2 |  | 0 | 0 |  |  | 0 | 0 | 0
Объем: 0,6=2*0,3
127 | ФЕР-2001, 20-01-001-01, приказ Минстроя России № 876/пр от 26.12.2019 | Прокладка воздуховодов из листовой, оцинкованной стали и алюминия класса Н (нормальные) толщиной 0,5 мм, диаметром до 200 мм Поправки к: ЭММ )*1,25)*1,05; ЗПМ )*1,25)*1,05; ОЗП )*1,15)*1,05; Труд.Стр. )*1,15)*1,05; Труд.Маш. )*1,25)*1,05 | 0.02 | 2214.02 | 154.12 | 45 | 33 | 3 | 185.955 | 3.7191 | 106 | 9 | 33 | 3 | 0 | 3.7191 | 0.0315 | 38 | 23
|  | 100 м2 |  | 1625.25 | 19.46 |  |  | 0 | 1.575 | 0.0315
Объем: 0,02=2/100
|  | % НР | 128 | 1894.7059 | *0,9=115,2% | 38 | 115,2
|  | % СП | 83 | 1160.3429 | *0,85=70,55% | 23 | 70,55
|  | Итого с НР и СП |  | 5269.0688 |  | 106
127,1 |  | Воздуховоды металлические | 2 | 0 | 0 | 0 | 0 | 0 | 0 | 0 | 0 | 0 | 0 | 0 | 0 | 0 | 0 | 0 | 0
|  | м2 |  | 0 | 0 |  |  | 0 | 0 | 0
128 | ФССЦ-2001, 19.1.01.03-0010, приказ Минстроя России № 876/пр от 26.12.2019 | Воздуховоды из оцинкованной стали жесткие спиральнонавивные, толщина 0,55 мм, диаметр 125 мм | 2 | 73.02 | 0 | 146 | 0 | 0 | 0 | 0 | 146 | 146 | 0 | 0 | 0 | 0 | 0 | 0 | 0
|  | м2 |  | 0 | 0 |  |  | 0 | 0 | 0
129 | ФССЦ-2001, 19.1.01.11-0001, приказ Минстроя России № 876/пр от 26.12.2019 | Крепления для воздуховодов оцинкованные (подвески СТД, подвески регулируемые СТД, тяги, хомуты, кронштейны, траверсы, ленты, шпильки, профили) | 0.001 | 12676.79 | 0 | 13 | 0 | 0 | 0 | 0 | 13 | 13 | 0 | 0 | 0 | 0 | 0 | 0 | 0
|  | т |  | 0 | 0 |  |  | 0 | 0 | 0
Объем: 0,001=1/1000
|  | Итого по разделу: Вентсистема В3 |  |  |  | 4221 | 205 | 25 |  | 23.2109
[8 empty] | - |  | 0.14355
|  | ОЗП |  |  |  |  | 205
|  | ЭММ, в т.ч. ЗПМ |  |  |  |  | 25
|  | Стоимость материальных ресурсов |  |  |  |  | 3609
|  | НР |  |  |  |  | 237
|  | СП |  |  |  |  | 145
|  | Итого |  |  |  |  | 4221
Раздел: Вентсистема В4
130 | ФЕР-2001, 20-03-001-01, приказ Минстроя России № 876/пр от 26.12.2019 | Установка вентиляторов радиальных массой до 0,05 т Поправки к: ЭММ )*1,25; ЗПМ )*1,25; ОЗП )*1,15; Труд.Стр. )*1,15; Труд.Маш. )*1,25 | 1 | 81.08 | 8.12 | 81 | 59 | 8 | 6.9 | 6.9 | 191 | 14 | 59 | 8 | 0 | 6.9 | 0.025 | 68 | 42
|  | ШТ |  | 58.86 | 0.33 |  |  | 0 | 0.025 | 0.025
|  | % НР | 128 | 68.1869 | *0,9=115,2% | 68 | 115,2
|  | % СП | 83 | 41.7585 | *0,85=70,55% | 42 | 70,55
|  | Итого с НР и СП |  | 191.0254 |  | 191
131 | ФССЦ-2001, 64.1.02.01-0020, приказ Минстроя России № 876/пр от 26.12.2019 | Вентиляторы канальные "Systemair": для круглых воздуховодов шумоизолированные KVO 250, производительность 1502 м3/час прим к CFK 250 SHUFT | 1 | 5394.92 | 0 | 5395 | 0 | 0 | 0 | 0 | 5395 | 5395 | 0 | 0 | 0 | 0 | 0 | 0 | 0
|  | ШТ |  | 0 | 0 |  |  | 0 | 0 | 0
132 | ФЕР-2001, 20-02-009-02, приказ Минстроя России № 876/пр от 26.12.2019 | Установка зонтов над шахтами из листовой стали круглого сечения диаметром 250 мм Поправки к: ЭММ )*1,25)*1,05; ЗПМ )*1,25)*1,05; ОЗП )*1,15)*1,05; Труд.Стр. )*1,15)*1,05; Труд.Маш. )*1,25)*1,05 | 1 | 7.79 | 1.77 | 8 | 4 | 2 | 0.4347 | 0.4347 | 16 | 2 | 4 | 2 | 0 | 0.4347 | 0.013125 | 5 | 3
|  | ШТ |  | 3.98 | 0.16 |  |  | 0 | 0.013125 | 0.013125
|  | % НР | 128 | 4.7693 | *0,9=115,2% | 5 | 115,2
|  | % СП | 83 | 2.9208 | *0,85=70,55% | 3 | 70,55
|  | Итого с НР и СП |  | 15.4801 |  | 16
132,2 |  | Зонты стальные вентиляционных систем | 1 | 0 | 0 | 0 | 0 | 0 | 0 | 0 | 0 | 0 | 0 | 0 | 0 | 0 | 0 | 0 | 0
|  | ШТ |  | 0 | 0 |  |  | 0 | 0 | 0
133 | ФССЦ-2001, 19.2.02.01-0002, приказ Минстроя России № 876/пр от 26.12.2019 | Зонты вентиляционных систем из листовой и сортовой стали, круглые, диаметр шахты 250 мм | 1 | 150.86 | 0 | 151 | 0 | 0 | 0 | 0 | 151 | 151 | 0 | 0 | 0 | 0 | 0 | 0 | 0
|  | ШТ |  | 0 | 0 |  |  | 0 | 0 | 0
134 | ФЕР-2001, 20-02-003-08, приказ Минстроя России № 876/пр от 26.12.2019 | Установка решеток жалюзийных стальных регулирующих (РР), номер 4, размер 200х400 мм Поправки к: ЭММ )*1,25)*1,05; ЗПМ )*1,25)*1,05; ОЗП )*1,15)*1,05; Труд.Стр. )*1,15)*1,05; Труд.Маш. )*1,25)*1,05 | 2 | 77.86 | 1.93 | 156 | 23 | 4 | 1.292 | 2.584 | 198 | 129 | 23 | 4 | 0 | 2.584 | 0.02625 | 26 | 16
|  | ШТ |  | 11.59 | 0.16 |  |  | 0 | 0.013125 | 0.02625
|  | % НР | 128 | 13.536 | *0,9=115,2% | 26 | 115,2
|  | % СП | 83 | 8.2896 | *0,85=70,55% | 16 | 70,55
|  | Итого с НР и СП |  | 99.6856 |  | 198
135 | ФЕР-2001, 20-01-001-03, приказ Минстроя России № 876/пр от 26.12.2019 | Прокладка воздуховодов из листовой, оцинкованной стали и алюминия класса Н (нормальные) толщиной 0,5 мм, периметром до 1000 мм Поправки к: ЭММ )*1,25)*1,05; ЗПМ )*1,25)*1,05; ОЗП )*1,15)*1,05; Труд.Стр. )*1,15)*1,05; Труд.Маш. )*1,25)*1,05 | 0.035 | 2045.99 | 123.7 | 71 | 52 | 4 | 170.2575 | 5.959 | 169 | 15 | 52 | 4 | 1 | 5.959 | 0.043181 | 61 | 37
|  | 100 м2 |  | 1488.05 | 15.26 |  |  | 1 | 1.2337 | 0.043181
Объем: 0,035=(1,8+0,25+1,41)/100
|  | % НР | 128 | 1731.8131 | *0,9=115,2% | 61 | 115,2
|  | % СП | 83 | 1060.5852 | *0,85=70,55% | 37 | 70,55
|  | Итого с НР и СП |  | 4838.3883 |  | 169
135,2 |  | Воздуховоды металлические | 3.5 | 0 | 0 | 0 | 0 | 0 | 0 | 0 | 0 | 0 | 0 | 0 | 0 | 0 | 0 | 0 | 0
|  | м2 |  | 0 | 0 |  |  | 0 | 0 | 0
136 | ФССЦ-2001, 19.1.01.03-0048, приказ Минстроя России № 876/пр от 26.12.2019 | Воздуховоды из оцинкованной стали с шиной и уголками толщиной: 0,55 мм, периметром 900 мм | 1.8 | 128.13 | 0 | 231 | 0 | 0 | 0 | 0 | 231 | 231 | 0 | 0 | 0 | 0 | 0 | 0 | 0
|  | м2 |  | 0 | 0 |  |  | 0 | 0 | 0
137 | ФССЦ-2001, 19.1.01.09-0026, приказ Минстроя России № 876/пр от 26.12.2019 | Изделия фасонные для воздуховодов из оцинкованной стали с шиной и уголками, толщина 0,55 мм, периметр 700 мм | 0.25 | 176.15 | 0 | 44 | 0 | 0 | 0 | 0 | 44 | 44 | 0 | 0 | 0 | 0 | 0 | 0 | 0
|  | м2 |  | 0 | 0 |  |  | 0 | 0 | 0
Объем: 0,25=(0,21+0,04)
138 | ФССЦ-2001, 19.1.01.09-0028, приказ Минстроя России № 876/пр от 26.12.2019 | Изделия фасонные для воздуховодов из оцинкованной стали с шиной и уголками, толщина 0,55 мм, периметр 900 мм | 1.41 | 170.66 | 0 | 241 | 0 | 0 | 0 | 0 | 241 | 241 | 0 | 0 | 0 | 0 | 0 | 0 | 0
|  | м2 |  | 0 | 0 |  |  | 0 | 0 | 0
Объем: 1,41=(0,35+2*0,5+0,06)
139 | ФЕР-2001, 20-01-001-02, приказ Минстроя России № 876/пр от 26.12.2019 | Прокладка воздуховодов из листовой, оцинкованной стали и алюминия класса Н (нормальные) толщиной 0,5 мм, периметром до 600 мм Поправки к: ЭММ )*1,25)*1,05; ЗПМ )*1,25)*1,05; ОЗП )*1,15)*1,05; Труд.Стр. )*1,15)*1,05; Труд.Маш. )*1,25)*1,05 | 0.039 | 2214.02 | 154.12 | 86 | 63 | 6 | 185.955 | 7.2522 | 205 | 17 | 63 | 6 | 1 | 7.2522 | 0.061425 | 74 | 45
|  | 100 м2 |  | 1625.25 | 19.46 |  |  | 1 | 1.575 | 0.061425
Объем: 0,039=3,9/100
|  | % НР | 128 | 1894.7059 | *0,9=115,2% | 74 | 115,2
|  | % СП | 83 | 1160.3429 | *0,85=70,55% | 45 | 70,55
|  | Итого с НР и СП |  | 5269.0688 |  | 205
139,1 |  | Воздуховоды металлические | 3.9 | 0 | 0 | 0 | 0 | 0 | 0 | 0 | 0 | 0 | 0 | 0 | 0 | 0 | 0 | 0 | 0
|  | м2 |  | 0 | 0 |  |  | 0 | 0 | 0
140 | ФССЦ-2001, 19.1.01.03-0013, приказ Минстроя России № 876/пр от 26.12.2019 | Воздуховоды из оцинкованной стали жесткие спиральнонавивные, толщина 0,55 мм, диаметр 250 мм | 3.9 | 75.72 | 0 | 295 | 0 | 0 | 0 | 0 | 295 | 295 | 0 | 0 | 0 | 0 | 0 | 0 | 0
|  | м2 |  | 0 | 0 |  |  | 0 | 0 | 0
141 | ФССЦ-2001, 19.1.01.11-0001, приказ Минстроя России № 876/пр от 26.12.2019 | Крепления для воздуховодов оцинкованные (подвески СТД, подвески регулируемые СТД, тяги, хомуты, кронштейны, траверсы, ленты, шпильки, профили) | 0.001 | 12676.79 | 0 | 13 | 0 | 0 | 0 | 0 | 13 | 13 | 0 | 0 | 0 | 0 | 0 | 0 | 0
|  | т |  | 0 | 0 |  |  | 0 | 0 | 0
Объем: 0,001=1/1000
|  | Итого по разделу: Вентсистема В4 |  |  |  | 7149 | 201 | 24 |  | 23.13
[8 empty] | 2 |  | 0.16898
|  | ОЗП |  |  |  |  | 201
|  | ЭММ, в т.ч. ЗПМ |  |  |  |  | 24
|  | Стоимость материальных ресурсов |  |  |  |  | 6547
|  | НР |  |  |  |  | 234
|  | СП |  |  |  |  | 143
|  | Итого |  |  |  |  | 7149
Раздел: Вентсистемы ВМ1, ВМ2, ВМ3
142 | ФЕР-2001, 20-01-001-03, приказ Минстроя России № 876/пр от 26.12.2019 | Прокладка воздуховодов из листовой, оцинкованной стали и алюминия класса Н (нормальные) толщиной 0,5 мм, периметром до 1000 мм Поправки к: ЭММ )*1,25)*1,05; ЗПМ )*1,25)*1,05; ОЗП )*1,15)*1,05; Труд.Стр. )*1,15)*1,05; Труд.Маш. )*1,25)*1,05 | 0.213 | 2045.99 | 123.7 | 435 | 317 | 26 | 170.2575 | 36.2648 | 1030 | 92 | 317 | 26 | 3 | 36.2648 | 0.26279 | 369 | 226
|  | 100 м2 |  | 1488.05 | 15.26 |  |  | 3 | 1.2337 | 0.26279
Объем: 0,213=(16,8+4,5)/100
|  | % НР | 128 | 1731.8131 | *0,9=115,2% | 369 | 115,2
|  | % СП | 83 | 1060.5852 | *0,85=70,55% | 226 | 70,55
|  | Итого с НР и СП |  | 4838.3883 |  | 1030
142,1 |  | Воздуховоды металлические | 21.3 | 0 | 0 | 0 | 0 | 0 | 0 | 0 | 0 | 0 | 0 | 0 | 0 | 0 | 0 | 0 | 0
|  | м2 |  | 0 | 0 |  |  | 0 | 0 | 0
143 | ФССЦ-2001, 19.1.01.03-0047, приказ Минстроя России № 876/пр от 26.12.2019 | Воздуховоды из оцинкованной стали с шиной и уголками толщиной: 0,55 мм, периметром 800 мм | 16.8 | 130.37 | 0 | 2190 | 0 | 0 | 0 | 0 | 2190 | 2190 | 0 | 0 | 0 | 0 | 0 | 0 | 0
|  | м2 |  | 0 | 0 |  |  | 0 | 0 | 0
144 | ФССЦ-2001, 19.1.01.09-0027, приказ Минстроя России № 876/пр от 26.12.2019 | Изделия фасонные для воздуховодов из оцинкованной стали с шиной и уголками, толщина 0,55 мм, периметр 800 мм | 4.5 | 172.9 | 0 | 778 | 0 | 0 | 0 | 0 | 778 | 778 | 0 | 0 | 0 | 0 | 0 | 0 | 0
|  | м2 |  | 0 | 0 |  |  | 0 | 0 | 0
Объем: 4,5=9*0,5
145 | ФЕР-2001, 20-02-010-01, приказ Минстроя России № 876/пр от 26.12.2019 | Установка зонтов над шахтами из листовой стали прямоугольного сечения периметром 1000 мм Поправки к: ЭММ )*1,25)*1,05; ЗПМ )*1,25)*1,05; ОЗП )*1,15)*1,05; Труд.Стр. )*1,15)*1,05; Труд.Маш. )*1,25)*1,05 | 3 | 9.58 | 2 | 28 | 16 | 6 | 0.59167 | 1.775 | 57 | 6 | 16 | 6 | 0 | 1.775 | 0.039375 | 18 | 11
|  | ШТ |  | 5.43 | 0.16 |  |  | 0 | 0.013125 | 0.039375
|  | % НР | 128 | 6.4397 | *0,9=115,2% | 18 | 115,2
|  | % СП | 83 | 3.9437 | *0,85=70,55% | 11 | 70,55
|  | Итого с НР и СП |  | 19.9634 |  | 57
145,2 |  | Зонты стальные вентиляционных систем | 3 | 0 | 0 | 0 | 0 | 0 | 0 | 0 | 0 | 0 | 0 | 0 | 0 | 0 | 0 | 0 | 0
|  | ШТ |  | 0 | 0 |  |  | 0 | 0 | 0
146 | ФССЦ-2001, 19.2.02.02-0024, приказ Минстроя России № 876/пр от 26.12.2019 | Зонты вентиляционных систем из листовой оцинкованной стали, прямоугольные, периметр шахты 800 мм | 3 | 68.7 | 0 | 206 | 0 | 0 | 0 | 0 | 206 | 206 | 0 | 0 | 0 | 0 | 0 | 0 | 0
|  | ШТ |  | 0 | 0 |  |  | 0 | 0 | 0
147 | ФЕРр-2001, 65-30-2, приказ Минстроя России № 876/пр от 26.12.2019 | Разборка воздуховодов из листовой стали толщиной до 0,9 мм диаметром/периметром до 320 мм /1000 мм | 0.056 | 270.82 | 23.45 | 15 | 14 | 1 | 29 | 1.624 | 34 | 0 | 14 | 1 | 1 | 1.624 | 0.042 | 11 | 8
|  | 100 м2 |  | 247.37 | 10.13 |  |  | 1 | 0.75 | 0.042
Объем: 0,056=5,6/100
|  | % НР | 74 | 190.55 |  | 11 | 74
|  | % СП | 50 | 128.75 |  | 8 | 50
|  | Итого с НР и СП |  | 590.12 |  | 34
|  | Итого по разделу: Вентсистемы ВМ1, ВМ2, ВМ3 |  |  |  | 4295 | 347 | 33 |  | 39.6639
[8 empty] | 4 |  | 0.34416
|  | ОЗП |  |  |  |  | 347
|  | ЭММ, в т.ч. ЗПМ |  |  |  |  | 33
|  | Стоимость материальных ресурсов |  |  |  |  | 3272
|  | НР |  |  |  |  | 398
|  | СП |  |  |  |  | 245
|  | Итого |  |  |  |  | 4295
Раздел: Вентсистемы ВЕ1, ВЕ2
148 | ФЕР-2001, 20-02-012-01, приказ Минстроя России № 876/пр от 26.12.2019 | Установка дефлекторов диаметром патрубка 280 мм Поправки к: ЭММ )*1,25)*1,05; ЗПМ )*1,25)*1,05; ОЗП )*1,15)*1,05; Труд.Стр. )*1,15)*1,05; Труд.Маш. )*1,25)*1,05 | 2 | 35.11 | 3.57 | 71 | 55 | 7 | 3.1999 | 6.3998 | 173 | 9 | 55 | 7 | 0 | 6.3998 | 0.02625 | 63 | 39
|  | ШТ |  | 27.29 | 0.16 |  |  | 0 | 0.013125 | 0.02625
|  | % НР | 128 | 31.6224 | *0,9=115,2% | 63 | 115,2
|  | % СП | 83 | 19.366 | *0,85=70,55% | 39 | 70,55
|  | Итого с НР и СП |  | 86.0984 |  | 173
148,2 |  | Дефлекторы | 2 | 0 | 0 | 0 | 0 | 0 | 0 | 0 | 0 | 0 | 0 | 0 | 0 | 0 | 0 | 0 | 0
|  | ШТ |  | 0 | 0 |  |  | 0 | 0 | 0
149 | ФССЦ-2001, 19.1.04.01-0031, приказ Минстроя России № 876/пр от 26.12.2019 | Дефлекторы вытяжные цилиндрические, тип ЦАГИ № 3, диаметр патрубка 280 мм | 2 | 134.3 | 0 | 269 | 0 | 0 | 0 | 0 | 269 | 269 | 0 | 0 | 0 | 0 | 0 | 0 | 0
|  | ШТ |  | 0 | 0 |  |  | 0 | 0 | 0
150 |  | Вытяжная катушка Filcar ACA-125/10-COMP Базисная стоимость: 37 235,84 = [184 094 / 1,2 / 4,12] | 4 | 37235.84 | 0 | 148943 | 0 | 0 | 0 | 0 | 148943 | 148943 | 0 | 0 | 0 | 0 | 0 | 0 | 0
|  | шт. |  | 0 | 0 |  |  | 0 | 0 | 0
151 | ФЕР-2001, 20-01-001-01, приказ Минстроя России № 876/пр от 26.12.2019 | Прокладка воздуховодов из листовой, оцинкованной стали и алюминия класса Н (нормальные) толщиной 0,5 мм, диаметром до 200 мм Поправки к: ЭММ )*1,25)*1,05; ЗПМ )*1,25)*1,05; ОЗП )*1,15)*1,05; Труд.Стр. )*1,15)*1,05; Труд.Маш. )*1,25)*1,05 | 0.061 | 2214.02 | 154.12 | 135 | 99 | 9 | 185.955 | 11.3433 | 321 | 27 | 99 | 9 | 1 | 11.3433 | 0.096075 | 115 | 71
|  | 100 м2 |  | 1625.25 | 19.46 |  |  | 1 | 1.575 | 0.096075
Объем: 0,061=(3,8+2,28)/100
|  | % НР | 128 | 1894.7059 | *0,9=115,2% | 115 | 115,2
|  | % СП | 83 | 1160.3429 | *0,85=70,55% | 71 | 70,55
|  | Итого с НР и СП |  | 5269.0688 |  | 321
151,2 |  | Воздуховоды металлические | 6.1 | 0 | 0 | 0 | 0 | 0 | 0 | 0 | 0 | 0 | 0 | 0 | 0 | 0 | 0 | 0 | 0
|  | м2 |  | 0 | 0 |  |  | 0 | 0 | 0
152 | ФССЦ-2001, 19.1.01.02-0001, приказ Минстроя России № 876/пр от 26.12.2019 | Воздуховоды из листовой стали толщиной 0,5 мм, диаметр до 200 мм | 3.8 | 76.99 | 0 | 293 | 0 | 0 | 0 | 0 | 293 | 293 | 0 | 0 | 0 | 0 | 0 | 0 | 0
|  | м2 |  | 0 | 0 |  |  | 0 | 0 | 0
153 | ФССЦ-2001, 19.1.01.09-0024, приказ Минстроя России № 876/пр от 26.12.2019 | Изделия фасонные для воздуховодов из оцинкованной стали с шиной и уголками, толщина 0,55 мм, периметр 500 мм | 2.28 | 185.53 | 0 | 423 | 0 | 0 | 0 | 0 | 423 | 423 | 0 | 0 | 0 | 0 | 0 | 0 | 0
|  | м2 |  | 0 | 0 |  |  | 0 | 0 | 0
Объем: 2,28=2*0,21+2*0,56+2*0,37
154 | ФЕР-2001, 20-01-001-04, приказ Минстроя России № 876/пр от 26.12.2019 | Прокладка воздуховодов из листовой, оцинкованной стали и алюминия класса Н (нормальные) толщиной 0,6 мм, диаметром до 250 мм Поправки к: ЭММ )*1,25; ЗПМ )*1,25; ОЗП )*1,15; Труд.Стр. )*1,15; Труд.Маш. )*1,25 | 0.079 | 2130.12 | 147.62 | 168 | 122 | 12 | 177.1 | 13.9909 | 397 | 34 | 122 | 12 | 1 | 13.9909 | 0.11949 | 142 | 87
|  | 100 м2 |  | 1547.85 | 18.69 |  |  | 1 | 1.5125 | 0.11949
Объем: 0,079=7,9/100
|  | % НР | 128 | 1804.6541 | *0,9=115,2% | 142 | 115,2
|  | % СП | 83 | 1105.194 | *0,85=70,55% | 87 | 70,55
|  | Итого с НР и СП |  | 5039.9681 |  | 397
154,1 |  | Воздуховоды металлические | 7.9 | 0 | 0 | 0 | 0 | 0 | 0 | 0 | 0 | 0 | 0 | 0 | 0 | 0 | 0 | 0 | 0
|  | м2 |  | 0 | 0 |  |  | 0 | 0 | 0
155 | ФССЦ-2001, 19.1.01.03-0013, приказ Минстроя России № 876/пр от 26.12.2019 | Воздуховоды из оцинкованной стали жесткие спиральнонавивные, толщина 0,55 мм, диаметр 250 мм | 7.9 | 75.72 | 0 | 598 | 0 | 0 | 0 | 0 | 598 | 598 | 0 | 0 | 0 | 0 | 0 | 0 | 0
|  | м2 |  | 0 | 0 |  |  | 0 | 0 | 0
156 | ФССЦ-2001, 19.1.01.11-0001, приказ Минстроя России № 876/пр от 26.12.2019 | Крепления для воздуховодов оцинкованные (подвески СТД, подвески регулируемые СТД, тяги, хомуты, кронштейны, траверсы, ленты, шпильки, профили) | 0.008 | 12676.79 | 0 | 101 | 0 | 0 | 0 | 0 | 101 | 101 | 0 | 0 | 0 | 0 | 0 | 0 | 0
|  | т |  | 0 | 0 |  |  | 0 | 0 | 0
Объем: 0,008=8/1000
|  | Итого по разделу: Вентсистемы ВЕ1, ВЕ2 |  |  |  | 151518 | 276 | 28 |  | 31.7339
[8 empty] | 2 |  | 0.24181
|  | ОЗП |  |  |  |  | 276
|  | ЭММ, в т.ч. ЗПМ |  |  |  |  | 28
|  | Стоимость материальных ресурсов |  |  |  |  | 150697
|  | НР |  |  |  |  | 320
|  | СП |  |  |  |  | 197
|  | Итого |  |  |  |  | 151518
Раздел: Теплоснабжение калорифера П1 (внутренние сети)
157 | ФЕР-2001, 16-02-005-02, приказ Минстроя России № 876/пр от 26.12.2019 | Прокладка трубопроводов отопления и водоснабжения из стальных электросварных труб диаметром 50 мм Поправки к: ЭММ )*1,25; ЗПМ )*1,25; ОЗП )*1,15; Труд.Стр. )*1,15; Труд.Маш. )*1,25 | 0.08 | 771.62 | 122.19 | 62 | 50 | 10 | 63.595 | 5.0876 | 157 | 2 | 50 | 10 | 1 | 5.0876 | 0.106 | 59 | 36
|  | 100 м |  | 620.69 | 15.83 |  |  | 1 | 1.325 | 0.106
Объем: 0,08=8/100
|  | % НР | 128 | 733.271 | *0,9=115,2% | 59 | 115,2
|  | % СП | 83 | 449.0649 | *0,85=70,55% | 36 | 70,55
|  | Итого с НР и СП |  | 1953.9559 |  | 157
157,2 |  | Трубопроводы с гильзами | 8 | 0 | 0 | 0 | 0 | 0 | 0 | 0 | 0 | 0 | 0 | 0 | 0 | 0 | 0 | 0 | 0
|  | м |  | 0 | 0 |  |  | 0 | 0 | 0
158 | ФССЦ-2001, 23.7.01.04-0002, приказ Минстроя России № 876/пр от 26.12.2019 | Трубопроводы из стальных электросварных труб с гильзами для отопления и водоснабжения, наружный диаметр 57 мм, толщина стенки 3,5 мм | 8 | 41.28 | 0 | 330 | 0 | 0 | 0 | 0 | 330 | 330 | 0 | 0 | 0 | 0 | 0 | 0 | 0
|  | м |  | 0 | 0 |  |  | 0 | 0 | 0
159 | ФЕР-2001, 16-02-001-05, приказ Минстроя России № 876/пр от 26.12.2019 | Прокладка трубопроводов отопления из стальных водогазопроводных неоцинкованных труб диаметром 40 мм Поправки к: ЭММ )*1,25; ЗПМ )*1,25; ОЗП )*1,15; Труд.Стр. )*1,15; Труд.Маш. )*1,25 | 0.3 | 407.98 | 49.21 | 123 | 99 | 15 | 34.155 | 10.2465 | 310 | 9 | 99 | 15 | 2 | 10.2465 | 0.1875 | 116 | 71
|  | 100 м |  | 328.57 | 7.61 |  |  | 2 | 0.625 | 0.1875
Объем: 0,3=30/100
|  | % НР | 128 | 387.2794 | *0,9=115,2% | 116 | 115,2
|  | % СП | 83 | 237.175 | *0,85=70,55% | 71 | 70,55
|  | Итого с НР и СП |  | 1032.4343 |  | 310
159,2 |  | Трубопроводы с гильзами | 30 | 0 | 0 | 0 | 0 | 0 | 0 | 0 | 0 | 0 | 0 | 0 | 0 | 0 | 0 | 0 | 0
|  | м |  | 0 | 0 |  |  | 0 | 0 | 0
160 | ФССЦ-2001, 18.5.13.01-0005, приказ Минстроя России № 876/пр от 26.12.2019 | Узлы трубопроводов укрупненные монтажные из стальных водогазопроводных неоцинкованных труб с гильзами для систем отопления, диаметр условного прохода 40 мм | 30 | 28.25 | 0 | 848 | 0 | 0 | 0 | 0 | 848 | 848 | 0 | 0 | 0 | 0 | 0 | 0 | 0
|  | м |  | 0 | 0 |  |  | 0 | 0 | 0
161 | ФЕР-2001, 16-02-001-04, приказ Минстроя России № 876/пр от 26.12.2019 | Прокладка трубопроводов отопления из стальных водогазопроводных неоцинкованных труб диаметром 32 мм Поправки к: ЭММ )*1,25; ЗПМ )*1,25; ОЗП )*1,15; Труд.Стр. )*1,15; Труд.Маш. )*1,25 | 0.35 | 406.45 | 49.21 | 142 | 115 | 17 | 34.155 | 11.9543 | 361 | 10 | 115 | 17 | 3 | 11.9543 | 0.21875 | 136 | 83
|  | 100 м |  | 328.57 | 7.61 |  |  | 3 | 0.625 | 0.21875
Объем: 0,35=35/100
|  | % НР | 128 | 387.2794 | *0,9=115,2% | 136 | 115,2
|  | % СП | 83 | 237.175 | *0,85=70,55% | 83 | 70,55
|  | Итого с НР и СП |  | 1030.9044 |  | 361
161,2 |  | Трубопроводы с гильзами | 35 | 0 | 0 | 0 | 0 | 0 | 0 | 0 | 0 | 0 | 0 | 0 | 0 | 0 | 0 | 0 | 0
|  | м |  | 0 | 0 |  |  | 0 | 0 | 0
162 | ФССЦ-2001, 18.2.07.01-0007, приказ Минстроя России № 876/пр от 26.12.2019 | Узлы трубопроводов укрупненные монтажные из стальных водогазопроводных оцинкованных труб диаметром 32 мм | 35 | 42.85 | 0 | 1500 | 0 | 0 | 0 | 0 | 1500 | 1500 | 0 | 0 | 0 | 0 | 0 | 0 | 0
|  | м |  | 0 | 0 |  |  | 0 | 0 | 0
163 | ФЕР-2001, 16-02-001-03, приказ Минстроя России № 876/пр от 26.12.2019 | Прокладка трубопроводов отопления из стальных водогазопроводных неоцинкованных труб диаметром 25 мм Поправки к: ЭММ )*1,25; ЗПМ )*1,25; ОЗП )*1,15; Труд.Стр. )*1,15; Труд.Маш. )*1,25 | 0.5 | 405.37 | 49.21 | 203 | 164 | 25 | 34.155 | 17.0775 | 516 | 14 | 164 | 25 | 4 | 17.0775 | 0.3125 | 194 | 119
|  | 100 м |  | 328.57 | 7.61 |  |  | 4 | 0.625 | 0.3125
Объем: 0,5=50/100
|  | % НР | 128 | 387.2794 | *0,9=115,2% | 194 | 115,2
|  | % СП | 83 | 237.175 | *0,85=70,55% | 119 | 70,55
|  | Итого с НР и СП |  | 1029.8244 |  | 516
163,2 |  | Трубопроводы с гильзами | 50 | 0 | 0 | 0 | 0 | 0 | 0 | 0 | 0 | 0 | 0 | 0 | 0 | 0 | 0 | 0 | 0
|  | м |  | 0 | 0 |  |  | 0 | 0 | 0
164 | ФССЦ-2001, 18.5.13.01-0003, приказ Минстроя России № 876/пр от 26.12.2019 | Узлы укрупненные монтажные (трубопроводы) из стальных водогазопроводных неоцинкованных труб с гильзами для систем отопления диаметром 25 мм | 50 | 25.51 | 0 | 1276 | 0 | 0 | 0 | 0 | 1276 | 1276 | 0 | 0 | 0 | 0 | 0 | 0 | 0
|  | м |  | 0 | 0 |  |  | 0 | 0 | 0
165 | ФЕР-2001, 16-05-001-02, приказ Минстроя России № 876/пр от 26.12.2019 | Установка вентилей, задвижек, затворов, клапанов обратных, кранов проходных на трубопроводах из стальных труб диаметром до 50 мм Поправки к: ЭММ )*1,25; ЗПМ )*1,25; ОЗП )*1,15; Труд.Стр. )*1,15; Труд.Маш. )*1,25 | 6 | 45.18 | 5.19 | 271 | 92 | 31 | 1.6905 | 10.143 | 445 | 148 | 92 | 31 | 2 | 10.143 | 0.15 | 108 | 66
|  | ШТ |  | 15.33 | 0.29 |  |  | 2 | 0.025 | 0.15
Объем: 6=(4+2)
|  | % НР | 128 | 17.9942 | *0,9=115,2% | 108 | 115,2
|  | % СП | 83 | 11.0199 | *0,85=70,55% | 66 | 70,55
|  | Итого с НР и СП |  | 74.1941 |  | 445
165,1 |  | Арматура трубопроводная фланцевая | 6 | 0 | 0 | 0 | 0 | 0 | 0 | 0 | 0 | 0 | 0 | 0 | 0 | 0 | 0 | 0 | 0
|  | ШТ |  | 0 | 0 |  |  | 0 | 0 | 0
165,2 |  | Фланцы стальные | 12 | 0 | 0 | 0 | 0 | 0 | 0 | 0 | 0 | 0 | 0 | 0 | 0 | 0 | 0 | 0 | 0
|  | ШТ |  | 0 | 0 |  |  | 0 | 0 | 0
166 | ФССЦ-2001, 18.1.09.10-0005, приказ Минстроя России № 876/пр от 26.12.2019 | Краны шаровые BROEN BALLOMAX для теплоснабжения и охлаждения, с фланцевым и сварным присоединением, с ручкой, давлением 2,5 МПа (25 кгс/см2), серии КШТ 60.104, диаметром: 50 мм (Кран шаровый фланцевый Ду50 JIP-FF) | 4 | 815.87 | 0 | 3263 | 0 | 0 | 0 | 0 | 3263 | 3263 | 0 | 0 | 0 | 0 | 0 | 0 | 0
|  | ШТ |  | 0 | 0 |  |  | 0 | 0 | 0
167 | ФССЦ-2001, 18.1.09.10-0004, приказ Минстроя России № 876/пр от 26.12.2019 | Краны шаровые BROEN BALLOMAX для теплоснабжения и охлаждения, с фланцевым и сварным присоединением, с ручкой, давлением 2,5 МПа (25 кгс/см2), серии КШТ 60.104, диаметром: 40 мм (Кран шаровый фланцевый Ду40 JIP-FF) | 2 | 772.51 | 0 | 1545 | 0 | 0 | 0 | 0 | 1545 | 1545 | 0 | 0 | 0 | 0 | 0 | 0 | 0
|  | ШТ |  | 0 | 0 |  |  | 0 | 0 | 0
168 | ФССЦ-2001, 23.8.03.09-0445, приказ Минстроя России № 876/пр от 26.12.2019 | Фланцы стальные плоские приварные из стали 12Х18Н9Т, давлением: 2,5 МПа (25 кгс/см2), диаметром 50 мм | 8 | 218.6 | 0 | 1749 | 0 | 0 | 0 | 0 | 1749 | 1749 | 0 | 0 | 0 | 0 | 0 | 0 | 0
|  | ШТ |  | 0 | 0 |  |  | 0 | 0 | 0
169 | ФССЦ-2001, 23.8.03.09-0444, приказ Минстроя России № 876/пр от 26.12.2019 | Фланцы стальные плоские приварные из стали 12Х18Н9Т, номинальное давление 2,5 МПа, номинальный диаметр 40 мм | 4 | 194.7 | 0 | 779 | 0 | 0 | 0 | 0 | 779 | 779 | 0 | 0 | 0 | 0 | 0 | 0 | 0
|  | КОМПЛ |  | 0 | 0 |  |  | 0 | 0 | 0
170 | ФЕР-2001, 16-05-001-01, приказ Минстроя России № 876/пр от 26.12.2019 | Установка вентилей, задвижек, затворов, клапанов обратных, кранов проходных на трубопроводах из стальных труб диаметром до 25 мм Поправки к: ЭММ )*1,25; ЗПМ )*1,25; ОЗП )*1,15; Труд.Стр. )*1,15; Труд.Маш. )*1,25 | 2 | 44.92 | 4.38 | 90 | 31 | 9 | 1.6905 | 3.381 | 148 | 50 | 31 | 9 | 0 | 3.381 | 0.025 | 36 | 22
|  | ШТ |  | 15.33 | 0.15 |  |  | 0 | 0.0125 | 0.025
|  | % НР | 128 | 17.833 | *0,9=115,2% | 36 | 115,2
|  | % СП | 83 | 10.9211 | *0,85=70,55% | 22 | 70,55
|  | Итого с НР и СП |  | 73.6741 |  | 148
170,1 |  | Арматура трубопроводная фланцевая | 2 | 0 | 0 | 0 | 0 | 0 | 0 | 0 | 0 | 0 | 0 | 0 | 0 | 0 | 0 | 0 | 0
|  | ШТ |  | 0 | 0 |  |  | 0 | 0 | 0
170,2 |  | Фланцы стальные | 4 | 0 | 0 | 0 | 0 | 0 | 0 | 0 | 0 | 0 | 0 | 0 | 0 | 0 | 0 | 0 | 0
|  | ШТ |  | 0 | 0 |  |  | 0 | 0 | 0
171 | ФССЦ-2001, 18.1.09.10-0002, приказ Минстроя России № 876/пр от 26.12.2019 | Краны шаровые BROEN BALLOMAX для теплоснабжения и охлаждения, с фланцевым и сварным присоединением, с ручкой, давлением 2,5 МПа (25 кгс/см2), серии КШТ 60.104, диаметром: 25 мм (Кран шаровый фланцевый Ду25 JIP-FF) | 2 | 515.73 | 0 | 1031 | 0 | 0 | 0 | 0 | 1031 | 1031 | 0 | 0 | 0 | 0 | 0 | 0 | 0
|  | ШТ |  | 0 | 0 |  |  | 0 | 0 | 0
172 | ФССЦ-2001, 23.8.03.09-0442, приказ Минстроя России № 876/пр от 26.12.2019 | Фланцы стальные плоские приварные из стали 12Х18Н9Т, номинальное давление 2,5 МПа, номинальный диаметр 25 мм | 4 | 169.71 | 0 | 679 | 0 | 0 | 0 | 0 | 679 | 679 | 0 | 0 | 0 | 0 | 0 | 0 | 0
|  | КОМПЛ |  | 0 | 0 |  |  | 0 | 0 | 0
173 | ФЕР-2001, 18-06-003-10, приказ Минстроя России № 876/пр от 26.12.2019 | Установка воздухоотводчиков Поправки к: ЭММ )*1,25; ЗПМ )*1,25; ОЗП )*1,15; Труд.Стр. )*1,15; Труд.Маш. )*1,25 | 2 | 34.08 | 7.81 | 69 | 35 | 16 | 1.8285 | 3.657 | 138 | 18 | 35 | 16 | 2 | 3.657 | 0.2 | 43 | 26
|  | ШТ |  | 17.39 | 1.21 |  |  | 2 | 0.1 | 0.2
|  | % НР | 128 | 21.4272 | *0,9=115,2% | 43 | 115,2
|  | % СП | 83 | 13.1223 | *0,85=70,55% | 26 | 70,55
|  | Итого с НР и СП |  | 68.6295 |  | 138
173,1 |  | Воздухоотводчики | 2 | 0 | 0 | 0 | 0 | 0 | 0 | 0 | 0 | 0 | 0 | 0 | 0 | 0 | 0 | 0 | 0
|  | ШТ |  | 0 | 0 |  |  | 0 | 0 | 0
173,2 |  | Фланцы стальные | 2 | 0 | 0 | 0 | 0 | 0 | 0 | 0 | 0 | 0 | 0 | 0 | 0 | 0 | 0 | 0 | 0
|  | ШТ |  | 0 | 0 |  |  | 0 | 0 | 0
174 | ФССЦ-2001, 18.1.10.09-0011, приказ Минстроя России № 876/пр от 26.12.2019 | Кран латунный для спуска воздуха | 2 | 25.09 | 0 | 50 | 0 | 0 | 0 | 0 | 50 | 50 | 0 | 0 | 0 | 0 | 0 | 0 | 0
|  | КОМПЛ |  | 0 | 0 |  |  | 0 | 0 | 0
175 | ФССЦ-2001, 18.1.09.08-0052, приказ Минстроя России № 876/пр от 26.12.2019 | Кран шаровой полупроходной с внутренней резьбой "Danfoss" Х1666, диаметром: 15 мм | 2 | 295.26 | 0 | 591 | 0 | 0 | 0 | 0 | 591 | 591 | 0 | 0 | 0 | 0 | 0 | 0 | 0
|  | ШТ |  | 0 | 0 |  |  | 0 | 0 | 0
176 | ФЕР-2001, 13-03-002-04, приказ Минстроя России № 876/пр от 26.12.2019 | Огрунтовка металлических поверхностей за один раз грунтовкой ГФ-021 Поправки к: ЭММ )*1,25; ЗПМ )*1,25; ОЗП )*1,15)*1,1; Труд.Стр. )*1,15)*1,1; Труд.Маш. )*1,25 | 0.15 | 235.11 | 11.53 | 36 | 11 | 2 | 6.7172 | 1.0076 | 52 | 23 | 11 | 2 | 0 | 1.0076 | 0.00375 | 9 | 7
|  | 100 м2 |  | 71.54 | 0.28 |  |  | 0 | 0.025 | 0.00375
Объем: 0,15=15/100
|  | % НР | 90 | 58.1742 | *0,9=81% | 9 | 81
|  | % СП | 70 | 42.7329 | *0,85=59,5% | 7 | 59,5
|  | Итого с НР и СП |  | 336.0171 |  | 52
177 | ФЕР-2001, 13-03-004-23, приказ Минстроя России № 876/пр от 26.12.2019 | Окраска металлических огрунтованных поверхностей краской БТ-177 серебристой Поправки к: МР *2; ЭММ )*1,25*2; ЗПМ )*1,25*2; ОЗП )*1,15*2)*1,1; Труд.Стр. )*1,15*2)*1,1; Труд.Маш. )*1,25*2 | 0.15 | 497.1 | 29.46 | 74 | 10 | 4 | 7.2864 | 1.093 | 88 | 60 | 10 | 4 | 0 | 1.093 | 0.01125 | 8 | 6
|  | 100 м2 |  | 66.08 | 0.83 |  |  | 0 | 0.075 | 0.01125
Объем: 0,15=15/100
|  | % НР | 90 | 54.1971 | *0,9=81% | 8 | 81
|  | % СП | 70 | 39.8115 | *0,85=59,5% | 6 | 59,5
|  | Итого с НР и СП |  | 591.1086 |  | 88
178 | ФЕР-2001, 26-01-001-01, приказ Минстроя России № 876/пр от 26.12.2019 | Изоляция трубопроводов конструкциями теплоизоляционными комплектными на основе цилиндров минераловатных на синтетическом связующем Поправки к: ЭММ )*1,25; ЗПМ )*1,25; ОЗП )*1,15; Труд.Стр. )*1,15; Труд.Маш. )*1,25 | 0.78 | 826.94 | 56.68 | 645 | 313 | 44 | 41.745 | 32.5611 | 1125 | 288 | 313 | 44 | 8 | 32.5611 | 0.67275 | 289 | 191
|  | м3 |  | 401.59 | 10 |  |  | 8 | 0.8625 | 0.67275
Объем: 0,78=(3,14*(0,05+0,04)*0,04*8+3,14*(0,04+0,04)*0,04*30+3,14*(0,032+0,03)*0,03*35+3,14*(0,025+0,03)*0,03*35)
|  | % НР | 100 | 370.431 | *0,9=90% | 289 | 90
|  | % СП | 70 | 244.8961 | *0,85=59,5% | 191 | 59,5
|  | Итого с НР и СП |  | 1442.267 |  | 1125
178,1 |  | Конструкции из цилиндров минераловатных на синтетическом связующем | 0.80527 | 0 | 0 | 0 | 0 | 0 | 0 | 0 | 0 | 0 | 0 | 0 | 0 | 0 | 0 | 0 | 0
|  | м3 |  | 0 | 0 |  |  | 0 | 0 | 0
179 | ФССЦ-2001, 12.2.08.01-0059, приказ Минстроя России № 876/пр от 26.12.2019 | Цилиндры теплоизоляционные минераловатные М-100, на синтетическом связующем, кашированные алюминиевой фольгой, диаметр 57 мм, толщина 40 мм | 8 | 92.72 | 0 | 742 | 0 | 0 | 0 | 0 | 742 | 742 | 0 | 0 | 0 | 0 | 0 | 0 | 0
|  | м |  | 0 | 0 |  |  | 0 | 0 | 0
180 | ФССЦ-2001, 12.2.08.01-0056, приказ Минстроя России № 876/пр от 26.12.2019 | Цилиндры теплоизоляционные минераловатные М-100, на синтетическом связующем, кашированные алюминиевой фольгой, диаметр 42 мм, толщина 40 мм | 30 | 83.07 | 0 | 2492 | 0 | 0 | 0 | 0 | 2492 | 2492 | 0 | 0 | 0 | 0 | 0 | 0 | 0
|  | м |  | 0 | 0 |  |  | 0 | 0 | 0
181 | ФССЦ-2001, 12.2.08.01-0025, приказ Минстроя России № 876/пр от 26.12.2019 | Цилиндры теплоизоляционные минераловатные М-100, на синтетическом связующем, кашированные алюминиевой фольгой, диаметр 32 мм, толщина 30 мм | 35 | 56.62 | 0 | 1982 | 0 | 0 | 0 | 0 | 1982 | 1982 | 0 | 0 | 0 | 0 | 0 | 0 | 0
|  | м |  | 0 | 0 |  |  | 0 | 0 | 0
182 | ФССЦ-2001, 12.2.08.01-0023, приказ Минстроя России № 876/пр от 26.12.2019 | Цилиндры теплоизоляционные минераловатные М-100, на синтетическом связующем, кашированные алюминиевой фольгой, диаметр 25 мм, толщина 30 мм | 35 | 53.5 | 0 | 1873 | 0 | 0 | 0 | 0 | 1873 | 1873 | 0 | 0 | 0 | 0 | 0 | 0 | 0
|  | м |  | 0 | 0 |  |  | 0 | 0 | 0
183 | ФЕР-2001, 09-03-039-01, приказ Минстроя России №1039/пр от 30.12.2016г. | Монтаж опорных конструкций для крепления трубопроводов внутри зданий и сооружений массой до 0,1 т Поправки к: ЭММ )*1,25; ЗПМ )*1,25; ОЗП )*1,15; Труд.Стр. )*1,15; Труд.Маш. )*1,25 | 0.044 | 1434.9 | 359.99 | 63 | 37 | 16 | 92.253 | 4.0591 | 120 | 10 | 37 | 16 | 0 | 4.0591 | 0.01485 | 30 | 27
|  | т |  | 836.74 | 4.19 |  |  | 0 | 0.3375 | 0.01485
Объем: 0,044=(1,234*12+0,915*17+0,7*20)/1000
|  | % НР | 90 | 681.1533 | *0,9=81% | 30 | 81
|  | % СП | 85 | 607.5719 | *0,85=72,25% | 27 | 72,25
|  | Итого с НР и СП |  | 2723.6252 |  | 120
183,1 |  | Конструкции стальные | 0.044 | 0 | 0 | 0 | 0 | 0 | 0 | 0 | 0 | 0 | 0 | 0 | 0 | 0 | 0 | 0 | 0
|  | т |  | 0 | 0 |  |  | 0 | 0 | 0
184 | ФССЦ-2001, 07.2.07.11-0003, приказ Минстроя России №1039/пр от 30.12.2016г. | Опоры скользящие и катковые, крепежные детали, хомуты | 0.044 | 11498 | 0 | 506 | 0 | 0 | 0 | 0 | 506 | 506 | 0 | 0 | 0 | 0 | 0 | 0 | 0
|  | т |  | 0 | 0 |  |  | 0 | 0 | 0
185 | ФЕР-2001, 16-07-005-01, приказ Минстроя России № 876/пр от 26.12.2019 | Гидравлическое испытание трубопроводов систем отопления, водопровода и горячего водоснабжения диаметром до 50 мм Поправки к: ЭММ )*1,25; ЗПМ )*1,25; ОЗП )*1,15; Труд.Стр. )*1,15; Труд.Маш. )*1,25 | 1.23 | 127 | 55.64 | 155 | 82 | 68 | 5.7615 | 7.0866 | 307 | 5 | 82 | 68 | 0 | 7.0866 | 0 | 94 | 58
|  | 100 м |  | 67.07 | 0 |  |  | 0 | 0 | 0
Объем: 1,23=(8+30+35+50)/100
|  | % НР | 128 | 77.2646 | *0,9=115,2% | 94 | 115,2
|  | % СП | 83 | 47.3179 | *0,85=70,55% | 58 | 70,55
|  | Итого с НР и СП |  | 251.5825 |  | 307
|  | Итого по разделу: Теплоснабжение калорифера П1 (внутренние сети) |  |  |  | 25003 | 1039 | 257 |  | 107.3543 | [10 empty] | Итого по разделу: Теплоснабжение калорифера П1 (внутренние сети)
[8 empty] | 22 |  | 1.9023
|  | ОЗП |  |  |  |  | 1039
|  | ЭММ, в т.ч. ЗПМ |  |  |  |  | 257
|  | Стоимость материальных ресурсов |  |  |  |  | 21873
|  | НР |  |  |  |  | 1122
|  | СП |  |  |  |  | 712
|  | Итого |  |  |  |  | 25003
Раздел: Теплоснабжение калорифера П1 (наружные сети)
186 | ФЕР-2001, 01-02-055-02, приказ Минстроя России № 876/пр от 26.12.2019 | Разработка грунта вручную с креплениями в траншеях шириной до 2 м, глубиной до 2 м, группа грунтов 2 Поправки к: ЭММ )*1,25; ЗПМ )*1,25; ОЗП )*1,15; Труд.Стр. )*1,15; Труд.Маш. )*1,25 | 0.75 | 1821.39 | 0 | 1366 | 1366 | 0 | 217.35 | 163.0125 | 2872 | 0 | 1366 | 0 | 0 | 163.0125 | 0 | 984 | 522
|  | 100 м3 |  | 1821.39 | 0 |  |  | 0 | 0 | 0
Объем: 0,75=150*1*0,5/100
|  | % НР | 80 | 1311.4008 | *0,9=72% | 984 | 72
|  | % СП | 45 | 696.6817 | *0,85=38,25% | 522 | 38,25
|  | Итого с НР и СП |  | 3829.4725 |  | 2872
187 | ФЕР-2001, 23-01-001-01, приказ Минстроя России № 876/пр от 26.12.2019 | Устройство основания под трубопроводы песчаного Поправки к: ЭММ )*1,25; ЗПМ )*1,25; ОЗП )*1,15; Труд.Стр. )*1,15; Труд.Маш. )*1,25 | 0.75 | 131.84 | 36.01 | 99 | 72 | 27 | 11.73 | 8.7975 | 244 | 0 | 72 | 27 | 3 | 8.7975 | 0.3 | 88 | 57
|  | 10 м3 |  | 95.83 | 4.03 |  |  | 3 | 0.4 | 0.3
Объем: 0,75=150*0,1*0,5/10
|  | % НР | 130 | 116.8362 | *0,9=117% | 88 | 117
|  | % СП | 89 | 75.5441 | *0,85=75,65% | 57 | 75,65
|  | Итого с НР и СП |  | 324.2203 |  | 244
187,1 |  | Песок для строительных работ природный | 8.25 | 0 | 0 | 0 | 0 | 0 | 0 | 0 | 0 | 0 | 0 | 0 | 0 | 0 | 0 | 0 | 0
|  | м3 |  | 0 | 0 |  |  | 0 | 0 | 0
188 | ФССЦ-2001, 02.3.01.02-0015, приказ Минстроя России № 876/пр от 26.12.2019 | Песок природный для строительных: работ средний | 8.25 | 55.26 | 0 | 456 | 0 | 0 | 0 | 0 | 456 | 456 | 0 | 0 | 0 | 0 | 0 | 0 | 0
|  | м3 |  | 0 | 0 |  |  | 0 | 0 | 0
189 | ФЕР-2001, 16-04-002-03, приказ Минстроя России № 876/пр от 26.12.2019 | Прокладка трубопроводов водоснабжения из напорных полиэтиленовых труб наружным диаметром: 32 мм Поправки к: ЭММ )*1,25; ЗПМ )*1,25; ОЗП )*1,15; Труд.Стр. )*1,15; Труд.Маш. )*1,25 | 1.5 | 1731 | 524.16 | 2596 | 1742 | 786 | 120.75 | 181.125 | 6030 | 68 | 1742 | 786 | 107 | 181.125 | 7.9875 | 2130 | 1304
|  | 100 м |  | 1161.62 | 71.43 |  |  | 107 | 5.325 | 7.9875
Объем: 1,5=150/100
|  | % НР | 128 | 1420.4736 | *0,9=115,2% | 2130 | 115,2
|  | % СП | 83 | 869.9168 | *0,85=70,55% | 1304 | 70,55
|  | Итого с НР и СП |  | 4021.3904 |  | 6030
189,3 |  | Трубы полиэтиленовые | 140.7 | 0 | 0 | 0 | 0 | 0 | 0 | 0 | 0 | 0 | 0 | 0 | 0 | 0 | 0 | 0 | 0
|  | м |  | 0 | 0 |  |  | 0 | 0 | 0
190 |  | Изопрофлекс-115А 63/110 мм Базисная стоимость: 676,76 = [5 522,4 / 1,2 / 6,8] | 140.7 | 676.76 | 0 | 95220 | 0 | 0 | 0 | 0 | 95220 | 95220 | 0 | 0 | 0 | 0 | 0 | 0 | 0
|  | м |  | 0 | 0 |  |  | 0 | 0 | 0
191 | ФССЦ-2001, 24.3.05.08-0112, приказ Минстроя России № 876/пр от 26.12.2019 | Отвод полиэтиленовый удлиненный 90°, номинальный внутренний диаметр 63 мм прим к Отвод Изопрофлекс 90-63/110 | 8 | 82.2 | 0 | 658 | 0 | 0 | 0 | 0 | 658 | 658 | 0 | 0 | 0 | 0 | 0 | 0 | 0
|  | ШТ |  | 0 | 0 |  |  | 0 | 0 | 0
192 | ФЕР-2001, 16-07-005-01, приказ Минстроя России № 876/пр от 26.12.2019 | Гидравлическое испытание трубопроводов систем отопления, водопровода и горячего водоснабжения диаметром до 50 мм Поправки к: ЭММ )*1,25; ЗПМ )*1,25; ОЗП )*1,15; Труд.Стр. )*1,15; Труд.Маш. )*1,25 | 1.5 | 127 | 55.64 | 190 | 101 | 83 | 5.7615 | 8.6423 | 377 | 6 | 101 | 83 | 0 | 8.6423 | 0 | 116 | 71
|  | 100 м |  | 67.07 | 0 |  |  | 0 | 0 | 0
Объем: 1,5=150/100
|  | % НР | 128 | 77.2646 | *0,9=115,2% | 116 | 115,2
|  | % СП | 83 | 47.3179 | *0,85=70,55% | 71 | 70,55
|  | Итого с НР и СП |  | 251.5825 |  | 377
193 | ФЕР-2001, 09-03-039-01, приказ Минстроя России №1039/пр от 30.12.2016г. | Монтаж опорных конструкций для крепления трубопроводов внутри зданий и сооружений массой до 0,1 т Поправки к: ЭММ )*1,25; ЗПМ )*1,25; ОЗП )*1,15; Труд.Стр. )*1,15; Труд.Маш. )*1,25 | 0.057 | 1434.9 | 359.99 | 83 | 48 | 21 | 92.253 | 5.2584 | 157 | 14 | 48 | 21 | 0 | 5.2584 | 0.019238 | 39 | 35
|  | т |  | 836.74 | 4.19 |  |  | 0 | 0.3375 | 0.019238
Объем: 0,057=(1,19*45+10*0,33)/1000
|  | % НР | 90 | 681.1533 | *0,9=81% | 39 | 81
|  | % СП | 85 | 607.5719 | *0,85=72,25% | 35 | 72,25
|  | Итого с НР и СП |  | 2723.6252 |  | 157
193,1 |  | Конструкции стальные | 0.057 | 0 | 0 | 0 | 0 | 0 | 0 | 0 | 0 | 0 | 0 | 0 | 0 | 0 | 0 | 0 | 0
|  | т |  | 0 | 0 |  |  | 0 | 0 | 0
194 | ФССЦ-2001, 07.2.07.11-0003, приказ Минстроя России №1039/пр от 30.12.2016г. | Опоры скользящие и катковые, крепежные детали, хомуты | 0.054 | 11498 | 0 | 621 | 0 | 0 | 0 | 0 | 621 | 621 | 0 | 0 | 0 | 0 | 0 | 0 | 0
|  | т |  | 0 | 0 |  |  | 0 | 0 | 0
Объем: 0,054=1,19*45/1000
195 | ФССЦ-2001, 07.2.07.11-0002, приказ Минстроя России № 876/пр от 26.12.2019 | Опоры неподвижные из горячекатаных профилей для трубопроводов | 0.003 | 8559.5 | 0 | 26 | 0 | 0 | 0 | 0 | 26 | 26 | 0 | 0 | 0 | 0 | 0 | 0 | 0
|  | т |  | 0 | 0 |  |  | 0 | 0 | 0
Объем: 0,003=10*0,33/1000
196 | ФЕР-2001, 01-02-061-01, приказ Минстроя России № 876/пр от 26.12.2019 | Засыпка вручную траншей, пазух котлованов и ям, группа грунтов 1 Поправки к: ЭММ )*1,25; ЗПМ )*1,25; ОЗП )*1,15; Труд.Стр. )*1,15; Труд.Маш. )*1,25 | 0.145 | 763.31 | 0 | 111 | 111 | 0 | 101.775 | 14.7574 | 233 | 0 | 111 | 0 | 0 | 14.7574 | 0 | 80 | 42
|  | 100 м3 |  | 763.31 | 0 |  |  | 0 | 0 | 0
Объем: 0,145=(22-7,5)/100
|  | % НР | 80 | 549.5832 | *0,9=72% | 80 | 72
|  | % СП | 45 | 291.9661 | *0,85=38,25% | 42 | 38,25
|  | Итого с НР и СП |  | 1604.8593 |  | 233
197 | ФССЦ-2001, 02.3.01.02-0015, приказ Минстроя России № 876/пр от 26.12.2019 | Песок природный для строительных: работ средний | 15.95 | 55.26 | 0 | 881 | 0 | 0 | 0 | 0 | 881 | 881 | 0 | 0 | 0 | 0 | 0 | 0 | 0
|  | м3 |  | 0 | 0 |  |  | 0 | 0 | 0
Объем: 15,95=14,5*1,1
198 | ФЕР-2001, 16-02-005-10, приказ Минстроя России № 876/пр от 26.12.2019 | Прокладка трубопроводов отопления и водоснабжения из стальных электросварных труб диаметром 300 мм - для футляра Поправки к: ЭММ )*1,25; ЗПМ )*1,25; ОЗП )*1,15; Труд.Стр. )*1,15; Труд.Маш. )*1,25 | 0.1 | 41651.51 | 972.76 | 4165 | 253 | 97 | 265.65 | 26.565 | 4652 | 3815 | 253 | 97 | 9 | 26.565 | 0.7525 | 302 | 185
|  | 100 м |  | 2526.33 | 92.03 |  |  | 9 | 7.525 | 0.7525
Объем: 0,1=10/100
|  | % НР | 128 | 3016.3507 | *0,9=115,2% | 302 | 115,2
|  | % СП | 83 | 1847.253 | *0,85=70,55% | 185 | 70,55
|  | Итого с НР и СП |  | 46515.1137 |  | 4652
199 | ФЕР-2001, 16-02-005-09, приказ Минстроя России № 876/пр от 26.12.2019 | Прокладка трубопроводов отопления и водоснабжения из стальных электросварных труб диаметром 250 мм для гильз Поправки к: ЭММ )*1,25; ЗПМ )*1,25; ОЗП )*1,15; Труд.Стр. )*1,15; Труд.Маш. )*1,25 | 0.01 | 29918.58 | 747.27 | 299 | 22 | 7 | 227.7 | 2.277 | 341 | 270 | 22 | 7 | 1 | 2.277 | 0.05275 | 26 | 16
|  | 100 м |  | 2165.43 | 64.93 |  |  | 1 | 5.275 | 0.05275
Объем: 0,01=1/100
|  | % НР | 128 | 2569.3747 | *0,9=115,2% | 26 | 115,2
|  | % СП | 83 | 1573.519 | *0,85=70,55% | 16 | 70,55
|  | Итого с НР и СП |  | 34061.4737 |  | 341
200 | ФЕР-2001, 22-02-003-08, приказ Минстроя России № 876/пр от 26.12.2019 | Нанесение весьма усиленной антикоррозионной битумно-резиновой или битумно-полимерной изоляции на стальные трубопроводы диаметром 300 мм Поправки к: ЭММ )*1,25; ЗПМ )*1,25; ОЗП )*1,15; Труд.Стр. )*1,15; Труд.Маш. )*1,25 | 0.015 | 25711.31 | 11128.63 | 386 | 58 | 167 | 410.55 | 6.1582 | 513 | 161 | 58 | 167 | 8 | 6.1582 | 0.53063 | 77 | 50
|  | км |  | 3859.17 | 506.85 |  |  | 8 | 35.375 | 0.53063
|  | % НР | 130 | 5108.2434 | *0,9=117% | 77 | 117
|  | % СП | 89 | 3302.8941 | *0,85=75,65% | 50 | 75,65
|  | Итого с НР и СП |  | 34122.4475 |  | 513
200,1 |  | Мастика | 0.1482 | 0 | 0 | 0 | 0 | 0 | 0 | 0 | 0 | 0 | 0 | 0 | 0 | 0 | 0 | 0 | 0
|  | т |  | 0 | 0 |  |  | 0 | 0 | 0
201 | ФССЦ-2001, 01.2.03.03-0007, приказ Минстроя России № 876/пр от 26.12.2019 | Мастика битумная | 0.148 | 3316.55 | 0 | 491 | 0 | 0 | 0 | 0 | 491 | 491 | 0 | 0 | 0 | 0 | 0 | 0 | 0
|  | т |  | 0 | 0 |  |  | 0 | 0 | 0
|  | Итого по разделу: Теплоснабжение калорифера П1 (наружные сети) |  |  |  | 113772 | 3773 | 1188 |  | 416.5933 | [10 empty] | Итого по разделу: Теплоснабжение калорифера П1 (наружные сети)
[8 empty] | 128 |  | 9.6426
|  | ОЗП |  |  |  |  | 3773
|  | ЭММ, в т.ч. ЗПМ |  |  |  |  | 1188
|  | Стоимость материальных ресурсов |  |  |  |  | 102687
|  | НР |  |  |  |  | 3842
|  | СП |  |  |  |  | 2282
|  | Итого |  |  |  |  | 113772
|  | Итого по локальной смете: Вентиляция, теплоснабжение калориферов |  |  |  | 500350 | 9776 | 2175 |  | 1080.6116 | [10 empty] | Итого по локальной смете: Вентиляция, теплоснабжение калориферов
[8 empty] | 205 |  | 16.5056
|  | ОЗП |  |  |  |  | 9776
|  | ЭММ, в т.ч. ЗПМ |  |  |  |  | 2175
|  | Стоимость материальных ресурсов |  |  |  |  | 471254
|  | НР |  |  |  |  | 10642
|  | СП |  |  |  |  | 6503
|  | Итого |  |  |  |  | 500350
Составил |  | инженер | [5 empty] | Сергеева С.Н.
[должность,подпись(инициалы,фамилия)]
Проверил |  | ГИП | [5 empty] | Сергеева Е.М.
[должность,подпись(инициалы,фамилия)]

## ОС 3 кв 2020
Форма № 3
ОБЪЕКТНЫЙ СМЕТНЫЙ РАСЧЕТ № 02-01
(объектная смета)
Капитальный ремонт здания гаража (литера Л,Л1,Л2,Л3,Л4) по адресу: Чувашская Республика, Вурнарский р-н, пгт. Вурнары, ул.Ленина, д.59
(наименование объекта)
|  | Сметная стоимость составляет | 7724.5 | тыс. руб.
Средства на оплату труда руб.
Расчетный измеритель единичной стоимости
Составлен(а) в ценах по состоянию на 3 кв 2020 г.
№ пп | Номера сметных расчетов (смет) | Наименование работ и затрат | Сметная стоимость, руб. |  |  |  |  | Средства на оплату труда, руб. | Показатели единичной стоимости
|  |  | строительных работ | монтажных работ | оборудования, мебели, инвентаря | прочих | всего
1 | 2 | 3 | 4 | 5 | 6 | 7 | 8 | 9 | 10
Локальные сметные расчеты
1 | 02-01-01 | Общестроительные работы | 588.89 |  |  |  | 588.89
2 | 02-01-02 | Водопровод, канализация | 15.01 | 0.06 | 2.73 |  | 17.8
3 | 02-01-03 | Электромонтажные работы | 6.86 | 127.26 | 6.4 |  | 140.52
4 | 02-01-04 | Пожарная безопасность | 0.28 | 9.34 | 5.8 |  | 15.42
5 | 02-01-05 | Вентиляция, теплоснабжение калориферов | 191.92 | 1.06 | 307.37 |  | 500.35
|  | Всего по объектной смете | 802.96 | 137.72 | 322.3 |  | 1262.98
9 | 02-01-10 | Пожарная сигнализация |  |  |  |  | 0
10 | 02-01-11 | Пожарная сигнализация |  |  |  |  | 0
11 | 02-01-12 | Пожарная сигнализация |  |  |  |  | 0
12 | 02-01-13 | Пожарная сигнализация |  |  |  |  | 0
13 | 02-01-14 | Пожарная сигнализация |  |  |  |  | 0
14 | [6 empty] | 0
15 | 02-01-07 | Технологическое оборудование |  |  |  |  | 0
| прил 1 к письму от 18.08.2020 №32427-ИФ/09 | Индекс изменения сметной стоимости на 3 кв 2020 года (объекты образования (прочие) - 6,80) | 5460.128 | 936.496 |  |  | 6396.624
| прил 1 к письму от 19.08.2020 №32582-ИФ/09 | Индекс изменения сметной стоимости на 3 кв 2020 года (объекты образования - 4,12) |  |  | 1327.876 |  | 1327.876
|  | Всего по объектной смете | 5460.128 | 936.496 | 1327.876 |  | 7724.5
Директор: ___________________________Е.М.Сергеева
(должность, подпись, расшифровка)
ГИП: ___________________________Е.М.Сергеева
(должность, подпись, расшифровка)
инженер- сметчик: ______________________С.Н. Сергеева
(должность, подпись, расшифровка)

## ОС 2001
Форма № 3
ОБЪЕКТНЫЙ СМЕТНЫЙ РАСЧЕТ № 02-01
(объектная смета)
Капитальный ремонт здания гаража (литера Л,Л1,Л2,Л3,Л4) по адресу: Чувашская Республика, Вурнарский р-н, пгт. Вурнары, ул.Ленина, д.59
(наименование объекта)
|  | Сметная стоимость составляет | 1262.98 | тыс. руб.
Средства на оплату труда руб.
Расчетный измеритель единичной стоимости
|  | Составлен(а) в ценах по состоянию на _______201_ г. | 2001 г.
№ пп | Номера сметных расчетов (смет) | Наименование работ и затрат | Сметная стоимость, руб. |  |  |  |  | Средства на оплату труда, руб. | Показатели единичной стоимости
|  |  | строительных работ | монтажных работ | оборудования, мебели, инвентаря | прочих | всего
1 | 2 | 3 | 4 | 5 | 6 | 7 | 8 | 9 | 10
Локальные сметные расчеты
1 | 02-01-01 | Общестроительные работы | 588.89 |  |  |  | 588.89
2 | 02-01-02 | Водопровод, канализация | 15.01 | 0.06 | 2.73 |  | 17.8
3 | 02-01-03 | Электромонтажные работы | 6.86 | 127.26 | 6.4 |  | 140.52
4 | 02-01-04 | Пожарная безопасность | 0.28 | 9.34 | 5.8 |  | 15.42
5 | 02-01-05 | Вентиляция, теплоснабжение калориферов | 191.92 | 1.06 | 307.37 |  | 500.35
|  | Всего по объектной смете | 802.96 | 137.72 | 322.3 |  | 1262.98
Директор: ___________________________Е.М.Сергеева
(должность, подпись, расшифровка)
ГИП: ___________________________Е.М.Сергеева
(должность, подпись, расшифровка)
инженер- сметчик: ______________________С.Н. Сергеева
(должность, подпись, расшифровка)

## ССР 2000
Форма № 1
| Заказчик | Вурнарский сельскохозяйственный техникум Минобразования Чувашии
(наименование организации)
"Утвержден" « »________________2020 г.
| Сводный сметный расчет в ценах на 2000 год |  |  | 1321.3028 | тыс.руб.
| Возвратная сумма |  |  | 3.3413 | тыс.руб.
СВОДНЫЙ СМЕТНЫЙ РАСЧЕТ СТОИМОСТИ СТРОИТЕЛЬСТВА
Капитальный ремонт здания гаража (литера Л,Л1,Л2,Л3,Л4) по адресу: Чувашская Республика, Вурнарский р-н, пгт. Вурнары, ул.Ленина, д.59
(наименование стройки)
Составлена в ценах по состоянию на 2000 год
№ пп | Номера сметных расчетов и смет | Наименование глав, объектов, работ и затрат | Сметная стоимость |  |  |  | Общая сметная стоимость тыс.руб.
|  |  | строительных работ | монтажных работ | оборудования, мебели, инвентаря | прочих
1 | 2 | 3 | 4 | 5 | 6 | 7 | 8
Глава 2. Основные объекты строительства.
1 | ОС №02-01 | Капитальный ремонт здания гаража (литера Л,Л1,Л2,Л3,Л4) под размещение мастерских профессиональной подготовки по адресу: Чувашская Республика, Вурнарский р-н, пгт. Вурнары, ул.Ленина, д.59 | 802.96 | 137.72 | 322.3 |  | 1262.98
2 |  | Итого по Главе 2. "Основные объекты строительства" | 802.96 | 137.72 | 322.3 |  | 1262.98
Глава 4. Объекты энергетического хозяйства.
3 | 04-01 | Наружное электроснабжение | 0 | 0 | 0 | 0 | 0
4 |  | Итого по Главе 4. "Объекты энергетического хозяйства" | 0 | 0 | 0 | 0 | 0
Глава 6. Наружные сети и сооружения водопровода, канализации, теплоснабжения и газоснабжения.
5 | 06-01 | Наружные сети водопровода | 0 | 0 | 0 | 0 | 0
6 | 06-02 | Наружные тепловые сети | 0 | 0 | 0 | 0 | 0
6 |  | Итого по Главе 6. "Наружные сети и сооружения водопровода, канализации, теплоснабжения и газоснабжения" | 0 | 0 | 0 | 0 | 0
Глава 9. Прочие работы и затраты
7 | Постановление от 25.11.2019 №93-17-20/в | Утилизация строительного мусора (32+38,3+33,4)*(426,21)/8,38 |  |  |  | 5.2742 | 5.2742
8 |  | Итого по Главе 9. Прочие работы и затраты |  |  |  | 5.2742 | 5.2742
5 |  | Итого по Главам 1-9 | 802.96 | 137.72 | 322.3 | 5.2742 | 1268.2542
Глава 10. Содержание службы заказчика-застройщика (технического надзора)
3 | постановление от 21.06.2010г. №468 | Строительный контроль - 2,14% |  |  |  | 27.1406 | 27.1406
4 |  | Итого по Главе 10. "Содержание службы заказчика-застройщика (технического надзора)" |  |  |  | 27.1406 | 27.1406
5 |  | Итого по Главам 1-10 | 802.96 | 137.72 | 322.3 | 32.4149 | 1295.3949
Глава 9. Публичный технологический и ценовой аудит, проектные и изыскательские работы
6 | Договор | Разработка сметной документации | 0 | 0 | 0 | 0 | 0
7 |  | Итого по Главе 9. "Публичный технологический и ценовой аудит, проектные и изыскательские работы" | 0 | 0 | 0 | 0 | 0
8 |  | Итого по Главам 1-9 | 802.96 | 137.72 | 0 | 32.4149 | 1295.3949
Непредвиденные затраты
6 | МДС 81-35.2004 п.4.96 | Непредвиденные затраты - 2% | 16.0592 | 2.7544 | 6.446 | 0.6483 | 25.9079
7 |  | Итого с непредвиденными затратами | 819.0192 | 140.4744 | 328.746 | 33.0632 | 1321.3028
Налоги и обязательные платежи
11 | МДС 81-35.2004 п.4.100 | НДС - 20% | 163.8038 | 28.0949 | 0 | 6.6126 | 198.5114
12 |  | Всего по сводному расчету | 982.823 | 168.5693 | 0 | 39.6758 | 1519.8141
11 |  | Всего по сводному расчету | 819.0192 | 140.4744 | 328.746 | 33.0632 | 1321.3028
|  | Составил: | инженер |  | С.Н. Сергеева
[подпись (инициалы, фамилия)]
|  | Проверил: | ГИП |  | Е.М. Сергеева
[подпись (инициалы, фамилия)]
|  | Заказчик: | Директор |  | О.В. Львова
[должность, подпись (инициалы, фамилия)]

## ССР 3 кв20г
Форма № 1
| Заказчик | Вурнарский сельскохозяйственный техникум Минобразования Чувашии
(наименование организации)
"Утвержден" « »________________2020 г.
| Сводный сметный расчет в ценах 3 кв 2020 года |  |  | 9712.3765 | тыс.руб.
| Возвратная сумма |  |  | 28 | тыс.руб.
СВОДНЫЙ СМЕТНЫЙ РАСЧЕТ СТОИМОСТИ СТРОИТЕЛЬСТВА
Капитальный ремонт здания гаража (литера Л,Л1,Л2,Л3,Л4) по адресу: Чувашская Республика, Вурнарский р-н, пгт. Вурнары, ул.Ленина, д.59
(наименование стройки)
Составлена в ценах по состоянию на 3 кв 2020 года
№ пп | Номера сметных расчетов и смет | Наименование глав, объектов, работ и затрат | Сметная стоимость |  |  |  | Общая сметная стоимость тыс.руб.
|  |  | строительных работ | монтажных работ | оборудования, мебели, инвентаря | прочих
1 | 2 | 3 | 4 | 5 | 6 | 7 | 8
Глава 2. Основные объекты строительства.
1 | ОС №02-01 | Капитальный ремонт здания гаража (литера Л,Л1,Л2,Л3,Л4) под размещение мастерских профессиональной подготовки по адресу: Чувашская Республика, Вурнарский р-н, пгт. Вурнары, ул.Ленина, д.59 | 5460.128 | 936.496 | 1327.876 |  | 7724.5
2 |  | Итого по Главе 2. "Основные объекты строительства" | 5460.128 | 936.496 | 1327.876 |  | 7724.5
Глава 4. Объекты энергетического хозяйства.
3 | 04-01 | Наружное электроснабжение | 0 | 0 | 0 | 0 | 0
4 |  | Итого по Главе 4. "Объекты энергетического хозяйства" | 0 | 0 | 0 | 0 | 0
Глава 6. Наружные сети и сооружения водопровода, канализации, теплоснабжения и газоснабжения.
5 | 06-01 | Наружные сети водопровода | 0 | 0 | 0 | 0 | 0
6 | 06-02 | Наружные тепловые сети | 0 | 0 | 0 | 0 | 0
6 |  | Итого по Главе 6. "Наружные сети и сооружения водопровода, канализации, теплоснабжения и газоснабжения" | 0 | 0 | 0 | 0 | 0
Глава 9. Прочие работы и затраты
7 | Постановление от 25.11.2019 №93-17-20/в | Утилизация строительного мусора (32+38,3+33,4)*(426,21) |  |  |  | 44.198 | 44.198
8 |  | Итого по Главе 9. Прочие работы и затраты |  |  |  | 44.198 | 44.198
5 |  | Итого по Главам 1-9 | 5460.128 | 936.496 | 1327.876 | 44.198 | 7768.698
Глава 10. Содержание службы заказчика-застройщика (технического надзора)
3 | постановление от 21.06.2010г. №468 | Строительный контроль - 2,14% |  |  |  | 166.2501 | 166.2501
4 |  | Итого по Главе 10. "Содержание службы заказчика-застройщика (технического надзора)" |  |  |  | 166.2501 | 166.2501
5 |  | Итого по Главам 1-10 | 5460.128 | 936.496 | 1327.876 | 210.4481 | 7934.9481 | 7768.698
Глава 9. Публичный технологический и ценовой аудит, проектные и изыскательские работы
6 | Договор | Разработка сметной документации | 0 | 0 | 0 | 0 | 0
7 |  | Итого по Главе 9. "Публичный технологический и ценовой аудит, проектные и изыскательские работы" | 0 | 0 | 0 | 0 | 0
8 |  | Итого по Главам 1-9 | 5460.128 | 936.496 | 0 | 210.4481 | 7934.9481
Непредвиденные затраты
6 | МДС 81-35.2004 п.4.96 | Непредвиденные затраты - 2% | 109.2026 | 18.7299 | 26.5575 | 4.209 | 158.699 | 158.699
7 |  | Итого с непредвиденными затратами | 5569.3406 | 955.2259 | 1354.4335 | 214.6571 | 8093.6471 | 7927.3969
Налоги и обязательные платежи
11 | МДС 81-35.2004 п.4.100 | НДС - 20% | 1113.8681 | 191.0452 | 0 | 42.9314 | 1347.8447
12 |  | Всего по сводному расчету | 6683.2087 | 1146.2711 | 0 | 257.5885 | 9441.4918
Налоги и обязательные платежи
10 | МДС 81-35.2004 п.4.100 | НДС - 20% | 1113.8681 | 191.0452 | 270.8867 | 42.9314 | 1618.7294 | 1575.8
11 |  | Всего по сводному расчету | 6683.1987 | 1146.2711 | 1625.3202 | 257.5885 | 9712.3765 | 9503.1969 | Начальная (максимальная) цена договора без учета расходов на строительный контроль
|  | Составил: | инженер |  | С.Н. Сергеева
[подпись (инициалы, фамилия)]
|  | Проверил: | ГИП |  | Е.М. Сергеева
[подпись (инициалы, фамилия)]
|  | Заказчик: | Директор |  | О.В. Львова
[должность, подпись (инициалы, фамилия)]

## Source (hidden)
0 | Smeta.RU (495) 974-1589 |  | _PS_ |  | 0 | 0 | 0 | Smeta.RU |  | 1 | 47231 | 10 | 11 | 0 | 0 | 6
1 | 166 | 0 | 101 | 0 | 02-01-01 | 1077-2020 Аксаринская начальная школа детский-сад |  | 0 |  | 0 |  |  |  | 0 | 0 | 3 | 0 | 0 |  |  | 0 |  | Сергеева Е.М. |  |  |  | Сергеева С.Н. | инженер | Сергеева Е.М. | ГИП |  |  | Осокин А.А. | директор | МБОУ «СОШ №19» г. Новочебоксарска | [23 empty] | Сметные нормы списания | Коды ценников | 1 | 1 | 0 | 0 | 1 | 0 | 6 | 0 | 1 | 1 | 0 | 0 | 1 | 0 | 0 | Чувашская Республика (редакция 2014). Ресурсный способ расчёта | ТР для Версии 10: Центральные регионы (с уч. п-ма 2536-ИП/12/ГС от 27.11.12, 01/57049-ЮЛ от 27.04.2018) от 14.03.2019 г | Чувашская Республика (редакция 2014) | Чувашская Республика (редакция 2014) | Чувашская Республика (редакция 2014) | Чувашская Республика (редакция 2014) | Поправки для НБ 2014 года от 28.04.2017 | 0 | 0 | 2097160 |  |  | 0 | [43 empty] | 0
15 | 1
52 | 166 | 1 | 12 | 0 | 02-01-01 | 1077-2020 Аксаринская начальная школа детский-сад | [7 empty] | 470688 | 400889 | 8101 | 353 | 61698 | 0 | 605.7874 | 3.7164 | 0 | 60110 | 30563 | 0 | 0 | 0 | 0 | 0 | 0 | 0 | 0 | 0 | 0 | 0 | 0 | 0 | 0 | 0 | 0 | 0 | 0 | 561361 | 561361 | 0 | 0 | 400889 | 400889 | 0 | 400889 | 0 | 0 | 0 | 0 | 5548 | 0 | 0 | 0 | 0 | 0 | 0 | 0 | 0 | 0 | 0 | 0 | 0 | 0 | 0 | 0 | 0 | 0 | 0 | 0 | 0 | 0 | 0 | 0 | 0 | 0 | 0 | 0 | 0 | 0 | 0 | 0 | 0 | 0 | 0 | 0 | 0 | 0 | 0 | 0 | 0 | 0 | 0 | 0 | 0 | 0 | 0 | 0 | 0 | 0 | 0 | 0 | 0 | 0 | 0 | 571339 | 461934 | 12201 | 2556 | 97204 | 0 | 605.7874 | 3.7164 | 0 | 91605 | 52087 | 0 | 0 | 0 | 0 | 0 | 0 | 0 | 0 | 0 | 0 | 0 | 0 | 0 | 0 | 0 | 0 | 0 | 0 | 715031 | 715031 | 0 | 0 | 461934 | 461934 | 0 | 461934 | 0 | 0 | 0 | 0 | 8793 | 0 | 0 | 0 | 0 | 0 | 0 | 0 | 0 | 0 | 0 | 0 | 0 | 0 | 0 | 0 | 0 | 0 | 0 | 0 | 0 | 0 | 0 | 0 | 0 | 0 | 0 | 0 | 0 | 0 | 0 | 0 | 0 | 0 | 0 | 0 | 0 | 0 | 0 | 0 | 0 | 0 | 0 | 0 | 0 | 0 | 0 | 0 | 0 | 0 | 0 | 0 | 0 | 0 | 0
3 | 1 |  | 65 |  | 02-01-01 | Замена оконных блоков |  | 0 |  | -1 | [10 empty] | 0 | [53 empty] | 0 | [7 empty] | 0 | 0
52 | 1 | 3 | 20 | 0 | 02-01-01 | Замена оконных блоков | [7 empty] | 470688 | 400889 | 8101 | 353 | 61698 | 0 | 605.7874 | 3.7164 | 0 | 60110 | 30563 | 0 | 0 | 470688 | 400889 | 8101 | 353 | 61698 | 0 | 605.7874 | 3.7164 | 0 | 60110 | 30563 | 0 | 0 | 0 | 0 | 0 | 561361 | 561361 | 0 | 0 | 400889 | 400889 | 0 | 400889 | 0 | 0 | 0 | 0 | 5548 | 0 | 0 | 0 | 0 | 0 | 0 | 0 | 0 | 0 | 0 | 0 | 0 | 0 | 0 | 0 | 0 | 0 | 0 | 0 | 0 | 0 | 0 | 561361 | 561361 | 0 | 0 | 400889 | 400889 | 0 | 400889 | 0 | 0 | 0 | 0 | 5548 | 0 | 0 | 0 | 0 | 0 | 0 | 0 | 0 | 0 | 0 | 0 | 0 | 0 | 0 | 0 | 0 | 0 | 0 | 0 | 571339 | 461934 | 12201 | 2556 | 97204 | 0 | 605.7874 | 3.7164 | 0 | 91605 | 52087 | 0 | 0 | 571339 | 461934 | 12201 | 2556 | 97204 | 0 | 605.7874 | 3.7164 | 0 | 91605 | 52087 | 0 | 0 | 0 | 0 | 0 | 715031 | 715031 | 0 | 0 | 461934 | 461934 | 0 | 461934 | 0 | 0 | 0 | 0 | 8793 | 0 | 0 | 0 | 0 | 0 | 0 | 0 | 0 | 0 | 0 | 0 | 0 | 0 | 0 | 0 | 0 | 0 | 0 | 0 | 0 | 0 | 0 | 715031 | 715031 | 0 | 0 | 461934 | 461934 | 0 | 461934 | 0 | 0 | 0 | 0 | 8793 | 0 | 0 | 0 | 0 | 0 | 0 | 0 | 0 | 0 | 0 | 0 | 0 | 0 | 0 | 0 | 0 | 0 | 0 | 0
17 | 1 | 6 | 6 | 1 | 56-1-1 | Демонтаж оконных коробок в каменных стенах с отбивкой штукатурки в откосах | 100 КОРОБОК | 0.27 | 0 |  |  |  |  | 296 | 0 | 31 | 6 | 265 | 0 | 34.7571 | 0.5805 | 0 | 222 | 168 |  | 51866573 | 1095.658 | 0 | 113.4481 | 21.52 | 982.2099 | 0 | 128.73 | 2.15 | 0 | 1095.658 | 0 | 113.4481 | 21.52 | 982.2099 | 0 | 128.73 | 2.15 | 0 | 82 | 62 | 1 | 1 |  |  | 1 | 1 | 1 | 1 |  |  |  |  | 0 | 1 | ТЕРр Чувашская республика (редакция 2014), 56-1-1, Приказ Минстроя России от 05.05.2015 № 337/пр |  |  | 56001 | 0 |  | 0 | 6 | 0 | 1 | 1 | 1 | 1 | 1 | 1 |  | 82 | 62 |  |  |  | 0 | 0 | 0 | [5 empty] | 0 |  | 0 | 296 | 0 | 113.4481 | 21.52 | 982.2099 | 0 | 128.73 | 2.15 | 0 | 222.22 | 168.02 | [13 empty] | 0 | 0 | 1 | 1 |  |  |  | 1013 | 100 КОРОБОК | 100 КОРОБОК | 1 | [6 empty] | 49587917 | 6 | Ремонтно-строительные работы | 0 |  | 1 | 56001 | Проемы | рФЕР-56 |  |  |  | 0 | 1095.66 | 0 | 113.45 | 21.52 | 982.21 | 128.73 | 2.15 | 0 | [17 empty] | 0 | 0 | 0 |  |  |  |  | 82 | 62 |  |  |  |  | 1 |  | 1658137313 | 2 | 1 | -2 | 0 | 0 | 0 | 686 | 686 | 0 | 0 |  | 0 | 3 | 0 |  | 0 | 1 | 0 | 0 | 0 | 0 |  | 0
17 | 1 | 12 | 12 | 1 | 56-1-1 | Демонтаж оконных коробок в каменных стенах с отбивкой штукатурки в откосах | 100 КОРОБОК | 0.27 | 0 |  |  |  |  | 5512 | 0 | 278 | 115 | 5234 | 0 | 34.7571 | 0.5805 | 0 | 4386 | 3316 |  | 51866571 | 20416.1021 | 0 | 1029.3641 | 425.238 | 19386.738 | 0 | 128.73 | 2.15 | 0 | 20416.1021 | 0 | 1029.3641 | 425.238 | 19386.738 | 0 | 128.73 | 2.15 | 0 | 82 | 62 | 1 | 1 |  |  | 1 | 1 | 1 | 1 |  |  |  |  | 0 | 1 | ТЕРр Чувашская республика (редакция 2014), 56-1-1, Приказ Минстроя России от 05.05.2015 № 337/пр |  |  | 56001 | 0 |  | 0 | 6 | 0 | 1 | 1 | 1 | 1 | 1 | 1 |  | 82 | 62 |  |  |  | 0 | 0 | 0 | [5 empty] | 0 |  | 0 | 5512 | 0 | 1029.3641 | 425.238 | 19386.738 | 0 | 128.73 | 2.15 | 0 | 4386.18 | 3316.38 | [13 empty] | 0 | 0 | 1 | 1 |  |  |  | 1013 | 100 КОРОБОК | 100 КОРОБОК | 1 | [6 empty] | 49587917 | 6 | Ремонтно-строительные работы | 0 |  | 1 | 56001 | Проемы | рФЕР-56 |  |  |  | 0 | 1095.66 | 0 | 113.45 | 21.52 | 982.21 | 128.73 | 2.15 | 0 | [17 empty] | 0 | 0 | 0 |  |  |  |  | 82 | 62 |  |  |  |  | 1 |  | 1658137313 | 2 | 1 | -2 | 0 | 0 | 0 | 13214 | 13214 | 0 | 0 |  | 0 | 3 | 0 |  | 0 | 1 | 0 | 0 | 0 | 0 |  | 0
17 | 1 | 16 | 16 | 2 | 56-2-2 | Снятие оконных переплетов остекленных | 100 М2 ОКОННЫХ ПЕРЕПЛЕТОВ | 1.88 | 0 |  |  |  |  | 705 | 0 | 56 | 21 | 649 | 0 | 86.6868 | 1.7484 | 0 | 549 | 415 |  | 51866573 | 375.2076 | 0 | 29.8437 | 11.253 | 345.3639 | 0 | 46.11 | 0.93 | 0 | 375.2076 | 0 | 29.8437 | 11.253 | 345.3639 | 0 | 46.11 | 0.93 | 0 | 82 | 62 | 1 | 1 |  |  | 1 | 1 | 1 | 1 |  |  |  |  | 0 | 1 | ТЕРр Чувашская республика (редакция 2014), 56-2-2, Приказ Минстроя России от 05.05.2015 № 337/пр |  |  | 56001 | 0 |  | 0 | 6 | 0 | 1 | 1 | 1 | 1 | 1 | 1 |  | 82 | 62 |  |  |  | 0 | 0 | 0 | [5 empty] | 0 |  | 0 | 705 | 0 | 29.8437 | 11.253 | 345.3639 | 0 | 46.11 | 0.93 | 0 | 549.4 | 415.4 | [13 empty] | 0 | 0 | 1 | 1 |  |  |  | 1013 | 100 М2 ОКОННЫХ ПЕРЕПЛЕТОВ | 100 М2 ОКОННЫХ ПЕРЕПЛЕТОВ | 1 | [6 empty] | 49587917 | 6 | Ремонтно-строительные работы | 0 |  | 1 | 56001 | Проемы | рФЕР-56 |  |  |  | 0 | 375.2 | 0 | 29.84 | 11.25 | 345.36 | 46.11 | 0.93 | 0 | [17 empty] | 0 | 0 | 0 |  |  |  |  | 82 | 62 |  |  |  |  | 1 |  | 1449847622 | 2 | 1 | -2 | 0 | 0 | 0 | 1669 | 1669 | 0 | 0 |  | 0 | 3 | 0 |  | 0 | 1 | 0 | 0 | 0 | 0 |  | 0
17 | 1 | 20 | 20 | 2 | 56-2-2 | Снятие оконных переплетов остекленных | 100 М2 ОКОННЫХ ПЕРЕПЛЕТОВ | 1.88 | 0 |  |  |  |  | 13354 | 0 | 540 | 418 | 12814 | 0 | 86.6868 | 1.7484 | 0 | 10850 | 8204 |  | 51866571 | 7103.2944 | 0 | 287.3142 | 222.363 | 6815.9802 | 0 | 46.11 | 0.93 | 0 | 7103.2944 | 0 | 287.3142 | 222.363 | 6815.9802 | 0 | 46.11 | 0.93 | 0 | 82 | 62 | 1 | 1 |  |  | 1 | 1 | 1 | 1 |  |  |  |  | 0 | 1 | ТЕРр Чувашская республика (редакция 2014), 56-2-2, Приказ Минстроя России от 05.05.2015 № 337/пр |  |  | 56001 | 0 |  | 0 | 6 | 0 | 1 | 1 | 1 | 1 | 1 | 1 |  | 82 | 62 |  |  |  | 0 | 0 | 0 | [5 empty] | 0 |  | 0 | 13354 | 0 | 287.3142 | 222.363 | 6815.9802 | 0 | 46.11 | 0.93 | 0 | 10850.24 | 8203.84 | [13 empty] | 0 | 0 | 1 | 1 |  |  |  | 1013 | 100 М2 ОКОННЫХ ПЕРЕПЛЕТОВ | 100 М2 ОКОННЫХ ПЕРЕПЛЕТОВ | 1 | [6 empty] | 49587917 | 6 | Ремонтно-строительные работы | 0 |  | 1 | 56001 | Проемы | рФЕР-56 |  |  |  | 0 | 375.2 | 0 | 29.84 | 11.25 | 345.36 | 46.11 | 0.93 | 0 | [17 empty] | 0 | 0 | 0 |  |  |  |  | 82 | 62 |  |  |  |  | 1 |  | 1449847622 | 2 | 1 | -2 | 0 | 0 | 0 | 32408 | 32408 | 0 | 0 |  | 0 | 3 | 0 |  | 0 | 1 | 0 | 0 | 0 | 0 |  | 0
17 | 1 | 25 | 25 | 3 | 56-3-1 | Снятие подоконных досок бетонных и мозаичных | 100 м2 | 0.236 | 0 |  |  |  |  | 490 | 0 | 23 | 3 | 467 | 0 | 65.0416 | 0.37288 | 0 | 385 | 291 |  | 51866573 | 2077.9688 | 0 | 99.1608 | 14.22 | 1978.808 | 0 | 275.6 | 1.58 | 0 | 2077.9688 | 0 | 99.1608 | 14.22 | 1978.808 | 0 | 275.6 | 1.58 | 0 | 82 | 62 | 1 | 1 |  |  | 1 | 1 | 1 | 1 |  |  |  |  | 0 | 1 | ТЕРр Чувашская республика (редакция 2014), 56-3-1, Приказ Минстроя России от 05.05.2015 № 337/пр |  |  | 56001 | 0 |  | 0 | 6 | 0 | 1 | 1 | 1 | 1 | 1 | 1 |  | 82 | 62 |  |  |  | 0 | 0 | 0 | [5 empty] | 0 |  | 0 | 490 | 0 | 99.1608 | 14.22 | 1978.808 | 0 | 275.6 | 1.58 | 0 | 385.4 | 291.4 | [13 empty] | 0 | 0 | 1 | 1 |  |  |  | 1005 | 100 м2 | 100 м2 | 100 | [6 empty] | 49587917 | 6 | Ремонтно-строительные работы | 0 |  | 1 | 56001 | Проемы | рФЕР-56 |  |  |  | 0 | 2077.97 | 0 | 99.16 | 14.22 | 1978.81 | 275.6 | 1.58 | 0 | [17 empty] | 0 | 0 | 0 |  |  |  |  | 82 | 62 |  |  |  |  | 1 |  | 1698161441 | 2 | 1 | -2 | 0 | 0 | 0 | 1166 | 1166 | 0 | 0 |  | 0 | 3 | 0 |  | 0 | 1 | 0 | 0 | 0 | 0 |  | 0
17 | 1 | 30 | 30 | 3 | 56-3-1 | Снятие подоконных досок бетонных и мозаичных | 100 м2 | 0.236 | 0 |  |  |  |  | 9418 | 0 | 209 | 66 | 9209 | 0 | 65.0416 | 0.37288 | 0 | 7606 | 5751 |  | 51866571 | 39905.512 | 0 | 886.064 | 280.9872 | 39019.448 | 0 | 275.6 | 1.58 | 0 | 39905.512 | 0 | 886.064 | 280.9872 | 39019.448 | 0 | 275.6 | 1.58 | 0 | 82 | 62 | 1 | 1 |  |  | 1 | 1 | 1 | 1 |  |  |  |  | 0 | 1 | ТЕРр Чувашская республика (редакция 2014), 56-3-1, Приказ Минстроя России от 05.05.2015 № 337/пр |  |  | 56001 | 0 |  | 0 | 6 | 0 | 1 | 1 | 1 | 1 | 1 | 1 |  | 82 | 62 |  |  |  | 0 | 0 | 0 | [5 empty] | 0 |  | 0 | 9418 | 0 | 886.064 | 280.9872 | 39019.448 | 0 | 275.6 | 1.58 | 0 | 7605.5 | 5750.5 | [13 empty] | 0 | 0 | 1 | 1 |  |  |  | 1005 | 100 м2 | 100 м2 | 100 | [6 empty] | 49587917 | 6 | Ремонтно-строительные работы | 0 |  | 1 | 56001 | Проемы | рФЕР-56 |  |  |  | 0 | 2077.97 | 0 | 99.16 | 14.22 | 1978.81 | 275.6 | 1.58 | 0 | [17 empty] | 0 | 0 | 0 |  |  |  |  | 82 | 62 |  |  |  |  | 1 |  | 1698161441 | 2 | 1 | -2 | 0 | 0 | 0 | 22775 | 22775 | 0 | 0 |  | 0 | 3 | 0 |  | 0 | 1 | 0 | 0 | 0 | 0 |  | 0
17 | 1 | 33 | 33 | 4 | 58-3-1 | Разборка мелких покрытий и обделок из листовой стали поясков, сандриков, желобов, отливов, свесов и т.п. | 100 М ТРУБ И ПОКРЫТИЙ | 0.524 | 0 |  |  |  |  | 35 | 0 | 0 | 0 | 35 | 0 | 4.7684 | 0 | 0 | 29 | 23 |  | 51866573 | 66.561 | 0 | 0.222 | 0 | 66.339 | 0 | 9.1 | 0 | 0 | 66.561 | 0 | 0.222 | 0 | 66.339 | 0 | 9.1 | 0 | 0 | 83 | 65 | 1 | 1 |  |  | 1 | 1 | 1 | 1 |  |  |  |  | 0 | 1 | ТЕРр Чувашская республика (редакция 2014), 58-3-1, Приказ Минстроя России от 05.05.2015 № 337/пр |  |  | 58001 | 0 |  | 0 | 6 | 0 | 1 | 1 | 1 | 1 | 1 | 1 |  | 83 | 65 |  |  |  | 0 | 0 | 0 | [5 empty] | 0 |  | 0 | 35 | 0 | 0.222 | 0 | 66.339 | 0 | 9.1 | 0 | 0 | 29.05 | 22.75 | [13 empty] | 0 | 0 | 1 | 1 |  |  |  | 1013 | 100 М ТРУБ И ПОКРЫТИЙ | 100 М ТРУБ И ПОКРЫТИЙ | 1 | [6 empty] | 49587919 | 6 | Ремонтно-строительные работы | 0 |  | 1 | 58001 | Крыши, кровля | рФЕР-58 |  |  |  | 0 | 66.56 | 0 | 0.22 | 0 | 66.34 | 9.1 | 0 | 0 | [17 empty] | 0 | 0 | 0 |  |  |  |  | 83 | 65 |  |  |  |  | 1 |  | 1541724747 | 2 | 1 | -2 | 0 | 0 | 0 | 87 | 87 | 0 | 0 |  | 0 | 3 | 0 |  | 0 | 1 | 0 | 0 | 0 | 0 |  | 0
17 | 1 | 36 | 36 | 4 | 58-3-1 | Разборка мелких покрытий и обделок из листовой стали поясков, сандриков, желобов, отливов, свесов и т.п. | 100 М ТРУБ И ПОКРЫТИЙ | 0.524 | 0 |  |  |  |  | 686 | 0 | 0 | 0 | 686 | 0 | 4.7684 | 0 | 0 | 569 | 446 |  | 51866571 | 1309.85 | 0 | 0.906 | 0 | 1308.944 | 0 | 9.1 | 0 | 0 | 1309.85 | 0 | 0.906 | 0 | 1308.944 | 0 | 9.1 | 0 | 0 | 83 | 65 | 1 | 1 |  |  | 1 | 1 | 1 | 1 |  |  |  |  | 0 | 1 | ТЕРр Чувашская республика (редакция 2014), 58-3-1, Приказ Минстроя России от 05.05.2015 № 337/пр |  |  | 58001 | 0 |  | 0 | 6 | 0 | 1 | 1 | 1 | 1 | 1 | 1 |  | 83 | 65 |  |  |  | 0 | 0 | 0 | [5 empty] | 0 |  | 0 | 686 | 0 | 0.906 | 0 | 1308.944 | 0 | 9.1 | 0 | 0 | 569.38 | 445.9 | [13 empty] | 0 | 0 | 1 | 1 |  |  |  | 1013 | 100 М ТРУБ И ПОКРЫТИЙ | 100 М ТРУБ И ПОКРЫТИЙ | 1 | [6 empty] | 49587919 | 6 | Ремонтно-строительные работы | 0 |  | 1 | 58001 | Крыши, кровля | рФЕР-58 |  |  |  | 0 | 66.56 | 0 | 0.22 | 0 | 66.34 | 9.1 | 0 | 0 | [17 empty] | 0 | 0 | 0 |  |  |  |  | 83 | 65 |  |  |  |  | 1 |  | 1541724747 | 2 | 1 | -2 | 0 | 0 | 0 | 1701 | 1701 | 0 | 0 |  | 0 | 3 | 0 |  | 0 | 1 | 0 | 0 | 0 | 0 |  | 0
17 | 1 | 48 | 49 | 5 | 10-01-034-8 | Установка в жилых и общественных зданиях оконных блоков из ПВХ профилей поворотных (откидных, поворотно-откидных) с площадью проема более 2 м2 трехстворчатых, в том числе при наличии створок глухого остекления | 100 М2 ПРОЕМОВ | 1.0437 | 0 |  |  |  |  | 59958 | 28240 | 4249 | 198 | 27469 | 0 | 179.03 | 0.86105 | 0 | 29327 | 14940 |  | 51866573 | 57447.4582 | 27057.486 | 4071.5106 | 189.3705 | 26318.4616 | 0 | 171.534 | 0.825 | 0 | 53200.3133 | 27057.486 | 3257.2085 | 151.4964 | 22885.6188 | 0 | 149.16 | 0.66 | 0 | 106 | 54 | 1 | 1 |  |  | 1 | 1 | 1 | 1 |  |  |  |  | 0 | 1 | ТЕР Чувашская республика (редакция 2014), 10-01-034-8, Приказ Минстроя России от 05.05.2015 № 337/пр |  |  | 10001 | 0 |  | 0 | 2 | 0 | 1 | 1 | 1 | 1 | 1 | 1 |  | 118 | 63 |  |  |  | 0 | 0 | 0 | [5 empty] | 0 | Поправка: МДС 81-35.2004, п.4.7 Наименование: Работы, выполняемые при реконструкции зданий и сооружений работы, аналогичные технологическим процессам в новом строительстве (в том числе возведение новых конструктивных элементов) стоимость которых определена по соответствующим сборникам ФЕР, кроме сборника № 46 «Работы при реконструкции зданий и сооружений» | 0 | 59958 | 27057.486 | 4071.5106 | 189.3705 | 26318.4616 | 0 | 171.534 | 0.825 | 0 | 29327.02 | 14940.18 |  |  |  |  | )*1,25 | )*1,25 | )*1,15 |  | )*1,15 | )*1,25 |  |  |  | 0 | 0 | 1 | 1 |  |  |  | 1013 | 100 М2 ПРОЕМОВ | 100 М2 ПРОЕМОВ | 1 | [6 empty] | 49587839 | 2 | Общестроительные работы | 0 |  | 1 | 10001 | Деревянные конструкции | ФЕР-10 |  | Поправка: МДС 81-35.2004, п.4.7 |  | 0 | 217615.05 | 215975.3 | 421.11 | 7.99 | 1218.64 | 149.16 | 0.66 | 0 | [17 empty] | 0 | 0 | 0 | *0,9 | *0,85 |  |  | 106.2 | 53.55 |  |  |  |  | 1 |  | 1576660778 | 2 | 1 | -2 | 0 | 0 | 0 | 104225 | 104225 | 0 | 0 |  | 0 | 0 | 0 |  | 0 | 1 | 0 | 0 | 0 | 0 |  | 0
17 | 1 | 60 | 62 | 5 | 10-01-034-8 | Установка в жилых и общественных зданиях оконных блоков из ПВХ профилей поворотных (откидных, поворотно-откидных) с площадью проема более 2 м2 трехстворчатых, в том числе при наличии створок глухого остекления | 100 М2 ПРОЕМОВ | 1.0437 | 0 |  |  |  |  | 61392 | 28241 | 4266 | 206 | 28885 | 0 | 179.03 | 0.86105 | 0 | 30836 | 15709 |  | 51866571 | 58821.1667 | 27058.608 | 4087.2631 | 197.2575 | 27675.2956 | 0 | 171.534 | 0.825 | 0 | 54393.8929 | 27058.608 | 3269.8105 | 157.806 | 24065.4744 | 0 | 149.16 | 0.66 | 0 | 106 | 54 | 1 | 1 |  |  | 1 | 1 | 1 | 1 |  |  |  |  | 0 | 1 | ТЕР Чувашская республика (редакция 2014), 10-01-034-8, Приказ Минстроя России от 05.05.2015 № 337/пр |  |  | 10001 | 0 |  | 0 | 2 | 0 | 1 | 1 | 1 | 1 | 1 | 1 |  | 118 | 63 |  |  |  | 0 | 0 | 0 | [5 empty] | 0 | Поправка: МДС 81-35.2004, п.4.7 Наименование: Работы, выполняемые при реконструкции зданий и сооружений работы, аналогичные технологическим процессам в новом строительстве (в том числе возведение новых конструктивных элементов) стоимость которых определена по соответствующим сборникам ФЕР, кроме сборника № 46 «Работы при реконструкции зданий и сооружений» | 0 | 61392 | 27058.608 | 4087.2631 | 197.2575 | 27675.2956 | 0 | 171.534 | 0.825 | 0 | 30836.46 | 15709.14 |  |  |  |  | )*1,25 | )*1,25 | )*1,15 |  | )*1,15 | )*1,25 |  |  |  | 0 | 0 | 1 | 1 |  |  |  | 1013 | 100 М2 ПРОЕМОВ | 100 М2 ПРОЕМОВ | 1 | [6 empty] | 49587839 | 2 | Общестроительные работы | 0 |  | 1 | 10001 | Деревянные конструкции | ФЕР-10 |  | Поправка: МДС 81-35.2004, п.4.7 |  | 0 | 217615.05 | 215975.3 | 421.11 | 7.99 | 1218.64 | 149.16 | 0.66 | 0 | [17 empty] | 0 | 0 | 0 | *0,9 | *0,85 |  |  | 106.2 | 53.55 |  |  |  |  | 1 |  | 1576660778 | 2 | 1 | -2 | 0 | 0 | 0 | 107937 | 107937 | 0 | 0 |  | 0 | 3 | 0 |  | 0 | 1 | 0 | 0 | 0 | 0 |  | 0
17 | 1 |  |  | 6 | 203-1040 | Блок оконный пластиковый трехстворчатый, с поворотной и поворотно-откидной створкой, двухкамерным стеклопакетом (32 мм), площадью более 3,5 м2 | м2 | 81.06 | 0 |  |  |  |  | 225196 | 225196 | 0 | 0 | 0 | 0 | 0 | 0 | 0 | 0 | 0 |  | 51866573 | 2778.14 | 2778.14 | 0 | 0 | 0 | 0 | 0 | 0 | 0 | 2778.14 | 2778.14 | 0 | 0 | 0 | 0 | 0 | 0 | 0 | 0 | 0 | 1 | 1 |  |  | 1 | 1 | 1 | 1 |  |  |  |  | 3 | 1 | ТССЦ Чувашская республика (редакция 2014), 203-1040, Приказ Минстроя России от 05.05.2015 № 337/пр |  |  | 500001 | 0 |  | 0 | 8 | 0 | 1 | 1 | 1 | 1 | 1 | 1 |  | 0 | 0 |  |  |  | 0 | 0 | 0 | [5 empty] | 0 |  | 0 | 225196 | 2778.14 | 0 | 0 | 0 | 0 | 0 | 0 | 0 | 0 | 0 | [13 empty] | 0 | 0 | 1 | 1 |  |  |  | 1005 | м2 | м2 | 1 | [6 empty] | 49587772 | 8 | Материалы строительные | 0 |  | 1 | 500001 | Материалы и конструкции ( строительные ) по ценникам и каталогом | ФССЦст |  |  |  | 0 | 2778.14 | 2778.14 | 0 | 0 | 0 | 0 | 0 | 0 | [17 empty] | 0 | 0 | 0 |  |  |  |  | 0 | 0 |  |  |  |  | 1 |  | 1979314206 | 2 | 1 | -2 | 0 | 0 | 0 | 225196 | 225196 | 0 | 0 |  | 0 | 3 | 0 |  | 0 | 1 | 0 | 0 | 0 | 0 |  | 0
17 | 1 |  |  | 6 | 203-1040 | Блок оконный пластиковый трехстворчатый, с поворотной и поворотно-откидной створкой, двухкамерным стеклопакетом (32 мм), площадью более 3,5 м2 | м2 | 81.06 | 0 |  |  |  |  | 270793 | 270793 | 0 | 0 | 0 | 0 | 0 | 0 | 0 | 0 | 0 |  | 51866571 | 3340.65 | 3340.65 | 0 | 0 | 0 | 0 | 0 | 0 | 0 | 3340.65 | 3340.65 | 0 | 0 | 0 | 0 | 0 | 0 | 0 | 0 | 0 | 1 | 1 |  |  | 1 | 1 | 1 | 1 |  |  |  |  | 3 | 1 | ТССЦ Чувашская республика (редакция 2014), 203-1040, Приказ Минстроя России от 05.05.2015 № 337/пр |  |  | 500001 | 0 |  | 0 | 8 | 0 | 1 | 1 | 1 | 1 | 1 | 1 |  | 0 | 0 |  |  |  | 0 | 0 | 0 | [5 empty] | 0 |  | 0 | 270793 | 3340.65 | 0 | 0 | 0 | 0 | 0 | 0 | 0 | 0 | 0 | [13 empty] | 0 | 0 | 1 | 1 |  |  |  | 1005 | м2 | м2 | 1 | [6 empty] | 49587772 | 8 | Материалы строительные | 0 |  | 1 | 500001 | Материалы и конструкции ( строительные ) по ценникам и каталогом | ФССЦст |  |  |  | 0 | 3340.65 | 3340.65 | 0 | 0 | 0 | 0 | 0 | 0 | [17 empty] | 0 | 0 | 0 |  |  |  |  | 0 | 0 |  |  |  |  | 1 | 2778.14 | 1979314206 | 2 | 1 | -2 | 0 | 0 | 0 | 270793 | 270793 | 0 | 0 |  | 3 | 3 | 0 |  | 0 | 1 | 0 | 0 | 0 | 0 |  | 0
17 | 1 |  |  | 7 | 203-1038 | Блок оконный пластиковый трехстворчатый, с поворотной и поворотно-откидной створкой, двухкамерным стеклопакетом (32 мм), площадью до 3 м2 | м2 | 2.52 | 0 |  |  |  |  | 8657 | 8657 | 0 | 0 | 0 | 0 | 0 | 0 | 0 | 0 | 0 |  | 51866573 | 3435.39 | 3435.39 | 0 | 0 | 0 | 0 | 0 | 0 | 0 | 3435.39 | 3435.39 | 0 | 0 | 0 | 0 | 0 | 0 | 0 | 0 | 0 | 1 | 1 |  |  | 1 | 1 | 1 | 1 |  |  |  |  | 3 | 1 | ТССЦ Чувашская республика (редакция 2014), 203-1038, Приказ Минстроя России от 05.05.2015 № 337/пр |  |  | 500001 | 0 |  | 0 | 8 | 0 | 1 | 1 | 1 | 1 | 1 | 1 |  | 0 | 0 |  |  |  | 0 | 0 | 0 | [5 empty] | 0 |  | 0 | 8657 | 3435.39 | 0 | 0 | 0 | 0 | 0 | 0 | 0 | 0 | 0 | [13 empty] | 0 | 0 | 1 | 1 |  |  |  | 1005 | м2 | м2 | 1 | [6 empty] | 49587772 | 8 | Материалы строительные | 0 |  | 1 | 500001 | Материалы и конструкции ( строительные ) по ценникам и каталогом | ФССЦст |  |  |  | 0 | 3435.39 | 3435.39 | 0 | 0 | 0 | 0 | 0 | 0 | [17 empty] | 0 | 0 | 0 |  |  |  |  | 0 | 0 |  |  |  |  | 1 |  | -43715226 | 2 | 1 | -2 | 0 | 0 | 0 | 8657 | 8657 | 0 | 0 |  | 0 | 3 | 0 |  | 0 | 1 | 0 | 0 | 0 | 0 |  | 0
17 | 1 |  |  | 7 | 203-1038 | Блок оконный пластиковый трехстворчатый, с поворотной и поворотно-откидной створкой, двухкамерным стеклопакетом (32 мм), площадью до 3 м2 | м2 | 2.52 | 0 |  |  |  |  | 9801 | 9801 | 0 | 0 | 0 | 0 | 0 | 0 | 0 | 0 | 0 |  | 51866571 | 3889.18 | 3889.18 | 0 | 0 | 0 | 0 | 0 | 0 | 0 | 3889.18 | 3889.18 | 0 | 0 | 0 | 0 | 0 | 0 | 0 | 0 | 0 | 1 | 1 |  |  | 1 | 1 | 1 | 1 |  |  |  |  | 3 | 1 | ТССЦ Чувашская республика (редакция 2014), 203-1038, Приказ Минстроя России от 05.05.2015 № 337/пр |  |  | 500001 | 0 |  | 0 | 8 | 0 | 1 | 1 | 1 | 1 | 1 | 1 |  | 0 | 0 |  |  |  | 0 | 0 | 0 | [5 empty] | 0 |  | 0 | 9801 | 3889.18 | 0 | 0 | 0 | 0 | 0 | 0 | 0 | 0 | 0 | [13 empty] | 0 | 0 | 1 | 1 |  |  |  | 1005 | м2 | м2 | 1 | [6 empty] | 49587772 | 8 | Материалы строительные | 0 |  | 1 | 500001 | Материалы и конструкции ( строительные ) по ценникам и каталогом | ФССЦст |  |  |  | 0 | 3889.18 | 3889.18 | 0 | 0 | 0 | 0 | 0 | 0 | [17 empty] | 0 | 0 | 0 |  |  |  |  | 0 | 0 |  |  |  |  | 1 | 3435.39 | -43715226 | 2 | 1 | -2 | 0 | 0 | 0 | 9801 | 9801 | 0 | 0 |  | 3 | 3 | 0 |  | 0 | 1 | 0 | 0 | 0 | 0 |  | 0
17 | 1 |  |  | 8 | 203-1037 | Блок оконный пластиковый трехстворчатый, с поворотной и поворотно-откидной створкой, двухкамерным стеклопакетом (32 мм), площадью до 2,5 м2 | м2 | 20.79 | 0 |  |  |  |  | 74876 | 74876 | 0 | 0 | 0 | 0 | 0 | 0 | 0 | 0 | 0 |  | 51866573 | 3601.53 | 3601.53 | 0 | 0 | 0 | 0 | 0 | 0 | 0 | 3601.53 | 3601.53 | 0 | 0 | 0 | 0 | 0 | 0 | 0 | 0 | 0 | 1 | 1 |  |  | 1 | 1 | 1 | 1 |  |  |  |  | 3 | 1 | ТССЦ Чувашская республика (редакция 2014), 203-1037, Приказ Минстроя России от 05.05.2015 № 337/пр |  |  | 500001 | 0 |  | 0 | 8 | 0 | 1 | 1 | 1 | 1 | 1 | 1 |  | 0 | 0 |  |  |  | 0 | 0 | 0 | [5 empty] | 0 |  | 0 | 74876 | 3601.53 | 0 | 0 | 0 | 0 | 0 | 0 | 0 | 0 | 0 | [13 empty] | 0 | 0 | 1 | 1 |  |  |  | 1005 | м2 | м2 | 1 | [6 empty] | 49587772 | 8 | Материалы строительные | 0 |  | 1 | 500001 | Материалы и конструкции ( строительные ) по ценникам и каталогом | ФССЦст |  |  |  | 0 | 3601.53 | 3601.53 | 0 | 0 | 0 | 0 | 0 | 0 | [17 empty] | 0 | 0 | 0 |  |  |  |  | 0 | 0 |  |  |  |  | 1 |  | 1948026533 | 2 | 1 | -2 | 0 | 0 | 0 | 74876 | 74876 | 0 | 0 |  | 0 | 3 | 0 |  | 0 | 1 | 0 | 0 | 0 | 0 |  | 0
17 | 1 |  |  | 8 | 203-1037 | Блок оконный пластиковый трехстворчатый, с поворотной и поворотно-откидной створкой, двухкамерным стеклопакетом (32 мм), площадью до 2,5 м2 | м2 | 20.79 | 0 |  |  |  |  | 83448 | 83448 | 0 | 0 | 0 | 0 | 0 | 0 | 0 | 0 | 0 |  | 51866571 | 4013.85 | 4013.85 | 0 | 0 | 0 | 0 | 0 | 0 | 0 | 4013.85 | 4013.85 | 0 | 0 | 0 | 0 | 0 | 0 | 0 | 0 | 0 | 1 | 1 |  |  | 1 | 1 | 1 | 1 |  |  |  |  | 3 | 1 | ТССЦ Чувашская республика (редакция 2014), 203-1037, Приказ Минстроя России от 05.05.2015 № 337/пр |  |  | 500001 | 0 |  | 0 | 8 | 0 | 1 | 1 | 1 | 1 | 1 | 1 |  | 0 | 0 |  |  |  | 0 | 0 | 0 | [5 empty] | 0 |  | 0 | 83448 | 4013.85 | 0 | 0 | 0 | 0 | 0 | 0 | 0 | 0 | 0 | [13 empty] | 0 | 0 | 1 | 1 |  |  |  | 1005 | м2 | м2 | 1 | [6 empty] | 49587772 | 8 | Материалы строительные | 0 |  | 1 | 500001 | Материалы и конструкции ( строительные ) по ценникам и каталогом | ФССЦст |  |  |  | 0 | 4013.85 | 4013.85 | 0 | 0 | 0 | 0 | 0 | 0 | [17 empty] | 0 | 0 | 0 |  |  |  |  | 0 | 0 |  |  |  |  | 1 | 3601.53 | 1948026533 | 2 | 1 | -2 | 0 | 0 | 0 | 83448 | 83448 | 0 | 0 |  | 3 | 3 | 0 |  | 0 | 1 | 0 | 0 | 0 | 0 |  | 0
17 | 1 | 63 | 66 | 9 | 10-01-029-2 | Установка приборов оконных | 100 компл. | 0.27 | 0 |  |  |  |  | 119 | 0 | 6 | 0 | 113 | 0 | 13.8172 | 0 | 0 | 120 | 61 |  | 51866573 | 440.9307 | 0 | 22.831 | 1.6819 | 418.0997 | 0 | 51.175 | 0 | 0 | 381.8298 | 0 | 18.2648 | 1.3455 | 363.565 | 0 | 44.5 | 0 | 0 | 106 | 54 | 1 | 1 |  |  | 1 | 1 | 1 | 1 |  |  |  |  | 0 | 1 | ТЕР Чувашская республика (редакция 2014), 10-01-029-2, Приказ Минстроя России от 05.05.2015 № 337/пр |  |  | 10001 | 0 |  | 0 | 2 | 0 | 1 | 1 | 1 | 1 | 1 | 1 |  | 118 | 63 |  |  |  | 0 | 0 | 0 | [5 empty] | 0 | Поправка: МДС 81-35.2004, п.4.7 Наименование: Работы, выполняемые при реконструкции зданий и сооружений работы, аналогичные технологическим процессам в новом строительстве (в том числе возведение новых конструктивных элементов) стоимость которых определена по соответствующим сборникам ФЕР, кроме сборника № 46 «Работы при реконструкции зданий и сооружений» | 0 | 119 | 0 | 22.831 | 1.6819 | 418.0997 | 0 | 51.175 | 0 | 0 | 119.78 | 61.02 |  |  |  |  | )*1,25 | )*1,25 | )*1,15 |  | )*1,15 | )*1,25 |  |  |  | 0 | 0 | 1 | 1 |  |  |  | 1013 | 100 компл. | 100 компл. | 1 | [6 empty] | 49587839 | 2 | Общестроительные работы | 0 |  | 1 | 10001 | Деревянные конструкции | ФЕР-10 |  | Поправка: МДС 81-35.2004, п.4.7 |  | 0 | 9849.83 | 9468 | 18.26 | 0 | 363.57 | 44.5 | 0 | 0 | [17 empty] | 0 | 0 | 0 | *0,9 | *0,85 |  |  | 106.2 | 53.55 |  |  |  |  | 1 |  | 1993014361 | 2 | 1 | -2 | 0 | 0 | 0 | 300 | 300 | 0 | 0 |  | 0 | 3 | 0 |  | 0 | 1 | 0 | 0 | 0 | 0 |  | 0
17 | 1 | 66 | 70 | 9 | 10-01-029-2 | Установка приборов оконных | 100 компл. | 0.27 | 0 |  |  |  |  | 2276 | 0 | 47 | 9 | 2229 | 0 | 13.8172 | 0 | 0 | 2372 | 1209 |  | 51866571 | 8432.3 | 0 | 175.7255 | 33.2345 | 8256.5745 | 0 | 51.175 | 0 | 0 | 7320.2104 | 0 | 140.5804 | 26.5876 | 7179.63 | 0 | 44.5 | 0 | 0 | 106 | 54 | 1 | 1 |  |  | 1 | 1 | 1 | 1 |  |  |  |  | 0 | 1 | ТЕР Чувашская республика (редакция 2014), 10-01-029-2, Приказ Минстроя России от 05.05.2015 № 337/пр |  |  | 10001 | 0 |  | 0 | 2 | 0 | 1 | 1 | 1 | 1 | 1 | 1 |  | 118 | 63 |  |  |  | 0 | 0 | 0 | [5 empty] | 0 | Поправка: МДС 81-35.2004, п.4.7 Наименование: Работы, выполняемые при реконструкции зданий и сооружений работы, аналогичные технологическим процессам в новом строительстве (в том числе возведение новых конструктивных элементов) стоимость которых определена по соответствующим сборникам ФЕР, кроме сборника № 46 «Работы при реконструкции зданий и сооружений» | 0 | 2276 | 0 | 175.7255 | 33.2345 | 8256.5745 | 0 | 51.175 | 0 | 0 | 2372.28 | 1208.52 |  |  |  |  | )*1,25 | )*1,25 | )*1,15 |  | )*1,15 | )*1,25 |  |  |  | 0 | 0 | 1 | 1 |  |  |  | 1013 | 100 компл. | 100 компл. | 1 | [6 empty] | 49587839 | 2 | Общестроительные работы | 0 |  | 1 | 10001 | Деревянные конструкции | ФЕР-10 |  | Поправка: МДС 81-35.2004, п.4.7 |  | 0 | 9849.83 | 9468 | 18.26 | 0 | 363.57 | 44.5 | 0 | 0 | [17 empty] | 0 | 0 | 0 | *0,9 | *0,85 |  |  | 106.2 | 53.55 |  |  |  |  | 1 |  | 1993014361 | 2 | 1 | -2 | 0 | 0 | 0 | 5857 | 5857 | 0 | 0 |  | 0 | 3 | 0 |  | 0 | 1 | 0 | 0 | 0 | 0 |  | 0
17 | 1 |  |  | 10 | 101-0955 | Упор оконный стальной | компл. | 27 | 0 |  |  |  |  | 224 | 224 | 0 | 0 | 0 | 0 | 0 | 0 | 0 | 0 | 0 |  | 51866573 | 8.3 | 8.3 | 0 | 0 | 0 | 0 | 0 | 0 | 0 | 8.3 | 8.3 | 0 | 0 | 0 | 0 | 0 | 0 | 0 | 0 | 0 | 1 | 1 |  |  | 1 | 1 | 1 | 1 |  |  |  |  | 3 | 1 | ТССЦ Чувашская республика (редакция 2014), 101-0955, Приказ Минстроя России от 05.05.2015 № 337/пр |  |  | 500001 | 0 |  | 0 | 8 | 0 | 1 | 1 | 1 | 1 | 1 | 1 |  | 0 | 0 |  |  |  | 0 | 0 | 0 | [5 empty] | 0 |  | 0 | 224 | 8.3 | 0 | 0 | 0 | 0 | 0 | 0 | 0 | 0 | 0 | [13 empty] | 0 | 0 | 1 | 1 |  |  |  | 1013 | компл. | компл. | 1 | [6 empty] | 49587772 | 8 | Материалы строительные | 0 |  | 1 | 500001 | Материалы и конструкции ( строительные ) по ценникам и каталогом | ФССЦст |  |  |  | 0 | 8.3 | 8.3 | 0 | 0 | 0 | 0 | 0 | 0 | [17 empty] | 0 | 0 | 0 |  |  |  |  | 0 | 0 |  |  |  |  | 1 |  | 45603838 | 2 | 1 | -2 | 0 | 0 | 0 | 224 | 224 | 0 | 0 |  | 0 | 3 | 0 |  | 0 | 1 | 0 | 0 | 0 | 0 |  | 0
17 | 1 |  |  | 10 | 101-0955 | Упор оконный стальной | компл. | 27 | 0 |  |  |  |  | 944 | 944 | 0 | 0 | 0 | 0 | 0 | 0 | 0 | 0 | 0 |  | 51866571 | 34.97 | 34.97 | 0 | 0 | 0 | 0 | 0 | 0 | 0 | 34.97 | 34.97 | 0 | 0 | 0 | 0 | 0 | 0 | 0 | 0 | 0 | 1 | 1 |  |  | 1 | 1 | 1 | 1 |  |  |  |  | 3 | 1 | ТССЦ Чувашская республика (редакция 2014), 101-0955, Приказ Минстроя России от 05.05.2015 № 337/пр |  |  | 500001 | 0 |  | 0 | 8 | 0 | 1 | 1 | 1 | 1 | 1 | 1 |  | 0 | 0 |  |  |  | 0 | 0 | 0 | [5 empty] | 0 |  | 0 | 944 | 34.97 | 0 | 0 | 0 | 0 | 0 | 0 | 0 | 0 | 0 | [13 empty] | 0 | 0 | 1 | 1 |  |  |  | 1013 | компл. | компл. | 1 | [6 empty] | 49587772 | 8 | Материалы строительные | 0 |  | 1 | 500001 | Материалы и конструкции ( строительные ) по ценникам и каталогом | ФССЦст |  |  |  | 0 | 34.97 | 34.97 | 0 | 0 | 0 | 0 | 0 | 0 | [17 empty] | 0 | 0 | 0 |  |  |  |  | 0 | 0 |  |  |  |  | 1 | 8.3 | 45603838 | 2 | 1 | -2 | 0 | 0 | 0 | 944 | 944 | 0 | 0 |  | 3 | 3 | 0 |  | 0 | 1 | 0 | 0 | 0 | 0 |  | 0
17 | 1 | 72 | 77 | 11 | 10-01-035-2 | Установка подоконных досок из ПВХ в панельных стенах | 100 п. м | 0.524 | 0 |  |  |  |  | 7806 | 5782 | 106 | 8 | 1918 | 0 | 12.8113 | 0.03275 | 0 | 2042 | 1040 |  | 51866573 | 14896.9072 | 11035.123 | 202.2579 | 14.3462 | 3659.5263 | 0 | 24.449 | 0.0625 | 0 | 14379.1261 | 11035.123 | 161.8063 | 11.477 | 3182.1968 | 0 | 21.26 | 0.05 | 0 | 106 | 54 | 1 | 1 |  |  | 1 | 1 | 1 | 1 |  |  |  |  | 0 | 1 | ТЕР Чувашская республика (редакция 2014), 10-01-035-2, Приказ Минстроя России от 05.05.2015 № 337/пр |  |  | 10001 | 0 |  | 0 | 2 | 0 | 1 | 1 | 1 | 1 | 1 | 1 |  | 118 | 63 |  |  |  | 0 | 0 | 0 | [5 empty] | 0 | Поправка: МДС 81-35.2004, п.4.7 Наименование: Работы, выполняемые при реконструкции зданий и сооружений работы, аналогичные технологическим процессам в новом строительстве (в том числе возведение новых конструктивных элементов) стоимость которых определена по соответствующим сборникам ФЕР, кроме сборника № 46 «Работы при реконструкции зданий и сооружений» | 0 | 7806 | 11035.123 | 202.2579 | 14.3462 | 3659.5263 | 0 | 24.449 | 0.0625 | 0 | 2041.56 | 1040.04 |  |  |  |  | )*1,25 | )*1,25 | )*1,15 |  | )*1,15 | )*1,25 |  |  |  | 0 | 0 | 1 | 1 |  |  |  | 1013 | 100 п. м | 100 п. м | 1 | [6 empty] | 49587839 | 2 | Общестроительные работы | 0 |  | 1 | 10001 | Деревянные конструкции | ФЕР-10 |  | Поправка: МР 81/пр Табл.2, п.2 Поправка: МДС 81-35.2004, п.4.7 |  | 0 | 3472.88 | 3284.4 | 19.04 | 0.61 | 169.44 | 21.26 | 0.05 | 0 | [17 empty] | 0 | 0 | 0 | *0,9 | *0,85 |  |  | 106.2 | 53.55 |  |  |  |  | 1 |  | -1294194247 | 2 | 1 | -2 | 0 | 0 | 0 | 10888 | 10888 | 0 | 0 |  | 0 | 0 | 0 |  | 0 | 1 | 0 | 0 | 0 | 0 |  | 0
17 | 1 | 78 | 84 | 11 | 10-01-035-2 | Установка подоконных досок из ПВХ в панельных стенах | 100 п. м | 0.524 | 0 |  |  |  |  | 7910 | 5783 | 106 | 8 | 2021 | 0 | 12.8113 | 0.03275 | 0 | 2151 | 1096 |  | 51866571 | 15095.5037 | 11035.576 | 202.8535 | 14.9437 | 3857.0742 | 0 | 24.449 | 0.0625 | 0 | 14551.8364 | 11035.576 | 162.2828 | 11.955 | 3353.9776 | 0 | 21.26 | 0.05 | 0 | 106 | 54 | 1 | 1 |  |  | 1 | 1 | 1 | 1 |  |  |  |  | 0 | 1 | ТЕР Чувашская республика (редакция 2014), 10-01-035-2, Приказ Минстроя России от 05.05.2015 № 337/пр |  |  | 10001 | 0 |  | 0 | 2 | 0 | 1 | 1 | 1 | 1 | 1 | 1 |  | 118 | 63 |  |  |  | 0 | 0 | 0 | [5 empty] | 0 | Поправка: МДС 81-35.2004, п.4.7 Наименование: Работы, выполняемые при реконструкции зданий и сооружений работы, аналогичные технологическим процессам в новом строительстве (в том числе возведение новых конструктивных элементов) стоимость которых определена по соответствующим сборникам ФЕР, кроме сборника № 46 «Работы при реконструкции зданий и сооружений» | 0 | 7910 | 11035.576 | 202.8535 | 14.9437 | 3857.0742 | 0 | 24.449 | 0.0625 | 0 | 2150.74 | 1095.66 |  |  |  |  | )*1,25 | )*1,25 | )*1,15 |  | )*1,15 | )*1,25 |  |  |  | 0 | 0 | 1 | 1 |  |  |  | 1013 | 100 п. м | 100 п. м | 1 | [6 empty] | 49587839 | 2 | Общестроительные работы | 0 |  | 1 | 10001 | Деревянные конструкции | ФЕР-10 |  | Поправка: МР 81/пр Табл.2, п.2 Поправка: МДС 81-35.2004, п.4.7 |  | 0 | 3472.88 | 3284.4 | 19.04 | 0.61 | 169.44 | 21.26 | 0.05 | 0 | [17 empty] | 0 | 0 | 0 | *0,9 | *0,85 |  |  | 106.2 | 53.55 |  |  |  |  | 1 |  | -1294194247 | 2 | 1 | -2 | 0 | 0 | 0 | 11157 | 11157 | 0 | 0 |  | 0 | 3 | 0 |  | 0 | 1 | 0 | 0 | 0 | 0 |  | 0
17 | 1 |  |  | 12 | 101-2912 | Доски подоконные ПВХ, шириной 550 мм | м | 52.4 | 0 |  |  |  |  | 19445 | 19445 | 0 | 0 | 0 | 0 | 0 | 0 | 0 | 0 | 0 |  | 51866573 | 371.08 | 371.08 | 0 | 0 | 0 | 0 | 0 | 0 | 0 | 371.08 | 371.08 | 0 | 0 | 0 | 0 | 0 | 0 | 0 | 0 | 0 | 1 | 1 |  |  | 1 | 1 | 1 | 1 |  |  |  |  | 3 | 1 | ТССЦ Чувашская республика (редакция 2014), 101-2912, Приказ Минстроя России от 05.05.2015 № 337/пр |  |  | 500001 | 0 |  | 0 | 8 | 0 | 1 | 1 | 1 | 1 | 1 | 1 |  | 0 | 0 |  |  |  | 0 | 0 | 0 | [5 empty] | 0 |  | 0 | 19445 | 371.08 | 0 | 0 | 0 | 0 | 0 | 0 | 0 | 0 | 0 | [13 empty] | 0 | 0 | 1 | 1 |  |  |  | 1003 | м | м | 1 | [6 empty] | 49587772 | 8 | Материалы строительные | 0 |  | 1 | 500001 | Материалы и конструкции ( строительные ) по ценникам и каталогом | ФССЦст |  |  |  | 0 | 371.08 | 371.08 | 0 | 0 | 0 | 0 | 0 | 0 | [17 empty] | 0 | 0 | 0 |  |  |  |  | 0 | 0 |  |  |  |  | 1 |  | 534545823 | 2 | 1 | -2 | 0 | 0 | 0 | 19445 | 19445 | 0 | 0 |  | 0 | 3 | 0 |  | 0 | 1 | 0 | 0 | 0 | 0 |  | 0
17 | 1 |  |  | 12 | 101-2912 | Доски подоконные ПВХ, шириной 550 мм | м | 52.4 | 0 |  |  |  |  | 20857 | 20857 | 0 | 0 | 0 | 0 | 0 | 0 | 0 | 0 | 0 |  | 51866571 | 398.03 | 398.03 | 0 | 0 | 0 | 0 | 0 | 0 | 0 | 398.03 | 398.03 | 0 | 0 | 0 | 0 | 0 | 0 | 0 | 0 | 0 | 1 | 1 |  |  | 1 | 1 | 1 | 1 |  |  |  |  | 3 | 1 | ТССЦ Чувашская республика (редакция 2014), 101-2912, Приказ Минстроя России от 05.05.2015 № 337/пр |  |  | 500001 | 0 |  | 0 | 8 | 0 | 1 | 1 | 1 | 1 | 1 | 1 |  | 0 | 0 |  |  |  | 0 | 0 | 0 | [5 empty] | 0 |  | 0 | 20857 | 398.03 | 0 | 0 | 0 | 0 | 0 | 0 | 0 | 0 | 0 | [13 empty] | 0 | 0 | 1 | 1 |  |  |  | 1003 | м | м | 1 | [6 empty] | 49587772 | 8 | Материалы строительные | 0 |  | 1 | 500001 | Материалы и конструкции ( строительные ) по ценникам и каталогом | ФССЦст |  |  |  | 0 | 398.03 | 398.03 | 0 | 0 | 0 | 0 | 0 | 0 | [17 empty] | 0 | 0 | 0 |  |  |  |  | 0 | 0 |  |  |  |  | 1 | 371.08 | 534545823 | 2 | 1 | -2 | 0 | 0 | 0 | 20857 | 20857 | 0 | 0 |  | 3 | 3 | 0 |  | 0 | 1 | 0 | 0 | 0 | 0 |  | 0
17 | 1 | 86 | 93 | 13 | 15-01-050-4 | Облицовка оконных и дверных откосов декоративным бумажно-слоистым пластиком или листами из синтетических материалов на клее | 100 М2 ОБЛИЦОВКИ | 0.8155 | 0 |  |  |  |  | 26911 | 1335 | 420 | 19 | 25156 | 0 | 156.1197 | 0.08155 | 0 | 23916 | 11832 |  | 51866573 | 32998.2451 | 1636.9661 | 514.4713 | 22.954 | 30846.8078 | 0 | 191.4405 | 0.1 | 0 | 28871.8542 | 1636.9661 | 411.577 | 18.3632 | 26823.3111 | 0 | 166.47 | 0.08 | 0 | 95 | 47 | 1 | 1 |  |  | 1 | 1 | 1 | 1 |  |  |  |  | 0 | 1 | ТЕР Чувашская республика (редакция 2014), 15-01-050-4, Приказ Минстроя России от 05.05.2015 № 337/пр |  |  | 15001 | 0 |  | 0 | 2 | 0 | 1 | 1 | 1 | 1 | 1 | 1 |  | 105 | 55 |  |  |  | 0 | 0 | 0 | [5 empty] | 0 | Поправка: МДС 81-35.2004, п.4.7 Наименование: Работы, выполняемые при реконструкции зданий и сооружений работы, аналогичные технологическим процессам в новом строительстве (в том числе возведение новых конструктивных элементов) стоимость которых определена по соответствующим сборникам ФЕР, кроме сборника № 46 «Работы при реконструкции зданий и сооружений» | 0 | 26911 | 1636.9661 | 514.4713 | 22.954 | 30846.8078 | 0 | 191.4405 | 0.1 | 0 | 23916.25 | 11832.25 |  |  |  |  | )*1,25 | )*1,25 | )*1,15 |  | )*1,15 | )*1,25 |  |  |  | 0 | 0 | 1 | 1 |  |  |  | 1013 | 100 М2 ОБЛИЦОВКИ | 100 М2 ОБЛИЦОВКИ | 1 | [6 empty] | 49587865 | 2 | Общестроительные работы | 0 |  | 1 | 15001 | Отделочные работы | ФЕР-15 |  | Поправка: МДС 81-35.2004, п.4.7 |  | 0 | 13886.37 | 12409.36 | 48.7 | 0.97 | 1428.31 | 166.47 | 0.08 | 0 | [17 empty] | 0 | 0 | 0 | *0,9 | *0,85 |  |  | 94.5 | 46.75 |  |  |  |  | 1 |  | -1172978027 | 2 | 1 | -2 | 0 | 0 | 0 | 62659 | 62659 | 0 | 0 |  | 0 | 0 | 0 |  | 0 | 1 | 0 | 0 | 0 | 0 |  | 0
17 | 1 | 94 | 102 | 13 | 15-01-050-4 | Облицовка оконных и дверных откосов декоративным бумажно-слоистым пластиком или листами из синтетических материалов на клее | 100 М2 ОБЛИЦОВКИ | 0.8155 | 0 |  |  |  |  | 28253 | 1383 | 420 | 19 | 26450 | 0 | 156.1197 | 0.08155 | 0 | 25146 | 12440 |  | 51866571 | 34645.2503 | 1695.9473 | 515.4535 | 23.91 | 32433.8495 | 0 | 191.4405 | 0.1 | 0 | 30311.6575 | 1695.9473 | 412.3628 | 19.128 | 28203.3474 | 0 | 166.47 | 0.08 | 0 | 95 | 47 | 1 | 1 |  |  | 1 | 1 | 1 | 1 |  |  |  |  | 0 | 1 | ТЕР Чувашская республика (редакция 2014), 15-01-050-4, Приказ Минстроя России от 05.05.2015 № 337/пр |  |  | 15001 | 0 |  | 0 | 2 | 0 | 1 | 1 | 1 | 1 | 1 | 1 |  | 105 | 55 |  |  |  | 0 | 0 | 0 | [5 empty] | 0 | Поправка: МДС 81-35.2004, п.4.7 Наименование: Работы, выполняемые при реконструкции зданий и сооружений работы, аналогичные технологическим процессам в новом строительстве (в том числе возведение новых конструктивных элементов) стоимость которых определена по соответствующим сборникам ФЕР, кроме сборника № 46 «Работы при реконструкции зданий и сооружений» | 0 | 28253 | 1695.9473 | 515.4535 | 23.91 | 32433.8495 | 0 | 191.4405 | 0.1 | 0 | 25145.55 | 12440.43 |  |  |  |  | )*1,25 | )*1,25 | )*1,15 |  | )*1,15 | )*1,25 |  |  |  | 0 | 0 | 1 | 1 |  |  |  | 1013 | 100 М2 ОБЛИЦОВКИ | 100 М2 ОБЛИЦОВКИ | 1 | [6 empty] | 49587865 | 2 | Общестроительные работы | 0 |  | 1 | 15001 | Отделочные работы | ФЕР-15 |  | Поправка: МДС 81-35.2004, п.4.7 |  | 0 | 13886.37 | 12409.36 | 48.7 | 0.97 | 1428.31 | 166.47 | 0.08 | 0 | [17 empty] | 0 | 0 | 0 | *0,9 | *0,85 |  |  | 94.5 | 46.75 |  |  |  |  | 1 |  | -1172978027 | 2 | 1 | -2 | 0 | 0 | 0 | 65839 | 65839 | 0 | 0 |  | 0 | 3 | 0 |  | 0 | 1 | 0 | 0 | 0 | 0 |  | 0
17 | 1 |  |  | 14 | 101-6871 | Сэндвич-панели для откосов (наружные слои – листы из поливинилхлорида, внутреннее наполнение – вспененный пенополистирол) белые, ширина 1,5 м, длина 3,0 м, толщина 10 мм | м2 | 81.55 | 0 |  |  |  |  | 30125 | 30125 | 0 | 0 | 0 | 0 | 0 | 0 | 0 | 0 | 0 |  | 51866573 | 369.4 | 369.4 | 0 | 0 | 0 | 0 | 0 | 0 | 0 | 369.4 | 369.4 | 0 | 0 | 0 | 0 | 0 | 0 | 0 | 0 | 0 | 1 | 1 |  |  | 1 | 1 | 1 | 1 |  |  |  |  | 3 | 1 | ТССЦ Чувашская республика (редакция 2014), 101-6871, Приказ Минстроя России от 05.05.2015 № 337/пр |  |  | 500001 | 0 |  | 0 | 8 | 0 | 1 | 1 | 1 | 1 | 1 | 1 |  | 0 | 0 |  |  |  | 0 | 0 | 0 | [5 empty] | 0 |  | 0 | 30125 | 369.4 | 0 | 0 | 0 | 0 | 0 | 0 | 0 | 0 | 0 | [13 empty] | 0 | 0 | 1 | 1 |  |  |  | 1005 | м2 | м2 | 1 | [6 empty] | 49587772 | 8 | Материалы строительные | 0 |  | 1 | 500001 | Материалы и конструкции ( строительные ) по ценникам и каталогом | ФССЦст |  |  |  | 0 | 369.4 | 369.4 | 0 | 0 | 0 | 0 | 0 | 0 | [17 empty] | 0 | 0 | 0 |  |  |  |  | 0 | 0 |  |  |  |  | 1 |  | 2135277015 | 2 | 1 | -2 | 0 | 0 | 0 | 30125 | 30125 | 0 | 0 |  | 0 | 3 | 0 |  | 0 | 1 | 0 | 0 | 0 | 0 |  | 0
17 | 1 |  |  | 14 | 101-6871 | Сэндвич-панели для откосов (наружные слои – листы из поливинилхлорида, внутреннее наполнение – вспененный пенополистирол) белые, ширина 1,5 м, длина 3,0 м, толщина 10 мм | м2 | 81.55 | 0 |  |  |  |  | 20895 | 20895 | 0 | 0 | 0 | 0 | 0 | 0 | 0 | 0 | 0 |  | 51866571 | 256.22 | 256.22 | 0 | 0 | 0 | 0 | 0 | 0 | 0 | 256.22 | 256.22 | 0 | 0 | 0 | 0 | 0 | 0 | 0 | 0 | 0 | 1 | 1 |  |  | 1 | 1 | 1 | 1 |  |  |  |  | 3 | 1 | ТССЦ Чувашская республика (редакция 2014), 101-6871, Приказ Минстроя России от 05.05.2015 № 337/пр |  |  | 500001 | 0 |  | 0 | 8 | 0 | 1 | 1 | 1 | 1 | 1 | 1 |  | 0 | 0 |  |  |  | 0 | 0 | 0 | [5 empty] | 0 |  | 0 | 20895 | 256.22 | 0 | 0 | 0 | 0 | 0 | 0 | 0 | 0 | 0 | [13 empty] | 0 | 0 | 1 | 1 |  |  |  | 1005 | м2 | м2 | 1 | [6 empty] | 49587772 | 8 | Материалы строительные | 0 |  | 1 | 500001 | Материалы и конструкции ( строительные ) по ценникам и каталогом | ФССЦст |  |  |  | 0 | 256.22 | 256.22 | 0 | 0 | 0 | 0 | 0 | 0 | [17 empty] | 0 | 0 | 0 |  |  |  |  | 0 | 0 |  |  |  |  | 1 | 369.4 | 2135277015 | 2 | 1 | -2 | 0 | 0 | 0 | 20895 | 20895 | 0 | 0 |  | 3 | 3 | 0 |  | 0 | 1 | 0 | 0 | 0 | 0 |  | 0
17 | 1 |  |  | 15 | 101-5290 | Сетка противомоскитная стационарная, цвет белый | м2 | 40 | 0 |  |  |  |  | 4396 | 4396 | 0 | 0 | 0 | 0 | 0 | 0 | 0 | 0 | 0 |  | 51866573 | 109.89 | 109.89 | 0 | 0 | 0 | 0 | 0 | 0 | 0 | 109.89 | 109.89 | 0 | 0 | 0 | 0 | 0 | 0 | 0 | 0 | 0 | 1 | 1 |  |  | 1 | 1 | 1 | 1 |  |  |  |  | 3 | 1 | ТССЦ Чувашская республика (редакция 2014), 101-5290, Приказ Минстроя России от 05.05.2015 № 337/пр |  |  | 500001 | 0 |  | 0 | 8 | 0 | 1 | 1 | 1 | 1 | 1 | 1 |  | 0 | 0 |  |  |  | 0 | 0 | 0 | [5 empty] | 0 |  | 0 | 4396 | 109.89 | 0 | 0 | 0 | 0 | 0 | 0 | 0 | 0 | 0 | [13 empty] | 0 | 0 | 1 | 1 |  |  |  | 1005 | м2 | м2 | 1 | [6 empty] | 49587772 | 8 | Материалы строительные | 0 |  | 1 | 500001 | Материалы и конструкции ( строительные ) по ценникам и каталогом | ФССЦст |  |  |  | 1048576 | 109.89 | 109.89 | 0 | 0 | 0 | 0 | 0 | 0 | [17 empty] | 0 | 0 | 0 |  |  |  |  | 0 | 0 |  |  |  |  | 1 |  | -772152063 | 2 | 1 | -2 | 0 | 0 | 0 | 4396 | 4396 | 0 | 0 |  | 0 | 3 | 0 |  | 0 | 1 | 0 | 0 | 0 | 0 |  | 0
17 | 1 |  |  | 15 | 101-5290 | Сетка противомоскитная стационарная, цвет белый | м2 | 40 | 0 |  |  |  |  | 9634 | 9634 | 0 | 0 | 0 | 0 | 0 | 0 | 0 | 0 | 0 |  | 51866571 | 240.85 | 240.85 | 0 | 0 | 0 | 0 | 0 | 0 | 0 | 240.85 | 240.85 | 0 | 0 | 0 | 0 | 0 | 0 | 0 | 0 | 0 | 1 | 1 |  |  | 1 | 1 | 1 | 1 |  |  |  |  | 3 | 1 | ТССЦ Чувашская республика (редакция 2014), 101-5290, Приказ Минстроя России от 05.05.2015 № 337/пр |  |  | 500001 | 0 |  | 0 | 8 | 0 | 1 | 1 | 1 | 1 | 1 | 1 |  | 0 | 0 |  |  |  | 0 | 0 | 0 | [5 empty] | 0 |  | 0 | 9634 | 240.85 | 0 | 0 | 0 | 0 | 0 | 0 | 0 | 0 | 0 | [13 empty] | 0 | 0 | 1 | 1 |  |  |  | 1005 | м2 | м2 | 1 | [6 empty] | 49587772 | 8 | Материалы строительные | 0 |  | 1 | 500001 | Материалы и конструкции ( строительные ) по ценникам и каталогом | ФССЦст |  |  |  | 1048576 | 240.85 | 240.85 | 0 | 0 | 0 | 0 | 0 | 0 | [17 empty] | 0 | 0 | 0 |  |  |  |  | 0 | 0 |  |  |  |  | 1 | 109.89 | -772152063 | 2 | 1 | -2 | 0 | 0 | 0 | 9634 | 9634 | 0 | 0 |  | 3 | 3 | 0 |  | 0 | 1 | 0 | 0 | 0 | 0 |  | 0
17 | 1 | 97 | 105 | 16 | 10-01-036-1 | Установка уголков ПВХ на клее | 100 п. м | 3.262 | 0 |  |  |  |  | 1306 | 1106 | 0 | 0 | 200 | 0 | 25.1337 | 0 | 0 | 212 | 108 |  | 51866573 | 400.4088 | 339 | 0 | 0 | 61.4089 | 0 | 7.705 | 0 | 0 | 392.399 | 339 | 0 | 0 | 53.399 | 0 | 6.7 | 0 | 0 | 106 | 54 | 1 | 1 |  |  | 1 | 1 | 1 | 1 |  |  |  |  | 0 | 1 | ТЕР Чувашская республика (редакция 2014), 10-01-036-1, Приказ Минстроя России от 05.05.2015 № 337/пр |  |  | 10001 | 0 |  | 0 | 2 | 0 | 1 | 1 | 1 | 1 | 1 | 1 |  | 118 | 63 |  |  |  | 0 | 0 | 0 | [5 empty] | 0 | Поправка: МДС 81-35.2004, п.4.7 Наименование: Работы, выполняемые при реконструкции зданий и сооружений работы, аналогичные технологическим процессам в новом строительстве (в том числе возведение новых конструктивных элементов) стоимость которых определена по соответствующим сборникам ФЕР, кроме сборника № 46 «Работы при реконструкции зданий и сооружений» | 0 | 1306 | 339 | 0 | 0 | 61.4089 | 0 | 7.705 | 0 | 0 | 212 | 108 |  |  |  |  | )*1,25 | )*1,25 | )*1,15 |  | )*1,15 | )*1,25 |  |  |  | 0 | 0 | 1 | 1 |  |  |  | 1013 | 100 п. м | 100 п. м | 1 | [6 empty] | 49587839 | 2 | Общестроительные работы | 0 |  | 1 | 10001 | Деревянные конструкции | ФЕР-10 |  | Поправка: МДС 81-35.2004, п.4.7 |  | 0 | 392.4 | 339 | 0 | 0 | 53.4 | 6.7 | 0 | 0 | [17 empty] | 0 | 0 | 0 | *0,9 | *0,85 |  |  | 106.2 | 53.55 |  |  |  |  | 1 |  | 1022970984 | 2 | 1 | -2 | 0 | 0 | 0 | 1626 | 1626 | 0 | 0 |  | 0 | 3 | 0 |  | 0 | 1 | 0 | 0 | 0 | 0 |  | 0
17 | 1 | 100 | 108 | 16 | 10-01-036-1 | Установка уголков ПВХ на клее | 100 п. м | 3.262 | 0 |  |  |  |  | 6983 | 3018 | 0 | 0 | 3965 | 0 | 25.1337 | 0 | 0 | 4203 | 2141 |  | 51866571 | 2140.7008 | 925.16 | 0 | 0 | 1215.5408 | 0 | 7.705 | 0 | 0 | 1982.152 | 925.16 | 0 | 0 | 1056.992 | 0 | 6.7 | 0 | 0 | 106 | 54 | 1 | 1 |  |  | 1 | 1 | 1 | 1 |  |  |  |  | 0 | 1 | ТЕР Чувашская республика (редакция 2014), 10-01-036-1, Приказ Минстроя России от 05.05.2015 № 337/пр |  |  | 10001 | 0 |  | 0 | 2 | 0 | 1 | 1 | 1 | 1 | 1 | 1 |  | 118 | 63 |  |  |  | 0 | 0 | 0 | [5 empty] | 0 | Поправка: МДС 81-35.2004, п.4.7 Наименование: Работы, выполняемые при реконструкции зданий и сооружений работы, аналогичные технологическим процессам в новом строительстве (в том числе возведение новых конструктивных элементов) стоимость которых определена по соответствующим сборникам ФЕР, кроме сборника № 46 «Работы при реконструкции зданий и сооружений» | 0 | 6983 | 925.16 | 0 | 0 | 1215.5408 | 0 | 7.705 | 0 | 0 | 4202.9 | 2141.1 |  |  |  |  | )*1,25 | )*1,25 | )*1,15 |  | )*1,15 | )*1,25 |  |  |  | 0 | 0 | 1 | 1 |  |  |  | 1013 | 100 п. м | 100 п. м | 1 | [6 empty] | 49587839 | 2 | Общестроительные работы | 0 |  | 1 | 10001 | Деревянные конструкции | ФЕР-10 |  | Поправка: МДС 81-35.2004, п.4.7 |  | 0 | 392.4 | 339 | 0 | 0 | 53.4 | 6.7 | 0 | 0 | [17 empty] | 0 | 0 | 0 | *0,9 | *0,85 |  |  | 106.2 | 53.55 |  |  |  |  | 1 |  | 1022970984 | 2 | 1 | -2 | 0 | 0 | 0 | 13327 | 13327 | 0 | 0 |  | 0 | 3 | 0 |  | 0 | 1 | 0 | 0 | 0 | 0 |  | 0
17 | 1 | 106 | 115 | 17 | 12-01-010-1 | Устройство мелких покрытий (брандмауэры, парапеты, свесы и т.п.) из листовой оцинкованной стали | 100 м2 покрытия | 0.1572 | 0 |  |  |  |  | 3190 | 102 | 37 | 12 | 3051 | 0 | 20.3829 | 0.0393 | 0 | 3308 | 1685 |  | 51866573 | 20291.8866 | 650.7369 | 233.2668 | 74.5648 | 19407.883 | 0 | 129.6625 | 0.25 | 0 | 17713.7703 | 650.7369 | 186.6134 | 59.6518 | 16876.42 | 0 | 112.75 | 0.2 | 0 | 108 | 55 | 1 | 1 |  |  | 1 | 1 | 1 | 1 |  |  |  |  | 0 | 1 | ТЕР Чувашская республика (редакция 2014), 12-01-010-1, Приказ Минстроя России от 05.05.2015 № 337/пр |  |  | 12001 | 0 |  | 0 | 2 | 0 | 1 | 1 | 1 | 1 | 1 | 1 |  | 120 | 65 |  |  |  | 0 | 0 | 0 | [5 empty] | 0 | Поправка: МДС 81-35.2004, п.4.7 Наименование: Работы, выполняемые при реконструкции зданий и сооружений работы, аналогичные технологическим процессам в новом строительстве (в том числе возведение новых конструктивных элементов) стоимость которых определена по соответствующим сборникам ФЕР, кроме сборника № 46 «Работы при реконструкции зданий и сооружений» | 0 | 3190 | 650.7369 | 233.2668 | 74.5648 | 19407.883 | 0 | 129.6625 | 0.25 | 0 | 3308.04 | 1684.65 |  |  |  |  | )*1,25 | )*1,25 | )*1,15 |  | )*1,15 | )*1,25 |  |  |  | 0 | 0 | 1 | 1 |  |  |  | 1013 | 100 м2 покрытия | 100 м2 покрытия | 1 | [6 empty] | 49587841 | 2 | Общестроительные работы | 0 |  | 1 | 12001 | Кровли | ФЕР-12 |  | Поправка: МДС 81-35.2004, п.4.7 |  | 0 | 9819.09 | 8893.35 | 27.12 | 2.42 | 898.62 | 112.75 | 0.2 | 0 | [17 empty] | 0 | 0 | 0 | *0,9 | *0,85 |  |  | 108 | 55.25 |  |  |  |  | 1 |  | 184108211 | 2 | 1 | -2 | 0 | 0 | 0 | 8183 | 8183 | 0 | 0 |  | 0 | 0 | 0 |  | 0 | 1 | 0 | 0 | 0 | 0 |  | 0
17 | 1 | 112 | 122 | 17 | 12-01-010-1 | Устройство мелких покрытий (брандмауэры, парапеты, свесы и т.п.) из листовой оцинкованной стали | 100 м2 покрытия | 0.1572 | 0 |  |  |  |  | 3355 | 102 | 37 | 12 | 3216 | 0 | 20.3829 | 0.0393 | 0 | 3486 | 1775 |  | 51866571 | 21344.4934 | 650.9204 | 238.017 | 77.6705 | 20455.556 | 0 | 129.6625 | 0.25 | 0 | 18628.774 | 650.9204 | 190.4136 | 62.1364 | 17787.44 | 0 | 112.75 | 0.2 | 0 | 108 | 55 | 1 | 1 |  |  | 1 | 1 | 1 | 1 |  |  |  |  | 0 | 1 | ТЕР Чувашская республика (редакция 2014), 12-01-010-1, Приказ Минстроя России от 05.05.2015 № 337/пр |  |  | 12001 | 0 |  | 0 | 2 | 0 | 1 | 1 | 1 | 1 | 1 | 1 |  | 120 | 65 |  |  |  | 0 | 0 | 0 | [5 empty] | 0 | Поправка: МДС 81-35.2004, п.4.7 Наименование: Работы, выполняемые при реконструкции зданий и сооружений работы, аналогичные технологическим процессам в новом строительстве (в том числе возведение новых конструктивных элементов) стоимость которых определена по соответствующим сборникам ФЕР, кроме сборника № 46 «Работы при реконструкции зданий и сооружений» | 0 | 3355 | 650.9204 | 238.017 | 77.6705 | 20455.556 | 0 | 129.6625 | 0.25 | 0 | 3486.24 | 1775.4 |  |  |  |  | )*1,25 | )*1,25 | )*1,15 |  | )*1,15 | )*1,25 |  |  |  | 0 | 0 | 1 | 1 |  |  |  | 1013 | 100 м2 покрытия | 100 м2 покрытия | 1 | [6 empty] | 49587841 | 2 | Общестроительные работы | 0 |  | 1 | 12001 | Кровли | ФЕР-12 |  | Поправка: МДС 81-35.2004, п.4.7 |  | 0 | 9819.09 | 8893.35 | 27.12 | 2.42 | 898.62 | 112.75 | 0.2 | 0 | [17 empty] | 0 | 0 | 0 | *0,9 | *0,85 |  |  | 108 | 55.25 |  |  |  |  | 1 |  | 184108211 | 2 | 1 | -2 | 0 | 0 | 0 | 8616 | 8616 | 0 | 0 |  | 0 | 3 | 0 |  | 0 | 1 | 0 | 0 | 0 | 0 |  | 0
17 | 1 |  |  | 18 | 101-2411 | Водоотлив оконный шириной планки 250 мм из оцинкованной стали с полимерным покрытием | П.М | 52.4 | 0 |  |  |  |  | 1405 | 1405 | 0 | 0 | 0 | 0 | 0 | 0 | 0 | 0 | 0 |  | 51866573 | 26.81 | 26.81 | 0 | 0 | 0 | 0 | 0 | 0 | 0 | 26.81 | 26.81 | 0 | 0 | 0 | 0 | 0 | 0 | 0 | 0 | 0 | 1 | 1 |  |  | 1 | 1 | 1 | 1 |  |  |  |  | 3 | 1 | ТССЦ Чувашская республика (редакция 2014), 101-2411, Приказ Минстроя России от 05.05.2015 № 337/пр |  |  | 500001 | 0 |  | 0 | 8 | 0 | 1 | 1 | 1 | 1 | 1 | 1 |  | 0 | 0 |  |  |  | 0 | 0 | 0 | [5 empty] | 0 |  | 0 | 1405 | 26.81 | 0 | 0 | 0 | 0 | 0 | 0 | 0 | 0 | 0 | [13 empty] | 0 | 0 | 1 | 1 |  |  |  | 1013 | П.М | П.М | 1 | [6 empty] | 49587772 | 8 | Материалы строительные | 0 |  | 1 | 500001 | Материалы и конструкции ( строительные ) по ценникам и каталогом | ФССЦст |  |  |  | 0 | 26.81 | 26.81 | 0 | 0 | 0 | 0 | 0 | 0 | [17 empty] | 0 | 0 | 0 |  |  |  |  | 0 | 0 |  |  |  |  | 1 |  | -1820148312 | 2 | 1 | -2 | 0 | 0 | 0 | 1405 | 1405 | 0 | 0 |  | 0 | 2 | 0 |  | 0 | 1 | 0 | 0 | 0 | 0 |  | 0
17 | 1 |  |  | 18 | 101-2411 | Водоотлив оконный шириной планки 250 мм из оцинкованной стали с полимерным покрытием | П.М | 52.4 | 0 |  |  |  |  | 7035 | 7035 | 0 | 0 | 0 | 0 | 0 | 0 | 0 | 0 | 0 |  | 51866571 | 134.26 | 134.26 | 0 | 0 | 0 | 0 | 0 | 0 | 0 | 134.26 | 134.26 | 0 | 0 | 0 | 0 | 0 | 0 | 0 | 0 | 0 | 1 | 1 |  |  | 1 | 1 | 1 | 1 |  |  |  |  | 3 | 1 | ТССЦ Чувашская республика (редакция 2014), 101-2411, Приказ Минстроя России от 05.05.2015 № 337/пр |  |  | 500001 | 0 |  | 0 | 8 | 0 | 1 | 1 | 1 | 1 | 1 | 1 |  | 0 | 0 |  |  |  | 0 | 0 | 0 | [5 empty] | 0 |  | 0 | 7035 | 134.26 | 0 | 0 | 0 | 0 | 0 | 0 | 0 | 0 | 0 | [13 empty] | 0 | 0 | 1 | 1 |  |  |  | 1013 | П.М | П.М | 1 | [6 empty] | 49587772 | 8 | Материалы строительные | 0 |  | 1 | 500001 | Материалы и конструкции ( строительные ) по ценникам и каталогом | ФССЦст |  |  |  | 0 | 134.26 | 134.26 | 0 | 0 | 0 | 0 | 0 | 0 | [17 empty] | 0 | 0 | 0 |  |  |  |  | 0 | 0 |  |  |  |  | 1 | 26.81 | -1820148312 | 2 | 1 | -2 | 0 | 0 | 0 | 7035 | 7035 | 0 | 0 |  | 3 | 3 | 0 |  | 0 | 1 | 0 | 0 | 0 | 0 |  | 0
17 | 1 | 114 | 124 | 19 | т01-01-001-41 | Погрузка при автомобильных перевозках мусора строительного с погрузкой вручную | 1 Т ГРУЗА | 12.53 | 0 |  |  |  |  | 5231 | 0 | 2856 | 0 | 2375 | 0 | 7.2386 | 0 | 0 | 0 | 0 |  | 51866573 | 417.4899 | 0 | 227.9342 | 0 | 189.5557 | 0 | 0.5777 | 0 | 0 | 300.8399 | 0 | 227.9342 | 0 | 72.9057 | 0 | 0.5777 | 0 | 0 | 0 | 0 | 1 | 1 |  |  | 1 | 1 | 1 | 1 |  |  |  |  | 0 | 1 | ТССЦпг Чувашская республика (редакция 2014), т01-01-001-41, Приказ Минстроя России от 05.05.2015 № 337/пр |  |  | 700004 | 0 |  | 0 | 19 | 0 | 1 | 1 | 1 | 1 | 1 | 1 |  | 0 | 0 |  |  |  | 0 | 0 | 0 | [5 empty] | 0 |  | 0 | 5231 | 0 | 227.9342 | 0 | 189.5557 | 0 | 0.5777 | 0 | 0 | 0 | 0 | [13 empty] | 0 | 0 | 1 | 1 |  |  |  | 1013 | 1 Т ГРУЗА | 1 Т ГРУЗА | 1 | [6 empty] | 49588027 | 19 | Погрузочно-разгрузочные работы | 0 |  | 1 | 700004 | Перевозка грузов , (ФССЦпр 2011-изм. № 4-6, раздел 1): погрузочно-разгрузочные работы (НР и СП в прям. затратах ) | ФССЦпр пог. а/п (2011,изм. 4-6) |  |  |  | 0 | 36.9 | 0 | 26.81 | 3 | 3.88 | 0.5777 | 0 | 0 | [17 empty] | 0 | 0 | 0 |  |  |  |  | 0 | 0 |  |  |  |  | 1 |  | 1145130595 | 2 | 1 | -2 | 0 | 0 | 0 | 5231 | 5231 | 0 | 0 |  | 0 | 0 | 0 |  | 0 | 1 | 0 | 0 | 0 | 0 | 5231 | 0
17 | 1 | 116 | 126 | 19 | т01-01-001-41 | Погрузка при автомобильных перевозках мусора строительного с погрузкой вручную | 1 Т ГРУЗА | 12.53 | 0 |  |  |  |  | 5351 | 0 | 2856 | 0 | 2495 | 0 | 7.2386 | 0 | 0 | 0 | 0 |  | 51866571 | 427.0599 | 0 | 227.9342 | 0 | 199.1257 | 0 | 0.5777 | 0 | 0 | 304.5199 | 0 | 227.9342 | 0 | 76.5857 | 0 | 0.5777 | 0 | 0 | 0 | 0 | 1 | 1 |  |  | 1 | 1 | 1 | 1 |  |  |  |  | 0 | 1 | ТССЦпг Чувашская республика (редакция 2014), т01-01-001-41, Приказ Минстроя России от 05.05.2015 № 337/пр |  |  | 700004 | 0 |  | 0 | 19 | 0 | 1 | 1 | 1 | 1 | 1 | 1 |  | 0 | 0 |  |  |  | 0 | 0 | 0 | [5 empty] | 0 |  | 0 | 5351 | 0 | 227.9342 | 0 | 199.1257 | 0 | 0.5777 | 0 | 0 | 0 | 0 | [13 empty] | 0 | 0 | 1 | 1 |  |  |  | 1013 | 1 Т ГРУЗА | 1 Т ГРУЗА | 1 | [6 empty] | 49588027 | 19 | Погрузочно-разгрузочные работы | 0 |  | 1 | 700004 | Перевозка грузов , (ФССЦпр 2011-изм. № 4-6, раздел 1): погрузочно-разгрузочные работы (НР и СП в прям. затратах ) | ФССЦпр пог. а/п (2011,изм. 4-6) |  |  |  | 0 | 434 | 0 | 434 | 0 | 0 | 0.5777 | 0 | 0 | [17 empty] | 0 | 0 | 0 |  |  |  |  | 0 | 0 |  |  |  |  | 1 |  | 1145130595 | 2 | 1 | -2 | 0 | 0 | 0 | 5351 | 5351 | 0 | 0 |  | 0 | 3 | 0 |  | 0 | 1 | 0 | 0 | 0 | 0 | 5351 | 0
17 | 1 | 117 | 127 | 20 | т03-21-001-38 | Перевозка грузов I класса автомобилями-самосвалами грузоподъемностью 10 т работающих вне карьера на расстояние до 38 км | 1 Т ГРУЗА | 12.53 | 0 |  |  |  |  | 317 | 0 | 317 | 86 | 0 | 0 | 0 | 0 | 0 | 0 | 0 |  | 51866573 | 25.3158 | 0 | 25.3158 | 6.8839 | 0 | 0 | 0 | 0 | 0 | 20.8458 | 0 | 20.8458 | 2.4139 | 0 | 0 | 0 | 0 | 0 | 0 | 0 | 1 | 1 |  |  | 1 | 1 | 1 | 1 |  |  |  |  | 0 | 1 | ТССЦпг Чувашская республика (редакция 2014), т03-21-001-38, Приказ Минстроя России от 05.05.2015 № 337/пр |  |  | 700001 | 0 |  | 0 | 10 | 0 | 1 | 1 | 1 | 1 | 1 | 1 |  | 0 | 0 |  |  |  | 0 | 0 | 0 | [5 empty] | 0 |  | 0 | 317 | 0 | 25.3158 | 6.8839 | 0 | 0 | 0 | 0 | 0 | 0 | 0 | [13 empty] | 0 | 0 | 1 | 1 |  |  |  | 1013 | 1 Т ГРУЗА | 1 Т ГРУЗА | 1 | [6 empty] | 49587777 | 10 | Перевозка грузов авто/транспортом | 0 |  | 1 | 700001 | Перевозка грузов. Автомобильные перевозки ( 2003 г., ч.1; ФССЦпр-2011-изм. № 4-6 , раздел 3; ) | ФССЦ а/п (2003/2011 изм. 4-6) |  |  |  | 0 | 20.85 | 0 | 20.85 | 0 | 0 | 0 | 0 | 0 | [17 empty] | 0 | 0 | 0 |  |  |  |  | 0 | 0 |  |  |  |  | 1 |  | -1667439352 | 2 | 1 | -2 | 0 | 0 | 0 | 317 | 317 | 0 | 0 |  | 0 | 3 | 0 |  | 0 | 1 | 0 | 0 | 0 | 0 | 317 | 0
17 | 1 | 118 | 128 | 20 | т03-21-001-38 | Перевозка грузов I класса автомобилями-самосвалами грузоподъемностью 10 т работающих вне карьера на расстояние до 38 км | 1 Т ГРУЗА | 12.53 | 0 |  |  |  |  | 3442 | 0 | 3442 | 1703 | 0 | 0 | 0 | 0 | 0 | 0 | 0 |  | 51866571 | 274.7286 | 0 | 274.7286 | 135.9504 | 0 | 0 | 0 | 0 | 0 | 186.4786 | 0 | 186.4786 | 47.7004 | 0 | 0 | 0 | 0 | 0 | 0 | 0 | 1 | 1 |  |  | 1 | 1 | 1 | 1 |  |  |  |  | 0 | 1 | ТССЦпг Чувашская республика (редакция 2014), т03-21-001-38, Приказ Минстроя России от 05.05.2015 № 337/пр |  |  | 700001 | 0 |  | 0 | 10 | 0 | 1 | 1 | 1 | 1 | 1 | 1 |  | 0 | 0 |  |  |  | 0 | 0 | 0 | [5 empty] | 0 |  | 0 | 3442 | 0 | 274.7286 | 135.9504 | 0 | 0 | 0 | 0 | 0 | 0 | 0 | [13 empty] | 0 | 0 | 1 | 1 |  |  |  | 1013 | 1 Т ГРУЗА | 1 Т ГРУЗА | 1 | [6 empty] | 49587777 | 10 | Перевозка грузов авто/транспортом | 0 |  | 1 | 700001 | Перевозка грузов. Автомобильные перевозки ( 2003 г., ч.1; ФССЦпр-2011-изм. № 4-6 , раздел 3; ) | ФССЦ а/п (2003/2011 изм. 4-6) |  |  |  | 0 | 186.48 | 0 | 186.48 | 0 | 0 | 0 | 0 | 0 | [17 empty] | 0 | 0 | 0 |  |  |  |  | 0 | 0 |  |  |  |  | 1 |  | -1667439352 | 2 | 1 | -2 | 0 | 0 | 0 | 3442 | 3442 | 0 | 0 |  | 0 | 3 | 0 |  | 0 | 1 | 0 | 0 | 0 | 0 | 3442 | 0
51 | 1 | 3 | 20 |  | 02-01-01 | Замена оконных блоков | 0 | [6 empty] | 470688 | 400889 | 8101 | 353 | 61698 | 0 | 605.7874 | 3.7164 | 0 | 60110 | 30563 |  |  | 470688 | 400889 | 8101 | 353 | 61698 | 0 | 605.7874 | 3.7164 | 0 | 60110 | 30563 |  |  | 0 | 0 | 0 | 561361 | 561361 | 0 | 0 | 400889 | 400889 | 0 | 400889 | 0 | 0 | 0 | 0 | 5548 | [19 empty] | 0 | 0 | 0 | 561361 | 561361 | 0 | 0 | 400889 | 400889 | 0 | 400889 | 0 | 0 | 0 | 0 | 5548 | [19 empty] | 571339 | 461934 | 12201 | 2556 | 97204 | 0 | 605.7874 | 3.7164 | 0 | 91605 | 52087 |  |  | 571339 | 461934 | 12201 | 2556 | 97204 | 0 | 605.7874 | 3.7164 | 0 | 91605 | 52087 |  |  | 0 | 0 | 0 | 715031 | 715031 | 0 | 0 | 461934 | 461934 | 0 | 461934 | 0 | 0 | 0 | 0 | 8793 | [19 empty] | 0 | 0 | 0 | 715031 | 715031 | 0 | 0 | 461934 | 461934 | 0 | 461934 | 0 | 0 | 0 | 0 | 8793 | [18 empty] | 0
50 | 0 | 0 | 1 | 201 | 470688 | ПЗ | Прямые затраты |  |  | 201 | 1 | 3 |  | 0 | 571339
50 | 0 | 0 | 1 | 0 | 400889 | СтМатОб | Стоимость материальных ресурсов (всего) |  |  | 202 | 2 | 3 |  | 0 | 461934
50 | 0 | 0 | 1 | 222 | 0 | СтМатОбЗак | Стоимость материалов и оборудования заказчика |  |  | 222 | 3 | 3 |  | 0 | 0
50 | 0 | 0 | 1 | 225 | 400889 | СтМатОбПод | Стоимость материалов и оборудования подрядчика |  |  | 225 | 4 | 3 |  | 0 | 461934
50 | 0 | 0 | 1 | 226 | 400889 | СтМат | Стоимость материалов (всего) |  |  | 226 | 5 | 3 |  | 0 | 461934
50 | 0 | 0 | 1 | 227 | 0 | СтМатЗак | Стоимость материалов заказчика |  |  | 227 | 6 | 3 |  | 0 | 0
50 | 0 | 0 | 1 | 228 | 400889 | СтМатПод | Стоимость материалов подрядчика |  |  | 228 | 7 | 3 |  | 0 | 461934
50 | 0 | 0 | 1 | 216 | 0 | Оборуд | Стоимость оборудования (всего) |  |  | 216 | 8 | 3 |  | 0 | 0
50 | 0 | 0 | 1 | 223 | 0 | ОборудЗак | Стоимость оборудования заказчика |  |  | 223 | 9 | 3 |  | 0 | 0
50 | 0 | 0 | 1 | 229 | 0 | ОборудПод | Стоимость оборудования подрядчика |  |  | 229 | 10 | 3 |  | 0 | 0
50 | 0 | 0 | 1 | 0 | 8101 | ЭММ | Эксплуатация машин |  |  | 203 | 11 | 3 |  | 0 | 12201
50 | 0 | 0 | 1 | 231 | 0 | ЭММсНРиСП | Эксплуатация машин по ТСН-2001.16 |  |  | 231 | 12 | 3 |  | 0 | 0
50 | 0 | 0 | 1 | 204 | 353 | ЗПМ | ЗП машинистов |  |  | 204 | 13 | 3 |  | 0 | 2556
50 | 0 | 0 | 1 | 0 | 61698 | ОЗП | Основная ЗП рабочих |  |  | 205 | 14 | 3 |  | 0 | 97204
50 | 0 | 0 | 1 | 232 | 0 | ОЗПсНРиСП | Основная ЗП рабочих по ТСН-2001.16 |  |  | 232 | 15 | 3 |  | 0 | 0
50 | 0 | 0 | 1 | 214 | 561361 | Строит | Строительные работы с НР и СП |  |  | 214 | 16 | 3 |  | 0 | 715031
50 | 0 | 0 | 1 | 215 | 0 | Монтаж | Монтажные работы с НР и СП |  |  | 215 | 17 | 3 |  | 0 | 0
50 | 0 | 0 | 1 | 217 | 0 | Прочие | Прочие работы с НР и СП |  |  | 217 | 18 | 3 |  | 0 | 0
50 | 0 | 0 | 1 | 230 | 0 | ПрочиеЗатр | Прочие затраты по ТСН-2001.16 |  |  | 230 | 19 | 3 |  | 0 | 0
50 | 0 | 0 | 1 | 206 | 0 | ВозврМат | Возврат материалов |  |  | 206 | 20 | 3 |  | 0 | 0
50 | 0 | 0 | 1 | 207 | 605.7874 | ТрудСтр | Трудозатраты строителей |  |  | 207 | 21 | 3 |  | -1 | 605.7874
50 | 0 | 0 | 1 | 208 | 3.7164 | ТрудМаш | Трудозатраты машинистов |  |  | 208 | 22 | 3 |  | -1 | 3.7164
50 | 0 | 0 | 1 | 209 | 0 | ТранспМат | Транспорт материалов |  |  | 209 | 23 | 3 |  | 0 | 0
50 | 0 | 0 | 1 | 233 | 5548 | Перевозка | Перевозка грузов |  |  | 233 | 24 | 3 |  | 0 | 8793
50 | 0 | 0 | 1 | 0 | 60110 | НР | Накладные расходы |  |  | 210 | 25 | 3 |  | 0 | 91605
50 | 0 | 0 | 1 | 0 | 30563 | СмПриб | Сметная прибыль |  |  | 211 | 26 | 3 |  | 0 | 52087
50 | 0 | 0 | 1 | 224 | 561361 | Всего | Всего с НР и СП |  |  | 224 | 27 | 3 |  | 0 | 715031
50 | 1 | 0 | 2 | 205 | 61698 | 1 | ОЗП |  |  | 212 | 28 | 0 |  | 0 | 97204
50 | 1 | 0 | 2 | 203 | 8101 | 2 | ЭММ, в т.ч. ЗПМ |  |  | 212 | 29 | 0 |  | 0 | 12201
50 | 1 | 0 | 2 | 202 | 400889 | 3 | Стоимость материалов |  |  | 212 | 30 | 0 |  | 0 | 461934
50 | 1 | 0 | 2 | 210 | 60110 | 4 | НР |  |  | 212 | 31 | 0 |  | 0 | 91605
50 | 1 | 0 | 2 | 211 | 30563 | 5 | СП |  |  | 212 | 32 | 0 |  | 0 | 52087
50 | 1 | 0 | 2 | 213 | 561361 | 6 | Итого |  |  | 212 | 33 | 0 |  | 0 | 715031
51 | 166 | 1 | 12 |  | 02-01-01 | 1077-2020 Аксаринская начальная школа детский-сад | 0 | [6 empty] | 470688 | 400889 | 8101 | 353 | 61698 | 0 | 605.7874 | 3.7164 | 0 | 60110 | 30563 | [15 empty] | 0 | 0 | 0 | 561361 | 561361 | 0 | 0 | 400889 | 400889 | 0 | 400889 | 0 | 0 | 0 | 0 | 5548 | [54 empty] | 571339 | 461934 | 12201 | 2556 | 97204 | 0 | 605.7874 | 3.7164 | 0 | 91605 | 52087 | [15 empty] | 0 | 0 | 0 | 715031 | 715031 | 0 | 0 | 461934 | 461934 | 0 | 461934 | 0 | 0 | 0 | 0 | 8793 | [53 empty] | 0
50 | 0 | 0 | 1 | 201 | 470688 | ПЗ | Прямые затраты |  |  | 201 | 1 | 3 |  | 0 | 571339
50 | 0 | 0 | 1 | 0 | 400889 | СтМатОб | Стоимость материальных ресурсов (всего) |  |  | 202 | 2 | 3 |  | 0 | 461934
50 | 0 | 0 | 1 | 222 | 0 | СтМатОбЗак | Стоимость материалов и оборудования заказчика |  |  | 222 | 3 | 3 |  | 0 | 0
50 | 0 | 0 | 1 | 225 | 400889 | СтМатОбПод | Стоимость материалов и оборудования подрядчика |  |  | 225 | 4 | 3 |  | 0 | 461934
50 | 0 | 0 | 1 | 226 | 400889 | СтМат | Стоимость материалов (всего) |  |  | 226 | 5 | 3 |  | 0 | 461934
50 | 0 | 0 | 1 | 227 | 0 | СтМатЗак | Стоимость материалов заказчика |  |  | 227 | 6 | 3 |  | 0 | 0
50 | 0 | 0 | 1 | 228 | 400889 | СтМатПод | Стоимость материалов подрядчика |  |  | 228 | 7 | 3 |  | 0 | 461934
50 | 0 | 0 | 1 | 216 | 0 | Оборуд | Стоимость оборудования (всего) |  |  | 216 | 8 | 3 |  | 0 | 0
50 | 0 | 0 | 1 | 223 | 0 | ОборудЗак | Стоимость оборудования заказчика |  |  | 223 | 9 | 3 |  | 0 | 0
50 | 0 | 0 | 1 | 229 | 0 | ОборудПод | Стоимость оборудования подрядчика |  |  | 229 | 10 | 3 |  | 0 | 0
50 | 0 | 0 | 1 | 0 | 8101 | ЭММ | Эксплуатация машин |  |  | 203 | 11 | 3 |  | 0 | 12201
50 | 0 | 0 | 1 | 231 | 0 | ЭММсНРиСП | Эксплуатация машин по ТСН-2001.16 |  |  | 231 | 12 | 3 |  | 0 | 0
50 | 0 | 0 | 1 | 204 | 353 | ЗПМ | ЗП машинистов |  |  | 204 | 13 | 3 |  | 0 | 2556
50 | 0 | 0 | 1 | 0 | 61698 | ОЗП | Основная ЗП рабочих |  |  | 205 | 14 | 3 |  | 0 | 97204
50 | 0 | 0 | 1 | 232 | 0 | ОЗПсНРиСП | Основная ЗП рабочих по ТСН-2001.16 |  |  | 232 | 15 | 3 |  | 0 | 0
50 | 0 | 0 | 1 | 214 | 561361 | Строит | Строительные работы с НР и СП |  |  | 214 | 16 | 3 |  | 0 | 715031
50 | 0 | 0 | 1 | 215 | 0 | Монтаж | Монтажные работы с НР и СП |  |  | 215 | 17 | 3 |  | 0 | 0
50 | 0 | 0 | 1 | 217 | 0 | Прочие | Прочие работы с НР и СП |  |  | 217 | 18 | 3 |  | 0 | 0
50 | 0 | 0 | 1 | 230 | 0 | ПрочиеЗатр | Прочие затраты по ТСН-2001.16 |  |  | 230 | 19 | 3 |  | 0 | 0
50 | 0 | 0 | 1 | 206 | 0 | ВозврМат | Возврат материалов |  |  | 206 | 20 | 3 |  | 0 | 0
50 | 0 | 0 | 1 | 207 | 605.7874 | ТрудСтр | Трудозатраты строителей |  |  | 207 | 21 | 3 |  | -1 | 605.7874
50 | 0 | 0 | 1 | 208 | 3.7164 | ТрудМаш | Трудозатраты машинистов |  |  | 208 | 22 | 3 |  | -1 | 3.7164
50 | 0 | 0 | 1 | 209 | 0 | ТранспМат | Транспорт материалов |  |  | 209 | 23 | 3 |  | 0 | 0
50 | 0 | 0 | 1 | 233 | 5548 | Перевозка | Перевозка грузов |  |  | 233 | 24 | 3 |  | 0 | 8793
50 | 0 | 0 | 1 | 0 | 60110 | НР | Накладные расходы |  |  | 210 | 25 | 3 |  | 0 | 91605
50 | 0 | 0 | 1 | 0 | 30563 | СмПриб | Сметная прибыль |  |  | 211 | 26 | 3 |  | 0 | 52087
50 | 0 | 0 | 1 | 224 | 561361 | Всего | Всего с НР и СП |  |  | 224 | 27 | 3 |  | 0 | 715031
50 | 1 | 0 | 2 | 205 | 61698 | 1 | ОЗП |  |  | 212 | 28 | 0 |  | 0 | 97204
50 | 1 | 0 | 2 | 203 | 8101 | 2 | ЭММ, в т.ч. ЗПМ |  |  | 212 | 29 | 0 |  | 0 | 12201
50 | 1 | 0 | 2 | 202 | 400889 | 3 | Стоимость материалов |  |  | 212 | 30 | 0 |  | 0 | 461934
50 | 1 | 0 | 2 | 210 | 60110 | 4 | НР |  |  | 212 | 31 | 0 |  | 0 | 91605
50 | 1 | 0 | 2 | 211 | 30563 | 5 | СП |  |  | 212 | 32 | 0 |  | 0 | 52087
50 | 1 | 0 | 2 | 213 | 561361 | 6 | Итого |  |  | 212 | 33 | 0 |  | 0 | 715031
70 | 1 |  | 1 | СТР_РЕК | СТРОИТЕЛЬСТВО и РЕКОНСТРУКЦИЯ зданий и сооружений всех назначений | 0 | 0 |  | 1 | 0 |  |  | 0 | 0
70 | 1 |  | 2 | РЕМ_ЖИЛ | КАП. РЕМ. ЖИЛЫХ И ОБЩЕСТВЕННЫХ ЗДАНИЙ | 1 | 0 |  | 1 | 0 |  |  | 0 | 1
70 | 1 |  | 3 | РЕМ_ПР | КАП. РЕМ. ПРОИЗВОДСТВЕННЫХ ЗД, и СООРУЖЕНИЙ, НАРУЖНЫХ ИНЖЕНЕРНЫХ СЕТЕЙ, УЛИЦ И ДОРОГ МЕСТНОГО ЗНАЧЕНИЯ, МОСТОВ И ПУТЕПРОВОДОВ | 0 | 0 |  | 1 | 0 |  |  | 0 | 0
70 | 1 |  | 4 | УПР | {вкл} - УПРОЩЕННОЕ НАЛОГООБЛОЖЕНИЕ | 0 | 0 | Для всех расценок. ( при применении упрощенной системы налогообложения) · {УПР} - ( вкл.) - при упрощенной системе ; к = 0,9 к СП ( к= 0,7 к НР отменен с 1.01.11) · {УПР} - ( выкл.) - при обычной системе налогообложения | 0 | 0 |  |  | 0 | 0
70 | 1 |  | 5 | ХОЗ | {вкл} - ХОЗЯЙСТВЕННЫЙ СПОСОБ | 0 | 0 | Для всех расценок. ( при хозяйственном способе производства работ): · {ХОЗ} - ( вкл.) - при хоз. способе (к=0,6 к НР ) · {ХОЗ} - ( выкл.) - при обычном способе производства работ | 0 | 0 |  |  | 0 | 0
70 | 1 |  | 6 | СЛЖ | {вкл} - При РЕКОНСТРУКЦИИ сложных объектов, РЕКОНСТРУКЦИИ и КАП. РЕМОНТЕ объектов с дейст. яд. реакторами | 0 | 0 | Для сборников ФЕР ( при производстве работ на технически сложных объектах ): · { СЛЖ } - (вкл.) - работа на сложных объектах (к=1,2 к НР) · { СЛЖ } - (выкл.) - работа на обычных объектах | 0 | 0 |  |  | 0 | 0
70 | 1 |  | 7 | ТЕК_М/Т/Я | При работе в тек. уровне цен с 27.04.2018 г. (письмо № 01/57049-ЮЛ от 27.04.2018 Минюст РФ), коэффициенты к НР =0,85 и к СП-0,8 не назначаются. До 27.04.2018 г. только для мостов, тоннелей, метро, АЭС, объектов с ядерным топливом (см. прим.) | 1 | 0 |  | 0 | 0 |  |  | 0 | 1
70 | 1 |  | 8 | ОПТ/В | {вкл} - Прокладка МЕЖДУГОРОДНИХ ВОЛОКОННО-ОПТИЧЕСКИХ ЛИНИЙ (для ФЕРм10, отд. 6 разд.3) {выкл} - Прокладка ГОРОДСКИХ ВОЛОКОННО-ОПТИТЕСКИХ ЛИНИЙ (для ФЕРм10, отд. 6 разд.3) | 0 | 0 | Для сборников ФЕРм-10 ( волоконно-оптические линии связи ): · {М_ГОР_опт} - ( вкл.) - междугородные сети связи ( НР=120% , СП=70% ) · {М_ГОР_опт} - ( выкл.) - городские сети связи ( НР=100%; СП=65%) | 0 | 0 |  |  | 0 | 0
70 | 1 |  | 9 | ЗАКР | {вкл} - Обслуживающие и сопутстующие работы в тоннелях при производве работ ЗАКРЫТЫМ СПОСОБОМ {выкл} - Обслуживающие и сопутстующие работы в тоннелях при производве работ ОТКРЫТЫМ (ФЕР-29, разд.04 ) | 0 | 0 | Для сборника ФЕР -29 ( сопутствующие работы в тоннелях и метро. ): · {ЗАКР} - (вкл.) - при выполнении работ в тоннелях и метро закрытым способом (НР=145% , СП=75%); · {ЗАКР} - (выкл.) - при выполнении работ в тоннелях и метро отк | 0 | 0 |  |  | 0 | 0
70 | 1 |  | 10 | АВИ | (вкл) - При работах по ДИСПЕТЧЕРЕЗАЦИИ управления движением АВИАТРАНСПОРТОМ {вкл} (монтажные работы ) | 0 | 0 | Для сборников ФЕРм 08;10;11 : · {мАВИА} - (вкл.) - производство монтажных работы по диспетчеризации управления движением авиатранспортном (НР=95%, СП=55%) ; · {мАВИА} - (выкл. ) - при производстве работ на прочих объектах , кром | 0 | 0 |  |  | 0 | 0
70 | 1 |  | 11 | АЭС | (вкл) - Производство эл./монт. работ на АЭС ( ФЕРм -08 , отдел 01-03 ), и контроль свар. швов на АЭС {вкл} (ФЕРм-39, отд. 02 и 03 ) (вык) - Произовдство эл./монт. работ и и контроль свар. швов на ОБЫЧНЫХ СООРУЖ, | 0 | 0 | Для сборника ФЕРм -39 и ФЕРМ-08 ( при работах по контролю сварных соединений) : {мАЭС} - ( вкл.) - при выполнении работ по на АЭС (HР=101%; СП= 68%; {мАЭС} - (выкл.) - при выполнении работ на обычных объектах | 0 | 0 |  |  | 0 | 0
70 | 1 |  | 12 | Инд_исп.Сводный | Используется Индекс "по сводному" | 0 | 0 |  | 0 | 0 |  |  | 0 | 0
70 | 1 |  | 1 | К_НР_РЕМ | при ремонте жилых и общественных зданий если ( если {РЕМ_ЖИЛ}= [вкл.] | 0.9 | 1 | Для сборников ФЕР и ФЕРмр : · Значение {_МДСрем_НР}= 0,90 - при ремонте зданий жилого и гражданского назначений ( 0,90 к НР) ; · Значение {_МДСрем_НР}= 1,00 - при строительстве и реконструкции объектов всех назначений | 0 | 0 |  |  | 0 | 0.9
70 | 1 |  | 2 | К_СП_РЕМ | к нормам СП при капитальном ремонте зданий и сооружений всех назначений ( если или {РЕМ_ЖИЛ}=[вкл] , или (РЕМ_ПР}=[вкл] ) | 0.85 | 1 | Для сборников ФЕР и ФЕРмр : · Значение {_МДСрем_СП} = 0.85 - при ремонте зданий всех назначений ( 0,85 к СП); · Значение {_МДСрем_СП} = 1,00 - при строительстве и реконструкции объектов всех назначений | 0 | 0 |  |  | 0 | 0.85
70 | 1 |  | 3 | К_НР_05 | К нормам НР с 1.01.2005 по 1.01.2011 | 1 | 0.85 | Для норм НР с 1.01.2011 года: · {_ТЕК_НР} = 0.85 - Коэффициент учитывающий изменение нормы страховых взносов с 1.01.1 - (при расчете в текущем уровне цен индексами по статьям затрат ) · {_ТЕК_НР} = 1,00 - при расчет в текущем уровне цен и при уп | 0 | 0 |  |  | 0 | 1
70 | 1 |  | 4 | К_НР_11 | Коэфф. к НР для текущего уровня цен с 01.01.2011 при обычном и упрощенном налогообложении при постатейной индексации | 1 | 0 |  | 0 | 0 |  |  | 0 | 1
70 | 1 |  | 5 | К_СП_11 | Коэф. к СП в текущем уровне цен с 01.01.2011 | 1 | 0.8 | Для норм СП с 1.01.2011 года: · {_ТЕК_СП} = 0.80 - Коэффициент учитывающий изменение нормы страховых взносов с 1.01.11 - (при расчете в текущем уровне цен индексами по статьям затрат ) · {_ТЕК_СП} = 1,00 - без учета | 0 | 0 |  |  | 0 | 1
70 | 1 |  | 6 | К_НР_12 | Корректировка НР с 03.12.12 до 27.04.18 если (ТЕК_М/Т/Я) = {выкл.} | 1 | 0 |  | 0 | 0 |  |  | 0 | 0.85
70 | 1 |  | 7 | К_СП_12 | Корректировка СП с 03.12.12 до 27.04.18 в текущем уровне цен по письму 2536-ИП/12/ГС от 27.11.12 ( если (ТЕК_М/Т/Я) = {выкл.} ) | 1 | 0 |  | 0 | 0 |  |  | 0 | 0.8
70 | 1 |  | 8 | К_НР_УПР | Коэф. к НР при упрощенном налогообложении ( если {УПР} = [вкл] ) | 0.7 | 0 |  | 0 | 0 |  |  | 0 | 0.7
70 | 1 |  | 9 | К_СП_УПР | Коэф. к СП при упрощенном налогообложении ( если {УПР} = [вкл] ) | 0.9 | 0 |  | 0 | 0 |  |  | 0 | 0.9
70 | 1 |  | 10 | К_НР_ХОЗ | Коэф. к НР при хозяйственном способе производства работ ( если {ХОЗ}= {вкл} ) | 0.6 | 0 |  | 0 | 0 |  |  | 0 | 0.6
70 | 1 |  | 11 | К_НР_СЛЖ | Коэф. при реконструкции сложных объектов (мосты, метро, путепроводы) и кап. ремонте АЭС, объектов с яд. реакторами ( если {СЛЖ} = [вкл] ) | 1.2 | 0 |  | 0 | 0 |  |  | 0 | 1.2
70 | 1 |  | 12 | Р_ОКР | Разрядность округления результата расчета НР и СП ( с 01.01.2011 - до целых ) | 0 | 0 |  | 0 | 0 |  |  | 0 | 0
70 | 1 |  | 13 | К_НР_УПР_ПУ | Коэф. к НР при упрощенном налогообложении ( если {УПР} = [вкл] ) для расценок на изготовление материалов, полуфабрикатов, а также металлических и трубопроводных заготовок, изготовляемых в построечных условиях | 1 | 0 |  | 0 | 0 |  |  | 0 | 1
-1
75 | Текущий уровень цен | 2019 | 0 | 12 |  | 0 | 1 | 0 | 3 | 0 | 0 | 1 | 51866571 | 1
2 | Вид цен | ССЦ Чувашской Республики (редакция 2014 г) на 4-й кв 2019 г | 0 | 0
75 | базовый | 2000 | 0 | 1 |  | 0 | 1 | 0 | 1 | 0 | 0 | 0 | 51866573 | 2
65 |  | 1 | 0 | 245

## SourceObSm (hidden)
0 | Smeta.RU (495) 974-1589 |  | _OBSM_ |  | 0 | 0 | 0 | Smeta.RU |  | 1 | 47231 | 10 | 11 | 0 | 0 | 6
1 | 57 | 0 |  | 0 | 02-01-01 | 1077-2020 Аксаринская начальная школа детский-сад |  | 0 |  | 0 |  |  |  | 0 | 0 | 3 | 0 | 0 |  |  | 0 |  | Сергеева Е.М. |  | Сергеева С.Н. | инженер | Сергеева Е.М. | ГИП | Осокин А.А. | директор | МБОУ «СОШ №19» г. Новочебоксарска | [15 empty] | Сметные нормы списания | Коды ценников | 1 | 1 | 0 | 0 | 1 | 0 | 6 | 0 | 1 | 1 | 0 | 0 | 1 | 0 | 0 | Чувашская Республика (редакция 2014). Ресурсный способ расчёта | ТР для Версии 10: Центральные регионы (с уч. п-ма 2536-ИП/12/ГС от 27.11.12, 01/57049-ЮЛ от 27.04.2018) от 14.03.2019 г | Чувашская Республика (редакция 2014) | Чувашская Республика (редакция 2014) | Чувашская Республика (редакция 2014) | Чувашская Республика (редакция 2014) | Поправки для НБ 2014 года от 28.04.2017 | 0 | 0 | 2097160 |  | 0 | 0
22 | 0 | 0 | 51866571 | 51866573 | 3
3 | 1 | 02-01-01 | Замена оконных блоков | 715.031 | 0 | 0 | 0 | 715.031 | 97.204 | [9 empty] | 561.361 | 0 | 0 | 0 | 561.361 | 61.698 | [5 empty] | 0 | -1 | 0 | 571339 | 461934 | 0 | 0 | 0 | 12201 | 2556 | 97204 | 715031 | 0 | 0 | 0 | 605.7874 | 3.7164 | 0 | 91605 | 52087 | 715031 | [6 empty] | 470688 | 400889 | 0 | 0 | 0 | 8101 | 353 | 61698 | 561361 | 0 | 0 | 0 | 605.7874 | 3.7164 | 0 | 60110 | 30563 | 561361
51 |  |  |  | 715.031 | 0 | 0 | 0 | 715.031 | 97.204 | [9 empty] | 561.361 | 0 | 0 | 0 | 561.361 | 61.698
50 | 0 | 0 | 1 | 201 | 571339 | ПЗ | Прямые затраты |  |  | 201 | 1 | 3 |  | 0 | 470688
50 | 0 | 0 | 1 | 0 | 461934 | СтМатОб | Стоимость материальных ресурсов (всего) |  |  | 202 | 2 | 3 |  | 0 | 400889
50 | 0 | 0 | 1 | 222 | 0 | СтМатОбЗак | Стоимость материалов и оборудования заказчика |  |  | 222 | 3 | 3 |  | 0 | 0
50 | 0 | 0 | 1 | 225 | 461934 | СтМатОбПод | Стоимость материалов и оборудования подрядчика |  |  | 225 | 4 | 3 |  | 0 | 400889
50 | 0 | 0 | 1 | 226 | 461934 | СтМат | Стоимость материалов (всего) |  |  | 226 | 5 | 3 |  | 0 | 400889
50 | 0 | 0 | 1 | 227 | 0 | СтМатЗак | Стоимость материалов заказчика |  |  | 227 | 6 | 3 |  | 0 | 0
50 | 0 | 0 | 1 | 228 | 461934 | СтМатПод | Стоимость материалов подрядчика |  |  | 228 | 7 | 3 |  | 0 | 400889
50 | 0 | 0 | 1 | 216 | 0 | Оборуд | Стоимость оборудования (всего) |  |  | 216 | 8 | 3 |  | 0 | 0
50 | 0 | 0 | 1 | 223 | 0 | ОборудЗак | Стоимость оборудования заказчика |  |  | 223 | 9 | 3 |  | 0 | 0
50 | 0 | 0 | 1 | 229 | 0 | ОборудПод | Стоимость оборудования подрядчика |  |  | 229 | 10 | 3 |  | 0 | 0
50 | 0 | 0 | 1 | 0 | 12201 | ЭММ | Эксплуатация машин |  |  | 203 | 11 | 3 |  | 0 | 8101
50 | 0 | 0 | 1 | 231 | 0 | ЭММсНРиСП | Эксплуатация машин по ТСН-2001.16 |  |  | 231 | 12 | 3 |  | 0 | 0
50 | 0 | 0 | 1 | 204 | 2556 | ЗПМ | ЗП машинистов |  |  | 204 | 13 | 3 |  | 0 | 353
50 | 0 | 0 | 1 | 0 | 97204 | ОЗП | Основная ЗП рабочих |  |  | 205 | 14 | 3 |  | 0 | 61698
50 | 0 | 0 | 1 | 232 | 0 | ОЗПсНРиСП | Основная ЗП рабочих по ТСН-2001.16 |  |  | 232 | 15 | 3 |  | 0 | 0
50 | 0 | 0 | 1 | 214 | 715031 | Строит | Строительные работы с НР и СП |  |  | 214 | 16 | 3 |  | 0 | 561361
50 | 0 | 0 | 1 | 215 | 0 | Монтаж | Монтажные работы с НР и СП |  |  | 215 | 17 | 3 |  | 0 | 0
50 | 0 | 0 | 1 | 217 | 0 | Прочие | Прочие работы с НР и СП |  |  | 217 | 18 | 3 |  | 0 | 0
50 | 0 | 0 | 1 | 230 | 0 | ПрочиеЗатр | Прочие затраты по ТСН-2001.16 |  |  | 230 | 19 | 3 |  | 0 | 0
50 | 0 | 0 | 1 | 206 | 0 | ВозврМат | Возврат материалов |  |  | 206 | 20 | 3 |  | 0 | 0
50 | 0 | 0 | 1 | 207 | 605.7874 | ТрудСтр | Трудозатраты строителей |  |  | 207 | 21 | 3 |  | -1 | 605.7874
50 | 0 | 0 | 1 | 208 | 3.7164 | ТрудМаш | Трудозатраты машинистов |  |  | 208 | 22 | 3 |  | -1 | 3.7164
50 | 0 | 0 | 1 | 209 | 0 | ТранспМат | Транспорт материалов |  |  | 209 | 23 | 3 |  | 0 | 0
50 | 0 | 0 | 1 | 233 | 8793 | Перевозка | Перевозка грузов |  |  | 233 | 24 | 3 |  | 0 | 5548
50 | 0 | 0 | 1 | 0 | 91605 | НР | Накладные расходы |  |  | 210 | 25 | 3 |  | 0 | 60110
50 | 0 | 0 | 1 | 0 | 52087 | СмПриб | Сметная прибыль |  |  | 211 | 26 | 3 |  | 0 | 30563
50 | 0 | 0 | 1 | 224 | 715031 | Всего | Всего с НР и СП |  |  | 224 | 27 | 3 |  | 0 | 561361
50 | 1 | 0 | 2 | 205 | 97204 | 1 | ОЗП |  |  | 212 | 28 | 0 |  | 0 | 61698
50 | 1 | 0 | 2 | 203 | 12201 | 2 | ЭММ, в т.ч. ЗПМ |  |  | 212 | 29 | 0 |  | 0 | 8101
50 | 1 | 0 | 2 | 202 | 461934 | 3 | Стоимость материалов |  |  | 212 | 30 | 0 |  | 0 | 400889
50 | 1 | 0 | 2 | 210 | 91605 | 4 | НР |  |  | 212 | 31 | 0 |  | 0 | 60110
50 | 1 | 0 | 2 | 211 | 52087 | 5 | СП |  |  | 212 | 32 | 0 |  | 0 | 30563
50 | 1 | 0 | 2 | 213 | 715031 | 6 | Итого |  |  | 212 | 33 | 0 |  | 0 | 561361
-1
75 | Текущий уровень цен | 2019 | 0 | 12 |  | 0 | 1 | 0 | 3 | 0 | 0 | 1 | 51866571 | 1
2 | Вид цен | ССЦ Чувашской Республики (редакция 2014 г) на 4-й кв 2019 г | 0 | 0
75 | базовый | 2000 | 0 | 1 |  | 0 | 1 | 0 | 1 | 0 | 0 | 0 | 51866573 | 2

## SmtRes (hidden)
24 | 51866573 | 51866866 | 23131263 | 1 | 1 | 1 | 1 | 1-1025-21 |  | Рабочий строитель среднего разряда 2,5 | 1369 | 1013 | чел.-ч | чел.-ч | 1 | 0 | 920778480 | 128.73 | 0 | 0 | 0 | 7.63 | 0 | 0 | 0 | 7.63 | 1 | 1 | 1 | 1 | 0 | 0 | 0 | 1 | 0 | 128.73 |  | 1 | 2 | 51868248 | 1 | 0 | 1 | 1 | 0 | 0 | 0 | 0 | 0 | 0 | 0 | 0 | 0 | 0 | 982.2099 | 128.73 | 0 | 1 | 0 | 0 | 0 | 982.2099 | 128.73 | 0 | 1 | 34.7571 | 7.63 | 7.63 | 1 | 982.21 | 0
24 | 51866573 | 51866866 | 121548 | 1 | 1 | 1 | 1 | 2 |  | Затраты труда машинистов | 608254 | 1013 | чел.час | чел.час | 1 | 0 | -185737400 | 2.15 | 0 | 0 | 0 | 0 | 0 | 0 | 0 | 0 | 1 | 1 | 1 | 1 | 0 | 0 | 0 | 1 | 0 | 2.15 |  | 2 | 2 | 51868249 | 1 | 0 | 2 | 1 | 0 | 0 | 0 | 0 | 0 | 0 | 0 | 0 | 0 | 0 | 0 | 0 | 2.15 | 1 | 0 | 0 | 0 | 0 | 0 | 2.15 | 1 | 0.5805 | 0 | 0 | 1 | 0 | 0
24 | 51866573 | 51866866 | 39127752 | 1 | 1 | 1 | 2 | 030954 | ТСЭМ Чувашская республика (редакция 2014), 030954, Приказ Минстроя России от 05.05.2015 № 337/пр | Подъемники грузоподъемностью до 500 кг одномачтовые, высота подъема 45 м | 1368 | 1011 | маш.-ч | маш.-ч | 1 | 0 | 1753337916 | 0.7 | 0 | 32.09 | 12.1 | 0 | 0 | 32.09 | 12.1 | 0 | 1 | 1 | 1 | 1 | 0 | 0 | 0 | 1 | 0 | 0.7 |  | 0 | 2 | 51868250 | 1 | 0 | 3 | 1 | 0 | 0 | 0 | 0 | 0 | 0 | 0 | 0 | 22.463 | 8.47 | 0 | 0 | 0 | 1 | 0 | 22.463 | 8.47 | 0 | 0 | 0 | 1 | 0.189 | 32.09 | 32.09 | 1 | 22.46 | 8.47
24 | 51866573 | 51866866 | 39127873 | 1 | 1 | 1 | 2 | 050101 | ТСЭМ Чувашская республика (редакция 2014), 050101, Приказ Минстроя России от 05.05.2015 № 337/пр | Компрессоры передвижные с двигателем внутреннего сгорания давлением до 686 кПа (7 ат), производительность до 5 м3/мин | 1368 | 1011 | маш.-ч | маш.-ч | 1 | 0 | 2133576372 | 1.45 | 0 | 59.38 | 9 | 0 | 0 | 59.38 | 9 | 0 | 1 | 1 | 1 | 1 | 0 | 0 | 0 | 1 | 0 | 1.45 |  | 0 | 2 | 51868251 | 1 | 0 | 4 | 1 | 0 | 0 | 0 | 0 | 0 | 0 | 0 | 0 | 86.101 | 13.05 | 0 | 0 | 0 | 1 | 0 | 86.101 | 13.05 | 0 | 0 | 0 | 1 | 0.3915 | 59.38 | 59.38 | 1 | 86.1 | 13.05
24 | 51866573 | 51866866 | 39129269 | 1 | 1 | 1 | 2 | 330804 | ТСЭМ Чувашская республика (редакция 2014), 330804, Приказ Минстроя России от 05.05.2015 № 337/пр | Молотки при работе от передвижных компрессорных станций отбойные пневматические | 1368 | 1011 | маш.-ч | маш.-ч | 1 | 0 | 1159152410 | 2.89 | 0 | 1.69 | 0 | 0 | 0 | 1.69 | 0 | 0 | 1 | 1 | 1 | 1 | 0 | 0 | 0 | 1 | 0 | 2.89 |  | 0 | 2 | 51868252 | 1 | 0 | 5 | 1 | 0 | 0 | 0 | 0 | 0 | 0 | 0 | 0 | 4.8841 | 0 | 0 | 0 | 0 | 1 | 0 | 4.8841 | 0 | 0 | 0 | 0 | 1 | 0.7803 | 1.69 | 1.69 | 1 | 4.88 | 0
24 | 51866573 | 51866866 | 39117962 | 1 | 1 | 1 | 3 | 509-9900 | ТССЦ Чувашская республика (редакция 2014), 509-9900, Приказ Минстроя России от 05.05.2015 № 337/пр | Строительный мусор | 1348 | 1009 | т | т | 1000 | 0 | -150994421 | 10.66 | 0 | 0 | 0 | 0 | 0 | 0 | 0 | 0 | 1 | 1 | 1 | 1 | 0 | 0 | 0 | 1 | 0 | 10.66 |  | 0 | 2 | 51868253 | 1 | 0 | 6 | 1 | 0 | 0 | 0 | 0 | 0 | 0 | 0 | 0 | 0 | 0 | 0 | 0 | 0 | 0 | 0 | 0 | 0 | 0 | 0 | 0 | 0 | 2.8782 | 0 | 0 | 1 | 0 | 0
25 | 51866571 | 51866866 | 23131263 | 1 | 1 | 1 | 1 | 1-1025-21 |  | Рабочий строитель среднего разряда 2,5 | 1369 | 1013 | чел.-ч | чел.-ч | 1 | 0 | 920778480 | 128.73 | 0 | 0 | 0 | 150.6 | 0 | 0 | 0 | 150.6 | 1 | 1 | 1 | 1 | 0 | 0 | 0 | 1 | 0 | 128.73 |  | 1 | 2 | 51868248 | 1 | 0 | 7 | 1 | 0 | 0 | 0 | 0 | 0 | 0 | 0 | 0 | 0 | 0 | 19386.738 | 128.73 | 0 | 1 | 0 | 0 | 0 | 19386.738 | 128.73 | 0 | 1 | 34.7571 | 150.6 | 150.6 | 1 | 19386.74 | 0
25 | 51866571 | 51866866 | 121548 | 1 | 1 | 1 | 1 | 2 |  | Затраты труда машинистов | 608254 | 1013 | чел.час | чел.час | 1 | 0 | -185737400 | 2.15 | 0 | 0 | 0 | 0 | 0 | 0 | 0 | 0 | 1 | 1 | 1 | 1 | 0 | 0 | 0 | 1 | 0 | 2.15 |  | 2 | 2 | 51868249 | 1 | 0 | 8 | 1 | 0 | 0 | 0 | 0 | 0 | 0 | 0 | 0 | 0 | 0 | 0 | 0 | 2.15 | 1 | 0 | 0 | 0 | 0 | 0 | 2.15 | 1 | 0.5805 | 0 | 0 | 1 | 0 | 0
25 | 51866571 | 51866866 | 39127752 | 1 | 1 | 1 | 2 | 030954 | ТСЭМ Чувашская республика (редакция 2014), 030954, Приказ Минстроя России от 05.05.2015 № 337/пр | Подъемники грузоподъемностью до 500 кг одномачтовые, высота подъема 45 м | 1368 | 1011 | маш.-ч | маш.-ч | 1 | 0 | 1753337916 | 0.7 | 0 | 308.94 | 239.1 | 0 | 0 | 308.94 | 239.1 | 0 | 1 | 1 | 1 | 1 | 0 | 0 | 0 | 1 | 0 | 0.7 |  | 0 | 2 | 51868250 | 1 | 0 | 9 | 1 | 0 | 0 | 0 | 0 | 0 | 0 | 0 | 0 | 216.258 | 167.37 | 0 | 0 | 0 | 1 | 0 | 216.258 | 167.37 | 0 | 0 | 0 | 1 | 0.189 | 308.94 | 308.94 | 1 | 216.26 | 167.37
25 | 51866571 | 51866866 | 39127873 | 1 | 1 | 1 | 2 | 050101 | ТСЭМ Чувашская республика (редакция 2014), 050101, Приказ Минстроя России от 05.05.2015 № 337/пр | Компрессоры передвижные с двигателем внутреннего сгорания давлением до 686 кПа (7 ат), производительность до 5 м3/мин | 1368 | 1011 | маш.-ч | маш.-ч | 1 | 0 | 2133576372 | 1.45 | 0 | 550.02 | 177.84 | 0 | 0 | 550.02 | 177.84 | 0 | 1 | 1 | 1 | 1 | 0 | 0 | 0 | 1 | 0 | 1.45 |  | 0 | 2 | 51868251 | 1 | 0 | 10 | 1 | 0 | 0 | 0 | 0 | 0 | 0 | 0 | 0 | 797.529 | 257.868 | 0 | 0 | 0 | 1 | 0 | 797.529 | 257.868 | 0 | 0 | 0 | 1 | 0.3915 | 550.02 | 550.02 | 1 | 797.53 | 257.87
25 | 51866571 | 51866866 | 39129269 | 1 | 1 | 1 | 2 | 330804 | ТСЭМ Чувашская республика (редакция 2014), 330804, Приказ Минстроя России от 05.05.2015 № 337/пр | Молотки при работе от передвижных компрессорных станций отбойные пневматические | 1368 | 1011 | маш.-ч | маш.-ч | 1 | 0 | 1159152410 | 2.89 | 0 | 5.39 | 0 | 0 | 0 | 5.39 | 0 | 0 | 1 | 1 | 1 | 1 | 0 | 0 | 0 | 1 | 0 | 2.89 |  | 0 | 2 | 51868252 | 1 | 0 | 11 | 1 | 0 | 0 | 0 | 0 | 0 | 0 | 0 | 0 | 15.5771 | 0 | 0 | 0 | 0 | 1 | 0 | 15.5771 | 0 | 0 | 0 | 0 | 1 | 0.7803 | 5.39 | 5.39 | 1 | 15.58 | 0
25 | 51866571 | 51866866 | 39117962 | 1 | 1 | 1 | 3 | 509-9900 | ТССЦ Чувашская республика (редакция 2014), 509-9900, Приказ Минстроя России от 05.05.2015 № 337/пр | Строительный мусор | 1348 | 1009 | т | т | 1000 | 0 | -150994421 | 10.66 | 0 | 0 | 0 | 0 | 0 | 0 | 0 | 0 | 1 | 1 | 1 | 1 | 0 | 0 | 0 | 1 | 0 | 10.66 |  | 0 | 2 | 51868253 | 1 | 0 | 12 | 1 | 0 | 0 | 0 | 0 | 0 | 0 | 0 | 0 | 0 | 0 | 0 | 0 | 0 | 0 | 0 | 0 | 0 | 0 | 0 | 0 | 0 | 2.8782 | 0 | 0 | 1 | 0 | 0
26 | 51866573 | 51866881 | 23131038 | 1 | 1 | 1 | 1 | 1-1023-21 |  | Рабочий строитель среднего разряда 2,3 | 1369 | 1013 | чел.-ч | чел.-ч | 1 | 0 | -1903398286 | 46.11 | 0 | 0 | 0 | 7.49 | 0 | 0 | 0 | 7.49 | 1 | 1 | 1 | 1 | 0 | 0 | 0 | 1 | 0 | 46.11 |  | 1 | 2 | 51868254 | 1 | 0 | 13 | 1 | 0 | 0 | 0 | 0 | 0 | 0 | 0 | 0 | 0 | 0 | 345.3639 | 46.11 | 0 | 1 | 0 | 0 | 0 | 345.3639 | 46.11 | 0 | 1 | 86.6868 | 7.49 | 7.49 | 1 | 345.36 | 0
26 | 51866573 | 51866881 | 121548 | 1 | 1 | 1 | 1 | 2 |  | Затраты труда машинистов | 608254 | 1013 | чел.час | чел.час | 1 | 0 | -185737400 | 0.93 | 0 | 0 | 0 | 0 | 0 | 0 | 0 | 0 | 1 | 1 | 1 | 1 | 0 | 0 | 0 | 1 | 0 | 0.93 |  | 2 | 2 | 51868255 | 1 | 0 | 14 | 1 | 0 | 0 | 0 | 0 | 0 | 0 | 0 | 0 | 0 | 0 | 0 | 0 | 0.93 | 1 | 0 | 0 | 0 | 0 | 0 | 0.93 | 1 | 1.7484 | 0 | 0 | 1 | 0 | 0
26 | 51866573 | 51866881 | 39127752 | 1 | 1 | 1 | 2 | 030954 | ТСЭМ Чувашская республика (редакция 2014), 030954, Приказ Минстроя России от 05.05.2015 № 337/пр | Подъемники грузоподъемностью до 500 кг одномачтовые, высота подъема 45 м | 1368 | 1011 | маш.-ч | маш.-ч | 1 | 0 | 1753337916 | 0.93 | 0 | 32.09 | 12.1 | 0 | 0 | 32.09 | 12.1 | 0 | 1 | 1 | 1 | 1 | 0 | 0 | 0 | 1 | 0 | 0.93 |  | 0 | 2 | 51868256 | 1 | 0 | 15 | 1 | 0 | 0 | 0 | 0 | 0 | 0 | 0 | 0 | 29.8437 | 11.253 | 0 | 0 | 0 | 1 | 0 | 29.8437 | 11.253 | 0 | 0 | 0 | 1 | 1.7484 | 32.09 | 32.09 | 1 | 29.84 | 11.25
26 | 51866573 | 51866881 | 39117962 | 1 | 1 | 1 | 3 | 509-9900 | ТССЦ Чувашская республика (редакция 2014), 509-9900, Приказ Минстроя России от 05.05.2015 № 337/пр | Строительный мусор | 1348 | 1009 | т | т | 1000 | 0 | -150994421 | 3.42 | 0 | 0 | 0 | 0 | 0 | 0 | 0 | 0 | 1 | 1 | 1 | 1 | 0 | 0 | 0 | 1 | 0 | 3.42 |  | 0 | 2 | 51868257 | 1 | 0 | 16 | 1 | 0 | 0 | 0 | 0 | 0 | 0 | 0 | 0 | 0 | 0 | 0 | 0 | 0 | 0 | 0 | 0 | 0 | 0 | 0 | 0 | 0 | 6.4296 | 0 | 0 | 1 | 0 | 0
27 | 51866571 | 51866881 | 23131038 | 1 | 1 | 1 | 1 | 1-1023-21 |  | Рабочий строитель среднего разряда 2,3 | 1369 | 1013 | чел.-ч | чел.-ч | 1 | 0 | -1903398286 | 46.11 | 0 | 0 | 0 | 147.82 | 0 | 0 | 0 | 147.82 | 1 | 1 | 1 | 1 | 0 | 0 | 0 | 1 | 0 | 46.11 |  | 1 | 2 | 51868254 | 1 | 0 | 17 | 1 | 0 | 0 | 0 | 0 | 0 | 0 | 0 | 0 | 0 | 0 | 6815.9802 | 46.11 | 0 | 1 | 0 | 0 | 0 | 6815.9802 | 46.11 | 0 | 1 | 86.6868 | 147.82 | 147.82 | 1 | 6815.98 | 0
27 | 51866571 | 51866881 | 121548 | 1 | 1 | 1 | 1 | 2 |  | Затраты труда машинистов | 608254 | 1013 | чел.час | чел.час | 1 | 0 | -185737400 | 0.93 | 0 | 0 | 0 | 0 | 0 | 0 | 0 | 0 | 1 | 1 | 1 | 1 | 0 | 0 | 0 | 1 | 0 | 0.93 |  | 2 | 2 | 51868255 | 1 | 0 | 18 | 1 | 0 | 0 | 0 | 0 | 0 | 0 | 0 | 0 | 0 | 0 | 0 | 0 | 0.93 | 1 | 0 | 0 | 0 | 0 | 0 | 0.93 | 1 | 1.7484 | 0 | 0 | 1 | 0 | 0
27 | 51866571 | 51866881 | 39127752 | 1 | 1 | 1 | 2 | 030954 | ТСЭМ Чувашская республика (редакция 2014), 030954, Приказ Минстроя России от 05.05.2015 № 337/пр | Подъемники грузоподъемностью до 500 кг одномачтовые, высота подъема 45 м | 1368 | 1011 | маш.-ч | маш.-ч | 1 | 0 | 1753337916 | 0.93 | 0 | 308.94 | 239.1 | 0 | 0 | 308.94 | 239.1 | 0 | 1 | 1 | 1 | 1 | 0 | 0 | 0 | 1 | 0 | 0.93 |  | 0 | 2 | 51868256 | 1 | 0 | 19 | 1 | 0 | 0 | 0 | 0 | 0 | 0 | 0 | 0 | 287.3142 | 222.363 | 0 | 0 | 0 | 1 | 0 | 287.3142 | 222.363 | 0 | 0 | 0 | 1 | 1.7484 | 308.94 | 308.94 | 1 | 287.31 | 222.36
27 | 51866571 | 51866881 | 39117962 | 1 | 1 | 1 | 3 | 509-9900 | ТССЦ Чувашская республика (редакция 2014), 509-9900, Приказ Минстроя России от 05.05.2015 № 337/пр | Строительный мусор | 1348 | 1009 | т | т | 1000 | 0 | -150994421 | 3.42 | 0 | 0 | 0 | 0 | 0 | 0 | 0 | 0 | 1 | 1 | 1 | 1 | 0 | 0 | 0 | 1 | 0 | 3.42 |  | 0 | 2 | 51868257 | 1 | 0 | 20 | 1 | 0 | 0 | 0 | 0 | 0 | 0 | 0 | 0 | 0 | 0 | 0 | 0 | 0 | 0 | 0 | 0 | 0 | 0 | 0 | 0 | 0 | 6.4296 | 0 | 0 | 1 | 0 | 0
28 | 51866573 | 51866892 | 23132522 | 1 | 1 | 1 | 1 | 1-1018-21 |  | Рабочий строитель среднего разряда 1,8 | 1369 | 1013 | чел.-ч | чел.-ч | 1 | 0 | 560067895 | 275.6 | 0 | 0 | 0 | 7.18 | 0 | 0 | 0 | 7.18 | 1 | 1 | 1 | 1 | 0 | 0 | 0 | 1 | 0 | 275.6 |  | 1 | 2 | 51868240 | 1 | 0 | 21 | 1 | 0 | 0 | 0 | 0 | 0 | 0 | 0 | 0 | 0 | 0 | 1978.808 | 275.6 | 0 | 1 | 0 | 0 | 0 | 1978.808 | 275.6 | 0 | 1 | 65.0416 | 7.18 | 7.18 | 1 | 1978.81 | 0
28 | 51866573 | 51866892 | 121548 | 1 | 1 | 1 | 1 | 2 |  | Затраты труда машинистов | 608254 | 1013 | чел.час | чел.час | 1 | 0 | -185737400 | 1.58 | 0 | 0 | 0 | 0 | 0 | 0 | 0 | 0 | 1 | 1 | 1 | 1 | 0 | 0 | 0 | 1 | 0 | 1.58 |  | 2 | 2 | 51868241 | 1 | 0 | 22 | 1 | 0 | 0 | 0 | 0 | 0 | 0 | 0 | 0 | 0 | 0 | 0 | 0 | 1.58 | 1 | 0 | 0 | 0 | 0 | 0 | 1.58 | 1 | 0.37288 | 0 | 0 | 1 | 0 | 0
28 | 51866573 | 51866892 | 39127873 | 1 | 1 | 1 | 2 | 050101 | ТСЭМ Чувашская республика (редакция 2014), 050101, Приказ Минстроя России от 05.05.2015 № 337/пр | Компрессоры передвижные с двигателем внутреннего сгорания давлением до 686 кПа (7 ат), производительность до 5 м3/мин | 1368 | 1011 | маш.-ч | маш.-ч | 1 | 0 | 2133576372 | 1.58 | 0 | 59.38 | 9 | 0 | 0 | 59.38 | 9 | 0 | 1 | 1 | 1 | 1 | 0 | 0 | 0 | 1 | 0 | 1.58 |  | 0 | 2 | 51868242 | 1 | 0 | 23 | 1 | 0 | 0 | 0 | 0 | 0 | 0 | 0 | 0 | 93.8204 | 14.22 | 0 | 0 | 0 | 1 | 0 | 93.8204 | 14.22 | 0 | 0 | 0 | 1 | 0.37288 | 59.38 | 59.38 | 1 | 93.82 | 14.22
28 | 51866573 | 51866892 | 39129269 | 1 | 1 | 1 | 2 | 330804 | ТСЭМ Чувашская республика (редакция 2014), 330804, Приказ Минстроя России от 05.05.2015 № 337/пр | Молотки при работе от передвижных компрессорных станций отбойные пневматические | 1368 | 1011 | маш.-ч | маш.-ч | 1 | 0 | 1159152410 | 3.16 | 0 | 1.69 | 0 | 0 | 0 | 1.69 | 0 | 0 | 1 | 1 | 1 | 1 | 0 | 0 | 0 | 1 | 0 | 3.16 |  | 0 | 2 | 51868243 | 1 | 0 | 24 | 1 | 0 | 0 | 0 | 0 | 0 | 0 | 0 | 0 | 5.3404 | 0 | 0 | 0 | 0 | 1 | 0 | 5.3404 | 0 | 0 | 0 | 0 | 1 | 0.74576 | 1.69 | 1.69 | 1 | 5.34 | 0
28 | 51866573 | 51866892 | 39117962 | 1 | 1 | 1 | 3 | 509-9900 | ТССЦ Чувашская республика (редакция 2014), 509-9900, Приказ Минстроя России от 05.05.2015 № 337/пр | Строительный мусор | 1348 | 1009 | т | т | 1000 | 0 | -150994421 | 13.4 | 0 | 0 | 0 | 0 | 0 | 0 | 0 | 0 | 1 | 1 | 1 | 1 | 0 | 0 | 0 | 1 | 0 | 13.4 |  | 0 | 2 | 51868244 | 1 | 0 | 25 | 1 | 0 | 0 | 0 | 0 | 0 | 0 | 0 | 0 | 0 | 0 | 0 | 0 | 0 | 0 | 0 | 0 | 0 | 0 | 0 | 0 | 0 | 3.1624 | 0 | 0 | 1 | 0 | 0
29 | 51866571 | 51866892 | 23132522 | 1 | 1 | 1 | 1 | 1-1018-21 |  | Рабочий строитель среднего разряда 1,8 | 1369 | 1013 | чел.-ч | чел.-ч | 1 | 0 | 560067895 | 275.6 | 0 | 0 | 0 | 141.58 | 0 | 0 | 0 | 141.58 | 1 | 1 | 1 | 1 | 0 | 0 | 0 | 1 | 0 | 275.6 |  | 1 | 2 | 51868240 | 1 | 0 | 26 | 1 | 0 | 0 | 0 | 0 | 0 | 0 | 0 | 0 | 0 | 0 | 39019.448 | 275.6 | 0 | 1 | 0 | 0 | 0 | 39019.448 | 275.6 | 0 | 1 | 65.0416 | 141.58 | 141.58 | 1 | 39019.45 | 0
29 | 51866571 | 51866892 | 121548 | 1 | 1 | 1 | 1 | 2 |  | Затраты труда машинистов | 608254 | 1013 | чел.час | чел.час | 1 | 0 | -185737400 | 1.58 | 0 | 0 | 0 | 0 | 0 | 0 | 0 | 0 | 1 | 1 | 1 | 1 | 0 | 0 | 0 | 1 | 0 | 1.58 |  | 2 | 2 | 51868241 | 1 | 0 | 27 | 1 | 0 | 0 | 0 | 0 | 0 | 0 | 0 | 0 | 0 | 0 | 0 | 0 | 1.58 | 1 | 0 | 0 | 0 | 0 | 0 | 1.58 | 1 | 0.37288 | 0 | 0 | 1 | 0 | 0
29 | 51866571 | 51866892 | 39127873 | 1 | 1 | 1 | 2 | 050101 | ТСЭМ Чувашская республика (редакция 2014), 050101, Приказ Минстроя России от 05.05.2015 № 337/пр | Компрессоры передвижные с двигателем внутреннего сгорания давлением до 686 кПа (7 ат), производительность до 5 м3/мин | 1368 | 1011 | маш.-ч | маш.-ч | 1 | 0 | 2133576372 | 1.58 | 0 | 550.02 | 177.84 | 0 | 0 | 550.02 | 177.84 | 0 | 1 | 1 | 1 | 1 | 0 | 0 | 0 | 1 | 0 | 1.58 |  | 0 | 2 | 51868242 | 1 | 0 | 28 | 1 | 0 | 0 | 0 | 0 | 0 | 0 | 0 | 0 | 869.0316 | 280.9872 | 0 | 0 | 0 | 1 | 0 | 869.0316 | 280.9872 | 0 | 0 | 0 | 1 | 0.37288 | 550.02 | 550.02 | 1 | 869.03 | 280.99
29 | 51866571 | 51866892 | 39129269 | 1 | 1 | 1 | 2 | 330804 | ТСЭМ Чувашская республика (редакция 2014), 330804, Приказ Минстроя России от 05.05.2015 № 337/пр | Молотки при работе от передвижных компрессорных станций отбойные пневматические | 1368 | 1011 | маш.-ч | маш.-ч | 1 | 0 | 1159152410 | 3.16 | 0 | 5.39 | 0 | 0 | 0 | 5.39 | 0 | 0 | 1 | 1 | 1 | 1 | 0 | 0 | 0 | 1 | 0 | 3.16 |  | 0 | 2 | 51868243 | 1 | 0 | 29 | 1 | 0 | 0 | 0 | 0 | 0 | 0 | 0 | 0 | 17.0324 | 0 | 0 | 0 | 0 | 1 | 0 | 17.0324 | 0 | 0 | 0 | 0 | 1 | 0.74576 | 5.39 | 5.39 | 1 | 17.03 | 0
29 | 51866571 | 51866892 | 39117962 | 1 | 1 | 1 | 3 | 509-9900 | ТССЦ Чувашская республика (редакция 2014), 509-9900, Приказ Минстроя России от 05.05.2015 № 337/пр | Строительный мусор | 1348 | 1009 | т | т | 1000 | 0 | -150994421 | 13.4 | 0 | 0 | 0 | 0 | 0 | 0 | 0 | 0 | 1 | 1 | 1 | 1 | 0 | 0 | 0 | 1 | 0 | 13.4 |  | 0 | 2 | 51868244 | 1 | 0 | 30 | 1 | 0 | 0 | 0 | 0 | 0 | 0 | 0 | 0 | 0 | 0 | 0 | 0 | 0 | 0 | 0 | 0 | 0 | 0 | 0 | 0 | 0 | 3.1624 | 0 | 0 | 1 | 0 | 0
30 | 51866573 | 51866946 | 23129555 | 1 | 1 | 1 | 1 | 1-1020-21 |  | Рабочий строитель среднего разряда 2 | 1369 | 1013 | чел.-ч | чел.-ч | 1 | 0 | 1250814213 | 9.1 | 0 | 0 | 0 | 7.29 | 0 | 0 | 0 | 7.29 | 1 | 1 | 1 | 1 | 0 | 0 | 0 | 1 | 0 | 9.1 |  | 1 | 2 | 51868245 | 1 | 0 | 31 | 1 | 0 | 0 | 0 | 0 | 0 | 0 | 0 | 0 | 0 | 0 | 66.339 | 9.1 | 0 | 1 | 0 | 0 | 0 | 66.339 | 9.1 | 0 | 1 | 4.7684 | 7.29 | 7.29 | 1 | 66.34 | 0
30 | 51866573 | 51866946 | 39127715 | 1 | 1 | 1 | 2 | 030401 | ТСЭМ Чувашская республика (редакция 2014), 030401, Приказ Минстроя России от 05.05.2015 № 337/пр | Лебедки электрические тяговым усилием до 5,79 кН (0,59 т) | 1368 | 1011 | маш.-ч | маш.-ч | 1 | 0 | -946971640 | 0.12 | 0 | 1.85 | 0 | 0 | 0 | 1.85 | 0 | 0 | 1 | 1 | 1 | 1 | 0 | 0 | 0 | 1 | 0 | 0.12 |  | 0 | 2 | 51868246 | 1 | 0 | 32 | 1 | 0 | 0 | 0 | 0 | 0 | 0 | 0 | 0 | 0.222 | 0 | 0 | 0 | 0 | 1 | 0 | 0.222 | 0 | 0 | 0 | 0 | 1 | 0.06288 | 1.85 | 1.85 | 1 | 0.22 | 0
30 | 51866573 | 51866946 | 39117962 | 1 | 1 | 1 | 3 | 509-9900 | ТССЦ Чувашская республика (редакция 2014), 509-9900, Приказ Минстроя России от 05.05.2015 № 337/пр | Строительный мусор | 1348 | 1009 | т | т | 1000 | 0 | -150994421 | 0.12 | 0 | 0 | 0 | 0 | 0 | 0 | 0 | 0 | 1 | 1 | 1 | 1 | 0 | 0 | 0 | 1 | 0 | 0.12 |  | 0 | 2 | 51868247 | 1 | 0 | 33 | 1 | 0 | 0 | 0 | 0 | 0 | 0 | 0 | 0 | 0 | 0 | 0 | 0 | 0 | 0 | 0 | 0 | 0 | 0 | 0 | 0 | 0 | 0.06288 | 0 | 0 | 1 | 0 | 0
31 | 51866571 | 51866946 | 23129555 | 1 | 1 | 1 | 1 | 1-1020-21 |  | Рабочий строитель среднего разряда 2 | 1369 | 1013 | чел.-ч | чел.-ч | 1 | 0 | 1250814213 | 9.1 | 0 | 0 | 0 | 143.84 | 0 | 0 | 0 | 143.84 | 1 | 1 | 1 | 1 | 0 | 0 | 0 | 1 | 0 | 9.1 |  | 1 | 2 | 51868245 | 1 | 0 | 34 | 1 | 0 | 0 | 0 | 0 | 0 | 0 | 0 | 0 | 0 | 0 | 1308.944 | 9.1 | 0 | 1 | 0 | 0 | 0 | 1308.944 | 9.1 | 0 | 1 | 4.7684 | 143.84 | 143.84 | 1 | 1308.94 | 0
31 | 51866571 | 51866946 | 39127715 | 1 | 1 | 1 | 2 | 030401 | ТСЭМ Чувашская республика (редакция 2014), 030401, Приказ Минстроя России от 05.05.2015 № 337/пр | Лебедки электрические тяговым усилием до 5,79 кН (0,59 т) | 1368 | 1011 | маш.-ч | маш.-ч | 1 | 0 | -946971640 | 0.12 | 0 | 7.55 | 0 | 0 | 0 | 7.55 | 0 | 0 | 1 | 1 | 1 | 1 | 0 | 0 | 0 | 1 | 0 | 0.12 |  | 0 | 2 | 51868246 | 1 | 0 | 35 | 1 | 0 | 0 | 0 | 0 | 0 | 0 | 0 | 0 | 0.906 | 0 | 0 | 0 | 0 | 1 | 0 | 0.906 | 0 | 0 | 0 | 0 | 1 | 0.06288 | 7.55 | 7.55 | 1 | 0.91 | 0
31 | 51866571 | 51866946 | 39117962 | 1 | 1 | 1 | 3 | 509-9900 | ТССЦ Чувашская республика (редакция 2014), 509-9900, Приказ Минстроя России от 05.05.2015 № 337/пр | Строительный мусор | 1348 | 1009 | т | т | 1000 | 0 | -150994421 | 0.12 | 0 | 0 | 0 | 0 | 0 | 0 | 0 | 0 | 1 | 1 | 1 | 1 | 0 | 0 | 0 | 1 | 0 | 0.12 |  | 0 | 2 | 51868247 | 1 | 0 | 36 | 1 | 0 | 0 | 0 | 0 | 0 | 0 | 0 | 0 | 0 | 0 | 0 | 0 | 0 | 0 | 0 | 0 | 0 | 0 | 0 | 0 | 0 | 0.06288 | 0 | 0 | 1 | 0 | 0
32 | 51866573 | 51866955 | 23134955 | 1 | 1 | 1 | 1 | 1-1032-21 |  | Рабочий строитель среднего разряда 3,2 | 1369 | 1013 | чел.-ч | чел.-ч | 1 | 0 | -1698459243 | 171.534 | 0 | 0 | 0 | 153.43 | 0 | 0 | 0 | 153.43 | 1 | 1 | 1 | 1 | 0 | 0 | 1 | 1 | 0 | 149.16 | )*1,15 | 1 | 2 | 51866968 | 1 | 0 | 37 | 1 | 0 | 0 | 0 | 0 | 0 | 0 | 0 | 0 | 0 | 0 | 22885.6188 | 149.16 | 0 | 1 | 0 | 0 | 0 | 26318.4616 | 171.534 | 0 | 1 | 179.03 | 153.43 | 153.43 | 1 | 26318.463 | 0
32 | 51866573 | 51866955 | 121548 | 1 | 1 | 1 | 1 | 2 |  | Затраты труда машинистов | 608254 | 1013 | чел.час | чел.час | 1 | 0 | -185737400 | 0.825 | 0 | 0 | 0 | 0 | 0 | 0 | 0 | 0 | 1 | 1 | 1 | 1 | 0 | 0 | 1 | 1 | 0 | 0.66 | )*1,25 | 2 | 2 | 51866969 | 1 | 0 | 38 | 1 | 0 | 0 | 0 | 0 | 0 | 0 | 0 | 0 | 0 | 0 | 0 | 0 | 0.66 | 1 | 0 | 0 | 0 | 0 | 0 | 0.825 | 1 | 0.86105 | 0 | 0 | 1 | 0 | 0
32 | 51866573 | 51866955 | 39127752 | 1 | 1 | 1 | 2 | 030954 | ТСЭМ Чувашская республика (редакция 2014), 030954, Приказ Минстроя России от 05.05.2015 № 337/пр | Подъемники грузоподъемностью до 500 кг одномачтовые, высота подъема 45 м | 1368 | 1011 | маш.-ч | маш.-ч | 1 | 0 | 1753337916 | 0.825 | 0 | 299.41 | 229.54 | 0 | 0 | 299.41 | 229.54 | 0 | 1 | 1 | 1 | 1 | 0 | 0 | 1 | 1 | 0 | 0.66 | )*1,25 | 0 | 2 | 51866970 | 1 | 0 | 39 | 1 | 0 | 0 | 0 | 0 | 0 | 0 | 0 | 0 | 197.6106 | 151.4964 | 0 | 0 | 0 | 1 | 0 | 247.0132 | 189.3705 | 0 | 0 | 0 | 1 | 0.86105 | 299.41 | 299.41 | 1 | 247.0125 | 189.375
32 | 51866573 | 51866955 | 39128477 | 1 | 1 | 1 | 2 | 134041 | ТСЭМ Чувашская республика (редакция 2014), 134041, Приказ Минстроя России от 05.05.2015 № 337/пр | Шуруповерт | 1368 | 1011 | маш.-ч | маш.-ч | 1 | 0 | 325281995 | 16.5125 | 0 | 11.05 | 0 | 0 | 0 | 11.05 | 0 | 0 | 1 | 1 | 1 | 1 | 0 | 0 | 1 | 1 | 0 | 13.21 | )*1,25 | 0 | 2 | 51866971 | 1 | 0 | 40 | 1 | 0 | 0 | 0 | 0 | 0 | 0 | 0 | 0 | 145.9705 | 0 | 0 | 0 | 0 | 1 | 0 | 182.4631 | 0 | 0 | 0 | 0 | 1 | 17.2341 | 11.05 | 11.05 | 1 | 182.4625 | 0
32 | 51866573 | 51866955 | 39129310 | 1 | 1 | 1 | 2 | 331451 | ТСЭМ Чувашская республика (редакция 2014), 331451, Приказ Минстроя России от 05.05.2015 № 337/пр | Перфораторы электрические | 1368 | 1011 | маш.-ч | маш.-ч | 1 | 0 | 1067600123 | 25.4375 | 0 | 7.6 | 0 | 0 | 0 | 7.6 | 0 | 0 | 1 | 1 | 1 | 1 | 0 | 0 | 1 | 1 | 0 | 20.35 | )*1,25 | 0 | 2 | 51866972 | 1 | 0 | 41 | 1 | 0 | 0 | 0 | 0 | 0 | 0 | 0 | 0 | 154.66 | 0 | 0 | 0 | 0 | 1 | 0 | 193.325 | 0 | 0 | 0 | 0 | 1 | 26.5491 | 7.6 | 7.6 | 1 | 193.325 | 0
32 | 51866573 | 51866955 | 39129630 | 1 | 1 | 1 | 2 | 400001 | ТСЭМ Чувашская республика (редакция 2014), 400001, Приказ Минстроя России от 05.05.2015 № 337/пр | Автомобили бортовые, грузоподъемность до 5 т | 1368 | 1011 | маш.-ч | маш.-ч | 1 | 0 | -671646184 | 4.4625 | 0 | 772.82 | 0 | 0 | 0 | 772.82 | 0 | 0 | 1 | 1 | 1 | 1 | 0 | 0 | 1 | 1 | 0 | 3.57 | )*1,25 | 0 | 2 | 51866973 | 2 | 65536 | 42 | 1 | 0 | 0 | 0 | 0 | 0 | 0 | 0 | 0 | 2758.9674 | 0 | 0 | 0 | 0 | 1 | 0 | 3448.7092 | 0 | 0 | 0 | 0 | 1 | 4.6575 | 772.82 | 772.82 | 1 | 3448.7125 | 0
32 | 51866573 | 51866955 | 39058207 | 1 | 1 | 1 | 3 | 101-2052 | ТССЦ Чувашская республика (редакция 2014), 101-2052, Приказ Минстроя России от 05.05.2015 № 337/пр | Лента бутиловая | 1301 | 1003 | м | м | 1 | 0 | 519678588 | 253 | 16.82 | 0 | 0 | 0 | 16.82 | 0 | 0 | 0 | 1 | 1 | 1 | 1 | 0 | 0 | 0 | 1 | 0 | 253 |  | 0 | 2 | 51866974 | 1 | 0 | 43 | 1 | 0 | 0 | 0 | 0 | 0 | 0 | 0 | 4255.46 | 0 | 0 | 0 | 0 | 0 | 1 | 4255.46 | 0 | 0 | 0 | 0 | 0 | 1 | 264.0561 | 16.82 | 16.82 | 1 | 4255.46 | 0
32 | 51866573 | 51866955 | 39058208 | 1 | 1 | 1 | 3 | 101-2054 | ТССЦ Чувашская республика (редакция 2014), 101-2054, Приказ Минстроя России от 05.05.2015 № 337/пр | Лента бутиловая диффузионная | 1301 | 1003 | м | м | 1 | 0 | 1525629332 | 59 | 23.87 | 0 | 0 | 0 | 23.87 | 0 | 0 | 0 | 1 | 1 | 1 | 1 | 0 | 0 | 0 | 1 | 0 | 59 |  | 0 | 2 | 51866975 | 1 | 0 | 44 | 1 | 0 | 0 | 0 | 0 | 0 | 0 | 0 | 1408.33 | 0 | 0 | 0 | 0 | 0 | 1 | 1408.33 | 0 | 0 | 0 | 0 | 0 | 1 | 61.5783 | 23.87 | 23.87 | 1 | 1408.33 | 0
32 | 51866573 | 51866955 | 39055947 | 1 | 1 | 1 | 3 | 101-2388 | ТССЦ Чувашская республика (редакция 2014), 101-2388, Приказ Минстроя России от 05.05.2015 № 337/пр | Герметик пенополиуретановый (пена монтажная) типа Makrofleks, Soudal в баллонах по 750 мл | 1354 | 1010 | шт. | шт. | 1 | 0 | 697798727 | 71 | 223.91 | 0 | 0 | 0 | 223.91 | 0 | 0 | 0 | 1 | 1 | 1 | 1 | 0 | 0 | 0 | 1 | 0 | 71 |  | 0 | 2 | 51866976 | 1 | 0 | 45 | 1 | 0 | 0 | 0 | 0 | 0 | 0 | 0 | 15897.61 | 0 | 0 | 0 | 0 | 0 | 1 | 15897.61 | 0 | 0 | 0 | 0 | 0 | 1 | 74.1027 | 223.91 | 223.91 | 1 | 15897.61 | 0
32 | 51866573 | 51866955 | 39058210 | 1 | 1 | 1 | 3 | 101-2789 | ТССЦ Чувашская республика (редакция 2014), 101-2789, Приказ Минстроя России от 05.05.2015 № 337/пр | Лента ПСУЛ | 1301 | 1003 | м | м | 1 | 0 | 1303373379 | 159 | 18.83 | 0 | 0 | 0 | 18.83 | 0 | 0 | 0 | 1 | 1 | 1 | 1 | 0 | 0 | 0 | 1 | 0 | 159 |  | 0 | 2 | 51866977 | 1 | 0 | 46 | 1 | 0 | 0 | 0 | 0 | 0 | 0 | 0 | 2993.97 | 0 | 0 | 0 | 0 | 0 | 1 | 2993.97 | 0 | 0 | 0 | 0 | 0 | 1 | 165.9483 | 18.83 | 18.83 | 1 | 2993.97 | 0
32 | 51866573 | 51866955 | 39062196 | 1 | 1 | 1 | 3 | 101-4173 | ТССЦ Чувашская республика (редакция 2014), 101-4173, Приказ Минстроя России от 05.05.2015 № 337/пр | Дюбели монтажные 10х130 (10х132, 10х150) мм | 1358 | 1010 | 10 шт. | 10 шт. | 10 | 0 | -17540141 | 41.2 | 17.43 | 0 | 0 | 0 | 17.43 | 0 | 0 | 0 | 1 | 1 | 1 | 1 | 0 | 0 | 0 | 1 | 0 | 41.2 |  | 0 | 2 | 51866978 | 1 | 0 | 47 | 1 | 0 | 0 | 0 | 0 | 0 | 0 | 0 | 718.116 | 0 | 0 | 0 | 0 | 0 | 1 | 718.116 | 0 | 0 | 0 | 0 | 0 | 1 | 43.0004 | 17.43 | 17.43 | 1 | 718.12 | 0
32 | 51866573 | 51866955 | 39062985 | 1 | 1 | 1 | 3 | 102-0303 | ТССЦ Чувашская республика (редакция 2014), 102-0303, Приказ Минстроя России от 05.05.2015 № 337/пр | Клинья пластиковые монтажные | 1354 | 1010 | шт. | шт. | 1 | 0 | 565283389 | 800 | 2.23 | 0 | 0 | 0 | 2.23 | 0 | 0 | 0 | 1 | 1 | 1 | 1 | 0 | 0 | 0 | 1 | 0 | 800 |  | 0 | 2 | 51866979 | 1 | 0 | 48 | 1 | 0 | 0 | 0 | 0 | 0 | 0 | 0 | 1784 | 0 | 0 | 0 | 0 | 0 | 1 | 1784 | 0 | 0 | 0 | 0 | 0 | 1 | 834.96 | 2.23 | 2.23 | 1 | 1784 | 0
33 | 51866571 | 51866955 | 23134955 | 1 | 1 | 1 | 1 | 1-1032-21 |  | Рабочий строитель среднего разряда 3,2 | 1369 | 1013 | чел.-ч | чел.-ч | 1 | 0 | -1698459243 | 171.534 | 0 | 0 | 0 | 161.34 | 0 | 0 | 0 | 161.34 | 1 | 1 | 1 | 1 | 0 | 0 | 1 | 1 | 0 | 149.16 | )*1,15 | 1 | 2 | 51866968 | 1 | 131072 | 50 | 1 | 0 | 0 | 0 | 0 | 0 | 0 | 0 | 0 | 0 | 0 | 24065.4744 | 149.16 | 0 | 1 | 0 | 0 | 0 | 27675.2956 | 171.534 | 0 | 1 | 179.03 | 161.34 | 161.34 | 1 | 27675.2905 | 0
33 | 51866571 | 51866955 | 121548 | 1 | 1 | 1 | 1 | 2 |  | Затраты труда машинистов | 608254 | 1013 | чел.час | чел.час | 1 | 0 | -185737400 | 0.825 | 0 | 0 | 0 | 0 | 0 | 0 | 0 | 0 | 1 | 1 | 1 | 1 | 0 | 0 | 1 | 1 | 0 | 0.66 | )*1,25 | 2 | 2 | 51866969 | 1 | 0 | 51 | 1 | 0 | 0 | 0 | 0 | 0 | 0 | 0 | 0 | 0 | 0 | 0 | 0 | 0.66 | 1 | 0 | 0 | 0 | 0 | 0 | 0.825 | 1 | 0.86105 | 0 | 0 | 1 | 0 | 0
33 | 51866571 | 51866955 | 39127752 | 1 | 1 | 1 | 2 | 030954 | ТСЭМ Чувашская республика (редакция 2014), 030954, Приказ Минстроя России от 05.05.2015 № 337/пр | Подъемники грузоподъемностью до 500 кг одномачтовые, высота подъема 45 м | 1368 | 1011 | маш.-ч | маш.-ч | 1 | 0 | 1753337916 | 0.825 | 0 | 308.94 | 239.1 | 0 | 0 | 308.94 | 239.1 | 0 | 1 | 1 | 1 | 1 | 0 | 0 | 1 | 1 | 0 | 0.66 | )*1,25 | 0 | 2 | 51866970 | 1 | 0 | 52 | 1 | 0 | 0 | 0 | 0 | 0 | 0 | 0 | 0 | 203.9004 | 157.806 | 0 | 0 | 0 | 1 | 0 | 254.8755 | 197.2575 | 0 | 0 | 0 | 1 | 0.86105 | 308.94 | 308.94 | 1 | 254.875 | 197.2625
33 | 51866571 | 51866955 | 39128477 | 1 | 1 | 1 | 2 | 134041 | ТСЭМ Чувашская республика (редакция 2014), 134041, Приказ Минстроя России от 05.05.2015 № 337/пр | Шуруповерт | 1368 | 1011 | маш.-ч | маш.-ч | 1 | 0 | 325281995 | 16.5125 | 0 | 11.42 | 0 | 0 | 0 | 11.42 | 0 | 0 | 1 | 1 | 1 | 1 | 0 | 0 | 1 | 1 | 0 | 13.21 | )*1,25 | 0 | 2 | 51866971 | 1 | 0 | 53 | 1 | 0 | 0 | 0 | 0 | 0 | 0 | 0 | 0 | 150.8582 | 0 | 0 | 0 | 0 | 1 | 0 | 188.5728 | 0 | 0 | 0 | 0 | 1 | 17.2341 | 11.42 | 11.42 | 1 | 188.575 | 0
33 | 51866571 | 51866955 | 39129310 | 1 | 1 | 1 | 2 | 331451 | ТСЭМ Чувашская республика (редакция 2014), 331451, Приказ Минстроя России от 05.05.2015 № 337/пр | Перфораторы электрические | 1368 | 1011 | маш.-ч | маш.-ч | 1 | 0 | 1067600123 | 25.4375 | 0 | 7.67 | 0 | 0 | 0 | 7.67 | 0 | 0 | 1 | 1 | 1 | 1 | 0 | 0 | 1 | 1 | 0 | 20.35 | )*1,25 | 0 | 2 | 51866972 | 1 | 0 | 54 | 1 | 0 | 0 | 0 | 0 | 0 | 0 | 0 | 0 | 156.0845 | 0 | 0 | 0 | 0 | 1 | 0 | 195.1056 | 0 | 0 | 0 | 0 | 1 | 26.5491 | 7.67 | 7.67 | 1 | 195.1 | 0
33 | 51866571 | 51866955 | 39129630 | 1 | 1 | 1 | 2 | 400001 | ТСЭМ Чувашская республика (редакция 2014), 400001, Приказ Минстроя России от 05.05.2015 № 337/пр | Автомобили бортовые, грузоподъемность до 5 т | 1368 | 1011 | маш.-ч | маш.-ч | 1 | 0 | -671646184 | 4.4625 | 0 | 772.82 | 0 | 0 | 0 | 772.82 | 0 | 0 | 1 | 1 | 1 | 1 | 0 | 0 | 1 | 1 | 0 | 3.57 | )*1,25 | 0 | 2 | 51866973 | 2 | 98304 | 55 | 1 | 0 | 0 | 0 | 0 | 0 | 0 | 0 | 0 | 2758.9674 | 0 | 0 | 0 | 0 | 1 | 0 | 3448.7092 | 0 | 0 | 0 | 0 | 1 | 4.6575 | 772.82 | 772.82 | 1 | 3448.7125 | 0
33 | 51866571 | 51866955 | 39058207 | 1 | 1 | 1 | 3 | 101-2052 | ТССЦ Чувашская республика (редакция 2014), 101-2052, Приказ Минстроя России от 05.05.2015 № 337/пр | Лента бутиловая | 1301 | 1003 | м | м | 1 | 0 | 519678588 | 253 | 16.82 | 0 | 0 | 0 | 16.82 | 0 | 0 | 0 | 1 | 1 | 1 | 1 | 0 | 0 | 0 | 1 | 0 | 253 |  | 0 | 2 | 51866974 | 1 | 0 | 56 | 1 | 0 | 0 | 0 | 0 | 0 | 0 | 0 | 4255.46 | 0 | 0 | 0 | 0 | 0 | 1 | 4255.46 | 0 | 0 | 0 | 0 | 0 | 1 | 264.0561 | 16.82 | 16.82 | 1 | 4255.46 | 0
33 | 51866571 | 51866955 | 39058208 | 1 | 1 | 1 | 3 | 101-2054 | ТССЦ Чувашская республика (редакция 2014), 101-2054, Приказ Минстроя России от 05.05.2015 № 337/пр | Лента бутиловая диффузионная | 1301 | 1003 | м | м | 1 | 0 | 1525629332 | 59 | 23.87 | 0 | 0 | 0 | 23.87 | 0 | 0 | 0 | 1 | 1 | 1 | 1 | 0 | 0 | 0 | 1 | 0 | 59 |  | 0 | 2 | 51866975 | 1 | 0 | 57 | 1 | 0 | 0 | 0 | 0 | 0 | 0 | 0 | 1408.33 | 0 | 0 | 0 | 0 | 0 | 1 | 1408.33 | 0 | 0 | 0 | 0 | 0 | 1 | 61.5783 | 23.87 | 23.87 | 1 | 1408.33 | 0
33 | 51866571 | 51866955 | 39055947 | 1 | 1 | 1 | 3 | 101-2388 | ТССЦ Чувашская республика (редакция 2014), 101-2388, Приказ Минстроя России от 05.05.2015 № 337/пр | Герметик пенополиуретановый (пена монтажная) типа Makrofleks, Soudal в баллонах по 750 мл | 1354 | 1010 | шт. | шт. | 1 | 0 | 697798727 | 71 | 223.92 | 0 | 0 | 0 | 223.92 | 0 | 0 | 0 | 1 | 1 | 1 | 1 | 0 | 0 | 0 | 1 | 0 | 71 |  | 0 | 2 | 51866976 | 1 | 0 | 58 | 1 | 0 | 0 | 0 | 0 | 0 | 0 | 0 | 15898.32 | 0 | 0 | 0 | 0 | 0 | 1 | 15898.32 | 0 | 0 | 0 | 0 | 0 | 1 | 74.1027 | 223.92 | 223.92 | 1 | 15898.32 | 0
33 | 51866571 | 51866955 | 39058210 | 1 | 1 | 1 | 3 | 101-2789 | ТССЦ Чувашская республика (редакция 2014), 101-2789, Приказ Минстроя России от 05.05.2015 № 337/пр | Лента ПСУЛ | 1301 | 1003 | м | м | 1 | 0 | 1303373379 | 159 | 18.83 | 0 | 0 | 0 | 18.83 | 0 | 0 | 0 | 1 | 1 | 1 | 1 | 0 | 0 | 0 | 1 | 0 | 159 |  | 0 | 2 | 51866977 | 1 | 0 | 59 | 1 | 0 | 0 | 0 | 0 | 0 | 0 | 0 | 2993.97 | 0 | 0 | 0 | 0 | 0 | 1 | 2993.97 | 0 | 0 | 0 | 0 | 0 | 1 | 165.9483 | 18.83 | 18.83 | 1 | 2993.97 | 0
33 | 51866571 | 51866955 | 39062196 | 1 | 1 | 1 | 3 | 101-4173 | ТССЦ Чувашская республика (редакция 2014), 101-4173, Приказ Минстроя России от 05.05.2015 № 337/пр | Дюбели монтажные 10х130 (10х132, 10х150) мм | 1358 | 1010 | 10 шт. | 10 шт. | 10 | 0 | -17540141 | 41.2 | 17.44 | 0 | 0 | 0 | 17.44 | 0 | 0 | 0 | 1 | 1 | 1 | 1 | 0 | 0 | 0 | 1 | 0 | 41.2 |  | 0 | 2 | 51866978 | 1 | 0 | 60 | 1 | 0 | 0 | 0 | 0 | 0 | 0 | 0 | 718.528 | 0 | 0 | 0 | 0 | 0 | 1 | 718.528 | 0 | 0 | 0 | 0 | 0 | 1 | 43.0004 | 17.44 | 17.44 | 1 | 718.53 | 0
33 | 51866571 | 51866955 | 39062985 | 1 | 1 | 1 | 3 | 102-0303 | ТССЦ Чувашская республика (редакция 2014), 102-0303, Приказ Минстроя России от 05.05.2015 № 337/пр | Клинья пластиковые монтажные | 1354 | 1010 | шт. | шт. | 1 | 0 | 565283389 | 800 | 2.23 | 0 | 0 | 0 | 2.23 | 0 | 0 | 0 | 1 | 1 | 1 | 1 | 0 | 0 | 0 | 1 | 0 | 800 |  | 0 | 2 | 51866979 | 1 | 0 | 61 | 1 | 0 | 0 | 0 | 0 | 0 | 0 | 0 | 1784 | 0 | 0 | 0 | 0 | 0 | 1 | 1784 | 0 | 0 | 0 | 0 | 0 | 1 | 834.96 | 2.23 | 2.23 | 1 | 1784 | 0
40 | 51866573 | 51867065 | 23134955 | 1 | 1 | 1 | 1 | 1-1032-21 |  | Рабочий строитель среднего разряда 3,2 | 1369 | 1013 | чел.-ч | чел.-ч | 1 | 0 | -1698459243 | 51.175 | 0 | 0 | 0 | 8.17 | 0 | 0 | 0 | 8.17 | 1 | 1 | 1 | 1 | 0 | 0 | 1 | 1 | 0 | 44.5 | )*1,15 | 1 | 2 | 51867069 | 1 | 0 | 63 | 1 | 0 | 0 | 0 | 0 | 0 | 0 | 0 | 0 | 0 | 0 | 363.565 | 44.5 | 0 | 1 | 0 | 0 | 0 | 418.0997 | 51.175 | 0 | 1 | 13.8172 | 8.17 | 8.17 | 1 | 418.1055 | 0
40 | 51866573 | 51867065 | 39128477 | 1 | 1 | 1 | 2 | 134041 | ТСЭМ Чувашская республика (редакция 2014), 134041, Приказ Минстроя России от 05.05.2015 № 337/пр | Шуруповерт | 1368 | 1011 | маш.-ч | маш.-ч | 1 | 0 | 325281995 | 4 | 0 | 1.98 | 0 | 0 | 0 | 1.98 | 0 | 0 | 1 | 1 | 1 | 1 | 0 | 0 | 1 | 1 | 0 | 3.2 | )*1,25 | 0 | 2 | 51867070 | 1 | 0 | 64 | 1 | 0 | 0 | 0 | 0 | 0 | 0 | 0 | 0 | 6.336 | 0 | 0 | 0 | 0 | 1 | 0 | 7.92 | 0 | 0 | 0 | 0 | 1 | 1.08 | 1.98 | 1.98 | 1 | 7.925 | 0
40 | 51866573 | 51867065 | 39129630 | 1 | 1 | 1 | 2 | 400001 | ТСЭМ Чувашская республика (редакция 2014), 400001, Приказ Минстроя России от 05.05.2015 № 337/пр | Автомобили бортовые, грузоподъемность до 5 т | 1368 | 1011 | маш.-ч | маш.-ч | 1 | 0 | -671646184 | 0.1625 | 0 | 91.76 | 10.35 | 0 | 0 | 91.76 | 10.35 | 0 | 1 | 1 | 1 | 1 | 0 | 0 | 1 | 1 | 0 | 0.13 | )*1,25 | 0 | 2 | 51867071 | 1 | 0 | 65 | 1 | 0 | 0 | 0 | 0 | 0 | 0 | 0 | 0 | 11.9288 | 1.3455 | 0 | 0 | 0 | 1 | 0 | 14.911 | 1.6819 | 0 | 0 | 0 | 1 | 0.043875 | 91.76 | 91.76 | 1 | 14.9125 | 1.6875
41 | 51866571 | 51867065 | 23134955 | 1 | 1 | 1 | 1 | 1-1032-21 |  | Рабочий строитель среднего разряда 3,2 | 1369 | 1013 | чел.-ч | чел.-ч | 1 | 0 | -1698459243 | 51.175 | 0 | 0 | 0 | 161.34 | 0 | 0 | 0 | 161.34 | 1 | 1 | 1 | 1 | 0 | 0 | 1 | 1 | 0 | 44.5 | )*1,15 | 1 | 2 | 51867069 | 1 | 131072 | 67 | 1 | 0 | 0 | 0 | 0 | 0 | 0 | 0 | 0 | 0 | 0 | 7179.63 | 44.5 | 0 | 1 | 0 | 0 | 0 | 8256.5745 | 51.175 | 0 | 1 | 13.8172 | 161.34 | 161.34 | 1 | 8256.5745 | 0
41 | 51866571 | 51867065 | 39128477 | 1 | 1 | 1 | 2 | 134041 | ТСЭМ Чувашская республика (редакция 2014), 134041, Приказ Минстроя России от 05.05.2015 № 337/пр | Шуруповерт | 1368 | 1011 | маш.-ч | маш.-ч | 1 | 0 | 325281995 | 4 | 0 | 11.42 | 0 | 0 | 0 | 11.42 | 0 | 0 | 1 | 1 | 1 | 1 | 0 | 0 | 1 | 1 | 0 | 3.2 | )*1,25 | 0 | 2 | 51867070 | 1 | 0 | 68 | 1 | 0 | 0 | 0 | 0 | 0 | 0 | 0 | 0 | 36.544 | 0 | 0 | 0 | 0 | 1 | 0 | 45.68 | 0 | 0 | 0 | 0 | 1 | 1.08 | 11.42 | 11.42 | 1 | 45.675 | 0
41 | 51866571 | 51867065 | 39129630 | 1 | 1 | 1 | 2 | 400001 | ТСЭМ Чувашская республика (редакция 2014), 400001, Приказ Минстроя России от 05.05.2015 № 337/пр | Автомобили бортовые, грузоподъемность до 5 т | 1368 | 1011 | маш.-ч | маш.-ч | 1 | 0 | -671646184 | 0.1625 | 0 | 800.28 | 204.52 | 0 | 0 | 800.28 | 204.52 | 0 | 1 | 1 | 1 | 1 | 0 | 0 | 1 | 1 | 0 | 0.13 | )*1,25 | 0 | 2 | 51867071 | 1 | 0 | 69 | 1 | 0 | 0 | 0 | 0 | 0 | 0 | 0 | 0 | 104.0364 | 26.5876 | 0 | 0 | 0 | 1 | 0 | 130.0455 | 33.2345 | 0 | 0 | 0 | 1 | 0.043875 | 800.28 | 800.28 | 1 | 130.05 | 33.2375
44 | 51866573 | 51867074 | 23129805 | 1 | 1 | 1 | 1 | 1-1030-21 |  | Рабочий строитель среднего разряда 3 | 1369 | 1013 | чел.-ч | чел.-ч | 1 | 0 | 756115135 | 24.449 | 0 | 0 | 0 | 149.68 | 0 | 0 | 0 | 149.68 | 1 | 1 | 1 | 1 | 0 | 0 | 1 | 1 | 0 | 21.26 | )*1,15 | 1 | 2 | 51867081 | 1 | 0 | 71 | 1 | 0 | 0 | 0 | 0 | 0 | 0 | 0 | 0 | 0 | 0 | 3182.1968 | 21.26 | 0 | 1 | 0 | 0 | 0 | 3659.5263 | 24.449 | 0 | 1 | 12.8113 | 149.68 | 149.68 | 1 | 3659.53 | 0
44 | 51866573 | 51867074 | 121548 | 1 | 1 | 1 | 1 | 2 |  | Затраты труда машинистов | 608254 | 1013 | чел.час | чел.час | 1 | 0 | -185737400 | 0.0625 | 0 | 0 | 0 | 0 | 0 | 0 | 0 | 0 | 1 | 1 | 1 | 1 | 0 | 0 | 1 | 1 | 0 | 0.05 | )*1,25 | 2 | 2 | 51867082 | 1 | 0 | 72 | 1 | 0 | 0 | 0 | 0 | 0 | 0 | 0 | 0 | 0 | 0 | 0 | 0 | 0.05 | 1 | 0 | 0 | 0 | 0 | 0 | 0.0625 | 1 | 0.03275 | 0 | 0 | 1 | 0 | 0
44 | 51866573 | 51867074 | 39127752 | 1 | 1 | 1 | 2 | 030954 | ТСЭМ Чувашская республика (редакция 2014), 030954, Приказ Минстроя России от 05.05.2015 № 337/пр | Подъемники грузоподъемностью до 500 кг одномачтовые, высота подъема 45 м | 1368 | 1011 | маш.-ч | маш.-ч | 1 | 0 | 1753337916 | 0.0625 | 0 | 299.41 | 229.54 | 0 | 0 | 299.41 | 229.54 | 0 | 1 | 1 | 1 | 1 | 0 | 0 | 1 | 1 | 0 | 0.05 | )*1,25 | 0 | 2 | 51867083 | 1 | 0 | 73 | 1 | 0 | 0 | 0 | 0 | 0 | 0 | 0 | 0 | 14.9705 | 11.477 | 0 | 0 | 0 | 1 | 0 | 18.7131 | 14.3462 | 0 | 0 | 0 | 1 | 0.03275 | 299.41 | 299.41 | 1 | 18.7125 | 14.35
44 | 51866573 | 51867074 | 39129630 | 1 | 1 | 1 | 2 | 400001 | ТСЭМ Чувашская республика (редакция 2014), 400001, Приказ Минстроя России от 05.05.2015 № 337/пр | Автомобили бортовые, грузоподъемность до 5 т | 1368 | 1011 | маш.-ч | маш.-ч | 1 | 1 | -671646184 | 0.2375 | 0 | 772.82 | 0 | 0 | 0 | 772.82 | 0 | 0 | 1 | 1 | 1 | 1 | 0 | 0 | 1 | 1 | 0 | 0.19 | )*1,25 | 0 | 2 | 51867084 | 2 | 65536 | 74 | 1 | 0 | 0 | 0 | 0 | 0 | 0 | 0 | 0 | 146.8358 | 0 | 0 | 0 | 0 | 1 | 0 | 183.5447 | 0 | 0 | 0 | 0 | 1 | 0.12445 | 772.82 | 772.82 | 1 | 183.55 | 0
44 | 51866573 | 51867074 | 39055947 | 1 | 1 | 1 | 3 | 101-2388 | ТССЦ Чувашская республика (редакция 2014), 101-2388, Приказ Минстроя России от 05.05.2015 № 337/пр | Герметик пенополиуретановый (пена монтажная) типа Makrofleks, Soudal в баллонах по 750 мл | 1354 | 1010 | шт. | шт. | 1 | 0 | 697798727 | 45.3 | 223.91 | 0 | 0 | 0 | 223.91 | 0 | 0 | 0 | 1 | 1 | 1 | 1 | 0 | 0 | 0 | 1 | 0 | 45.3 |  | 0 | 2 | 51867085 | 1 | 0 | 75 | 1 | 0 | 0 | 0 | 0 | 0 | 0 | 0 | 10143.123 | 0 | 0 | 0 | 0 | 0 | 1 | 10143.123 | 0 | 0 | 0 | 0 | 0 | 1 | 23.7372 | 223.91 | 223.91 | 1 | 10143.12 | 0
44 | 51866573 | 51867074 | 39062985 | 1 | 1 | 1 | 3 | 102-0303 | ТССЦ Чувашская республика (редакция 2014), 102-0303, Приказ Минстроя России от 05.05.2015 № 337/пр | Клинья пластиковые монтажные | 1354 | 1010 | шт. | шт. | 1 | 0 | 565283389 | 400 | 2.23 | 0 | 0 | 0 | 2.23 | 0 | 0 | 0 | 1 | 1 | 1 | 1 | 0 | 0 | 0 | 1 | 0 | 400 |  | 0 | 2 | 51867087 | 1 | 0 | 77 | 1 | 0 | 0 | 0 | 0 | 0 | 0 | 0 | 892 | 0 | 0 | 0 | 0 | 0 | 1 | 892 | 0 | 0 | 0 | 0 | 0 | 1 | 209.6 | 2.23 | 2.23 | 1 | 892 | 0
45 | 51866571 | 51867074 | 23129805 | 1 | 1 | 1 | 1 | 1-1030-21 |  | Рабочий строитель среднего разряда 3 | 1369 | 1013 | чел.-ч | чел.-ч | 1 | 0 | 756115135 | 24.449 | 0 | 0 | 0 | 157.76 | 0 | 0 | 0 | 157.76 | 1 | 1 | 1 | 1 | 0 | 0 | 1 | 1 | 0 | 21.26 | )*1,15 | 1 | 2 | 51867081 | 1 | 131072 | 78 | 1 | 0 | 0 | 0 | 0 | 0 | 0 | 0 | 0 | 0 | 0 | 3353.9776 | 21.26 | 0 | 1 | 0 | 0 | 0 | 3857.0742 | 24.449 | 0 | 1 | 12.8113 | 157.76 | 157.76 | 1 | 3857.077 | 0
45 | 51866571 | 51867074 | 121548 | 1 | 1 | 1 | 1 | 2 |  | Затраты труда машинистов | 608254 | 1013 | чел.час | чел.час | 1 | 0 | -185737400 | 0.0625 | 0 | 0 | 0 | 0 | 0 | 0 | 0 | 0 | 1 | 1 | 1 | 1 | 0 | 0 | 1 | 1 | 0 | 0.05 | )*1,25 | 2 | 2 | 51867082 | 1 | 0 | 79 | 1 | 0 | 0 | 0 | 0 | 0 | 0 | 0 | 0 | 0 | 0 | 0 | 0 | 0.05 | 1 | 0 | 0 | 0 | 0 | 0 | 0.0625 | 1 | 0.03275 | 0 | 0 | 1 | 0 | 0
45 | 51866571 | 51867074 | 39127752 | 1 | 1 | 1 | 2 | 030954 | ТСЭМ Чувашская республика (редакция 2014), 030954, Приказ Минстроя России от 05.05.2015 № 337/пр | Подъемники грузоподъемностью до 500 кг одномачтовые, высота подъема 45 м | 1368 | 1011 | маш.-ч | маш.-ч | 1 | 0 | 1753337916 | 0.0625 | 0 | 308.94 | 239.1 | 0 | 0 | 308.94 | 239.1 | 0 | 1 | 1 | 1 | 1 | 0 | 0 | 1 | 1 | 0 | 0.05 | )*1,25 | 0 | 2 | 51867083 | 1 | 0 | 80 | 1 | 0 | 0 | 0 | 0 | 0 | 0 | 0 | 0 | 15.447 | 11.955 | 0 | 0 | 0 | 1 | 0 | 19.3087 | 14.9437 | 0 | 0 | 0 | 1 | 0.03275 | 308.94 | 308.94 | 1 | 19.3125 | 14.95
45 | 51866571 | 51867074 | 39129630 | 1 | 1 | 1 | 2 | 400001 | ТСЭМ Чувашская республика (редакция 2014), 400001, Приказ Минстроя России от 05.05.2015 № 337/пр | Автомобили бортовые, грузоподъемность до 5 т | 1368 | 1011 | маш.-ч | маш.-ч | 1 | 1 | -671646184 | 0.2375 | 0 | 772.82 | 0 | 0 | 0 | 772.82 | 0 | 0 | 1 | 1 | 1 | 1 | 0 | 0 | 1 | 1 | 0 | 0.19 | )*1,25 | 0 | 2 | 51867084 | 2 | 98304 | 81 | 1 | 0 | 0 | 0 | 0 | 0 | 0 | 0 | 0 | 146.8358 | 0 | 0 | 0 | 0 | 1 | 0 | 183.5447 | 0 | 0 | 0 | 0 | 1 | 0.12445 | 772.82 | 772.82 | 1 | 183.55 | 0
45 | 51866571 | 51867074 | 39055947 | 1 | 1 | 1 | 3 | 101-2388 | ТССЦ Чувашская республика (редакция 2014), 101-2388, Приказ Минстроя России от 05.05.2015 № 337/пр | Герметик пенополиуретановый (пена монтажная) типа Makrofleks, Soudal в баллонах по 750 мл | 1354 | 1010 | шт. | шт. | 1 | 0 | 697798727 | 45.3 | 223.92 | 0 | 0 | 0 | 223.92 | 0 | 0 | 0 | 1 | 1 | 1 | 1 | 0 | 0 | 0 | 1 | 0 | 45.3 |  | 0 | 2 | 51867085 | 1 | 0 | 82 | 1 | 0 | 0 | 0 | 0 | 0 | 0 | 0 | 10143.576 | 0 | 0 | 0 | 0 | 0 | 1 | 10143.576 | 0 | 0 | 0 | 0 | 0 | 1 | 23.7372 | 223.92 | 223.92 | 1 | 10143.58 | 0
45 | 51866571 | 51867074 | 39062985 | 1 | 1 | 1 | 3 | 102-0303 | ТССЦ Чувашская республика (редакция 2014), 102-0303, Приказ Минстроя России от 05.05.2015 № 337/пр | Клинья пластиковые монтажные | 1354 | 1010 | шт. | шт. | 1 | 0 | 565283389 | 400 | 2.23 | 0 | 0 | 0 | 2.23 | 0 | 0 | 0 | 1 | 1 | 1 | 1 | 0 | 0 | 0 | 1 | 0 | 400 |  | 0 | 2 | 51867087 | 1 | 0 | 84 | 1 | 0 | 0 | 0 | 0 | 0 | 0 | 0 | 892 | 0 | 0 | 0 | 0 | 0 | 1 | 892 | 0 | 0 | 0 | 0 | 0 | 1 | 209.6 | 2.23 | 2.23 | 1 | 892 | 0
48 | 51866573 | 51867089 | 23136905 | 1 | 1 | 1 | 1 | 1-1036-21 |  | Рабочий строитель среднего разряда 3,6 | 1369 | 1013 | чел.-ч | чел.-ч | 1 | 0 | 1351218007 | 191.4405 | 0 | 0 | 0 | 161.13 | 0 | 0 | 0 | 161.13 | 1 | 1 | 1 | 1 | 0 | 0 | 1 | 1 | 0 | 166.47 | )*1,15 | 1 | 2 | 51867098 | 1 | 0 | 85 | 1 | 0 | 0 | 0 | 0 | 0 | 0 | 0 | 0 | 0 | 0 | 26823.3111 | 166.47 | 0 | 1 | 0 | 0 | 0 | 30846.8078 | 191.4405 | 0 | 1 | 156.1197 | 161.13 | 161.13 | 1 | 30846.8065 | 0
48 | 51866573 | 51867089 | 121548 | 1 | 1 | 1 | 1 | 2 |  | Затраты труда машинистов | 608254 | 1013 | чел.час | чел.час | 1 | 0 | -185737400 | 0.1 | 0 | 0 | 0 | 0 | 0 | 0 | 0 | 0 | 1 | 1 | 1 | 1 | 0 | 0 | 1 | 1 | 0 | 0.08 | )*1,25 | 2 | 2 | 51867099 | 1 | 0 | 86 | 1 | 0 | 0 | 0 | 0 | 0 | 0 | 0 | 0 | 0 | 0 | 0 | 0 | 0.08 | 1 | 0 | 0 | 0 | 0 | 0 | 0.1 | 1 | 0.08155 | 0 | 0 | 1 | 0 | 0
48 | 51866573 | 51867089 | 39127752 | 1 | 1 | 1 | 2 | 030954 | ТСЭМ Чувашская республика (редакция 2014), 030954, Приказ Минстроя России от 05.05.2015 № 337/пр | Подъемники грузоподъемностью до 500 кг одномачтовые, высота подъема 45 м | 1368 | 1011 | маш.-ч | маш.-ч | 1 | 0 | 1753337916 | 0.1 | 0 | 299.41 | 229.54 | 0 | 0 | 299.41 | 229.54 | 0 | 1 | 1 | 1 | 1 | 0 | 0 | 1 | 1 | 0 | 0.08 | )*1,25 | 0 | 2 | 51867100 | 1 | 0 | 87 | 1 | 0 | 0 | 0 | 0 | 0 | 0 | 0 | 0 | 23.9528 | 18.3632 | 0 | 0 | 0 | 1 | 0 | 29.941 | 22.954 | 0 | 0 | 0 | 1 | 0.08155 | 299.41 | 299.41 | 1 | 29.9375 | 22.95
48 | 51866573 | 51867089 | 39129319 | 1 | 1 | 1 | 2 | 331531 | ТСЭМ Чувашская республика (редакция 2014), 331531, Приказ Минстроя России от 05.05.2015 № 337/пр | Пила дисковая электрическая | 1368 | 1011 | маш.-ч | маш.-ч | 1 | 0 | -250660111 | 0.325 | 0 | 4.67 | 0 | 0 | 0 | 4.67 | 0 | 0 | 1 | 1 | 1 | 1 | 0 | 0 | 1 | 1 | 0 | 0.26 | )*1,25 | 0 | 2 | 51867101 | 1 | 0 | 88 | 1 | 0 | 0 | 0 | 0 | 0 | 0 | 0 | 0 | 1.2142 | 0 | 0 | 0 | 0 | 1 | 0 | 1.5177 | 0 | 0 | 0 | 0 | 1 | 0.26504 | 4.67 | 4.67 | 1 | 1.5125 | 0
48 | 51866573 | 51867089 | 39129630 | 1 | 1 | 1 | 2 | 400001 | ТСЭМ Чувашская республика (редакция 2014), 400001, Приказ Минстроя России от 05.05.2015 № 337/пр | Автомобили бортовые, грузоподъемность до 5 т | 1368 | 1011 | маш.-ч | маш.-ч | 1 | 0 | -671646184 | 0.625 | 0 | 772.82 | 0 | 0 | 0 | 772.82 | 0 | 0 | 1 | 1 | 1 | 1 | 0 | 0 | 1 | 1 | 0 | 0.5 | )*1,25 | 0 | 2 | 51867102 | 2 | 65536 | 89 | 1 | 0 | 0 | 0 | 0 | 0 | 0 | 0 | 0 | 386.41 | 0 | 0 | 0 | 0 | 1 | 0 | 483.0125 | 0 | 0 | 0 | 0 | 1 | 0.50969 | 772.82 | 772.82 | 1 | 483.0125 | 0
48 | 51866573 | 51867089 | 39055169 | 1 | 1 | 1 | 3 | 101-1757 | ТССЦ Чувашская республика (редакция 2014), 101-1757, Приказ Минстроя России от 05.05.2015 № 337/пр | Ветошь | 1346 | 1009 | кг | кг | 1 | 0 | 844235703 | 0.2 | 25.18 | 0 | 0 | 0 | 25.18 | 0 | 0 | 0 | 1 | 1 | 1 | 1 | 0 | 0 | 0 | 1 | 0 | 0.2 |  | 0 | 2 | 51867103 | 1 | 0 | 90 | 1 | 0 | 0 | 0 | 0 | 0 | 0 | 0 | 5.036 | 0 | 0 | 0 | 0 | 0 | 1 | 5.036 | 0 | 0 | 0 | 0 | 0 | 1 | 0.1631 | 25.18 | 25.18 | 1 | 5.04 | 0
48 | 51866573 | 51867089 | 39056763 | 1 | 1 | 1 | 3 | 101-2434 | ТССЦ Чувашская республика (редакция 2014), 101-2434, Приказ Минстроя России от 05.05.2015 № 337/пр | Клей ПВА | 1346 | 1009 | кг | кг | 1 | 0 | 1699861347 | 30 | 46.71 | 0 | 0 | 0 | 46.71 | 0 | 0 | 0 | 1 | 1 | 1 | 1 | 0 | 0 | 0 | 1 | 0 | 30 |  | 0 | 2 | 51867105 | 1 | 0 | 92 | 1 | 0 | 0 | 0 | 0 | 0 | 0 | 0 | 1401.3 | 0 | 0 | 0 | 0 | 0 | 1 | 1401.3 | 0 | 0 | 0 | 0 | 0 | 1 | 24.465 | 46.71 | 46.71 | 1 | 1401.3 | 0
48 | 51866573 | 51867089 | 39056703 | 1 | 1 | 1 | 3 | 101-3464 | ТССЦ Чувашская республика (редакция 2014), 101-3464, Приказ Минстроя России от 05.05.2015 № 337/пр | Грунтовка масляная ВАК-I-V | 1348 | 1009 | т | т | 1000 | 0 | 592267411 | 0.0089 | 25913.49 | 0 | 0 | 0 | 25913.49 | 0 | 0 | 0 | 1 | 1 | 1 | 1 | 0 | 0 | 0 | 1 | 0 | 0.0089 |  | 0 | 2 | 51867106 | 1 | 0 | 93 | 1 | 0 | 0 | 0 | 0 | 0 | 0 | 0 | 230.6301 | 0 | 0 | 0 | 0 | 0 | 1 | 230.6301 | 0 | 0 | 0 | 0 | 0 | 1 | 0.0072579 | 25913.49 | 25913.49 | 1 | 230.63 | 0
49 | 51866571 | 51867089 | 23136905 | 1 | 1 | 1 | 1 | 1-1036-21 |  | Рабочий строитель среднего разряда 3,6 | 1369 | 1013 | чел.-ч | чел.-ч | 1 | 0 | 1351218007 | 191.4405 | 0 | 0 | 0 | 169.42 | 0 | 0 | 0 | 169.42 | 1 | 1 | 1 | 1 | 0 | 0 | 1 | 1 | 0 | 166.47 | )*1,15 | 1 | 2 | 51867098 | 1 | 131072 | 94 | 1 | 0 | 0 | 0 | 0 | 0 | 0 | 0 | 0 | 0 | 0 | 28203.3474 | 166.47 | 0 | 1 | 0 | 0 | 0 | 32433.8495 | 191.4405 | 0 | 1 | 156.1197 | 169.42 | 169.42 | 1 | 32433.8525 | 0
49 | 51866571 | 51867089 | 121548 | 1 | 1 | 1 | 1 | 2 |  | Затраты труда машинистов | 608254 | 1013 | чел.час | чел.час | 1 | 0 | -185737400 | 0.1 | 0 | 0 | 0 | 0 | 0 | 0 | 0 | 0 | 1 | 1 | 1 | 1 | 0 | 0 | 1 | 1 | 0 | 0.08 | )*1,25 | 2 | 2 | 51867099 | 1 | 0 | 95 | 1 | 0 | 0 | 0 | 0 | 0 | 0 | 0 | 0 | 0 | 0 | 0 | 0 | 0.08 | 1 | 0 | 0 | 0 | 0 | 0 | 0.1 | 1 | 0.08155 | 0 | 0 | 1 | 0 | 0
49 | 51866571 | 51867089 | 39127752 | 1 | 1 | 1 | 2 | 030954 | ТСЭМ Чувашская республика (редакция 2014), 030954, Приказ Минстроя России от 05.05.2015 № 337/пр | Подъемники грузоподъемностью до 500 кг одномачтовые, высота подъема 45 м | 1368 | 1011 | маш.-ч | маш.-ч | 1 | 0 | 1753337916 | 0.1 | 0 | 308.94 | 239.1 | 0 | 0 | 308.94 | 239.1 | 0 | 1 | 1 | 1 | 1 | 0 | 0 | 1 | 1 | 0 | 0.08 | )*1,25 | 0 | 2 | 51867100 | 1 | 0 | 96 | 1 | 0 | 0 | 0 | 0 | 0 | 0 | 0 | 0 | 24.7152 | 19.128 | 0 | 0 | 0 | 1 | 0 | 30.894 | 23.91 | 0 | 0 | 0 | 1 | 0.08155 | 308.94 | 308.94 | 1 | 30.9 | 23.9125
49 | 51866571 | 51867089 | 39129319 | 1 | 1 | 1 | 2 | 331531 | ТСЭМ Чувашская республика (редакция 2014), 331531, Приказ Минстроя России от 05.05.2015 № 337/пр | Пила дисковая электрическая | 1368 | 1011 | маш.-ч | маш.-ч | 1 | 0 | -250660111 | 0.325 | 0 | 4.76 | 0 | 0 | 0 | 4.76 | 0 | 0 | 1 | 1 | 1 | 1 | 0 | 0 | 1 | 1 | 0 | 0.26 | )*1,25 | 0 | 2 | 51867101 | 1 | 0 | 97 | 1 | 0 | 0 | 0 | 0 | 0 | 0 | 0 | 0 | 1.2376 | 0 | 0 | 0 | 0 | 1 | 0 | 1.547 | 0 | 0 | 0 | 0 | 1 | 0.26504 | 4.76 | 4.76 | 1 | 1.55 | 0
49 | 51866571 | 51867089 | 39129630 | 1 | 1 | 1 | 2 | 400001 | ТСЭМ Чувашская республика (редакция 2014), 400001, Приказ Минстроя России от 05.05.2015 № 337/пр | Автомобили бортовые, грузоподъемность до 5 т | 1368 | 1011 | маш.-ч | маш.-ч | 1 | 0 | -671646184 | 0.625 | 0 | 772.82 | 0 | 0 | 0 | 772.82 | 0 | 0 | 1 | 1 | 1 | 1 | 0 | 0 | 1 | 1 | 0 | 0.5 | )*1,25 | 0 | 2 | 51867102 | 2 | 98304 | 98 | 1 | 0 | 0 | 0 | 0 | 0 | 0 | 0 | 0 | 386.41 | 0 | 0 | 0 | 0 | 1 | 0 | 483.0125 | 0 | 0 | 0 | 0 | 1 | 0.50969 | 772.82 | 772.82 | 1 | 483.0125 | 0
49 | 51866571 | 51867089 | 39055169 | 1 | 1 | 1 | 3 | 101-1757 | ТССЦ Чувашская республика (редакция 2014), 101-1757, Приказ Минстроя России от 05.05.2015 № 337/пр | Ветошь | 1346 | 1009 | кг | кг | 1 | 0 | 844235703 | 0.2 | 25.19 | 0 | 0 | 0 | 25.19 | 0 | 0 | 0 | 1 | 1 | 1 | 1 | 0 | 0 | 0 | 1 | 0 | 0.2 |  | 0 | 2 | 51867103 | 1 | 0 | 99 | 1 | 0 | 0 | 0 | 0 | 0 | 0 | 0 | 5.038 | 0 | 0 | 0 | 0 | 0 | 1 | 5.038 | 0 | 0 | 0 | 0 | 0 | 1 | 0.1631 | 25.19 | 25.19 | 1 | 5.04 | 0
49 | 51866571 | 51867089 | 39056763 | 1 | 1 | 1 | 3 | 101-2434 | ТССЦ Чувашская республика (редакция 2014), 101-2434, Приказ Минстроя России от 05.05.2015 № 337/пр | Клей ПВА | 1346 | 1009 | кг | кг | 1 | 0 | 1699861347 | 30 | 48.67 | 0 | 0 | 0 | 48.67 | 0 | 0 | 0 | 1 | 1 | 1 | 1 | 0 | 0 | 0 | 1 | 0 | 30 |  | 0 | 2 | 51867105 | 1 | 0 | 101 | 1 | 0 | 0 | 0 | 0 | 0 | 0 | 0 | 1460.1 | 0 | 0 | 0 | 0 | 0 | 1 | 1460.1 | 0 | 0 | 0 | 0 | 0 | 1 | 24.465 | 48.67 | 48.67 | 1 | 1460.1 | 0
49 | 51866571 | 51867089 | 39056703 | 1 | 1 | 1 | 3 | 101-3464 | ТССЦ Чувашская республика (редакция 2014), 101-3464, Приказ Минстроя России от 05.05.2015 № 337/пр | Грунтовка масляная ВАК-I-V | 1348 | 1009 | т | т | 1000 | 0 | 592267411 | 0.0089 | 25933.63 | 0 | 0 | 0 | 25933.63 | 0 | 0 | 0 | 1 | 1 | 1 | 1 | 0 | 0 | 0 | 1 | 0 | 0.0089 |  | 0 | 2 | 51867106 | 1 | 0 | 102 | 1 | 0 | 0 | 0 | 0 | 0 | 0 | 0 | 230.8093 | 0 | 0 | 0 | 0 | 0 | 1 | 230.8093 | 0 | 0 | 0 | 0 | 0 | 1 | 0.0072579 | 25933.63 | 25933.63 | 1 | 230.81 | 0
54 | 51866573 | 51867109 | 23129805 | 1 | 1 | 1 | 1 | 1-1030-21 |  | Рабочий строитель среднего разряда 3 | 1369 | 1013 | чел.-ч | чел.-ч | 1 | 0 | 756115135 | 7.705 | 0 | 0 | 0 | 7.97 | 0 | 0 | 0 | 7.97 | 1 | 1 | 1 | 1 | 0 | 0 | 1 | 1 | 0 | 6.7 | )*1,15 | 1 | 2 | 51867113 | 1 | 0 | 103 | 1 | 0 | 0 | 0 | 0 | 0 | 0 | 0 | 0 | 0 | 0 | 53.399 | 6.7 | 0 | 1 | 0 | 0 | 0 | 61.4089 | 7.705 | 0 | 1 | 25.1337 | 7.97 | 7.97 | 1 | 61.41 | 0
54 | 51866573 | 51867109 | 39057039 | 1 | 1 | 1 | 3 | 101-5958 | ТССЦ Чувашская республика (редакция 2014), 101-5958, Приказ Минстроя России от 05.05.2015 № 337/пр | Уголок ПВХ, размером 25х25 мм | 2233 | 1013 | П.М | П.М | 1 | 0 | 539393320 | 100 | 3.03 | 0 | 0 | 0 | 3.03 | 0 | 0 | 0 | 1 | 1 | 1 | 1 | 0 | 0 | 0 | 1 | 0 | 100 |  | 0 | 2 | 51867114 | 1 | 0 | 104 | 1 | 0 | 0 | 0 | 0 | 0 | 0 | 0 | 303 | 0 | 0 | 0 | 0 | 0 | 1 | 303 | 0 | 0 | 0 | 0 | 0 | 1 | 326.2 | 3.03 | 3.03 | 1 | 303 | 0
54 | 51866573 | 51867109 | 39070082 | 1 | 1 | 1 | 3 | 113-0304 | ТССЦ Чувашская республика (редакция 2014), 113-0304, Приказ Минстроя России от 05.05.2015 № 337/пр | Клей резиновый № 88-Н | 1346 | 1009 | кг | кг | 1 | 0 | -1998093785 | 0.8 | 45 | 0 | 0 | 0 | 45 | 0 | 0 | 0 | 1 | 1 | 1 | 1 | 0 | 0 | 0 | 1 | 0 | 0.8 |  | 0 | 2 | 51867115 | 1 | 0 | 105 | 1 | 0 | 0 | 0 | 0 | 0 | 0 | 0 | 36 | 0 | 0 | 0 | 0 | 0 | 1 | 36 | 0 | 0 | 0 | 0 | 0 | 1 | 2.6096 | 45 | 45 | 1 | 36 | 0
55 | 51866571 | 51867109 | 23129805 | 1 | 1 | 1 | 1 | 1-1030-21 |  | Рабочий строитель среднего разряда 3 | 1369 | 1013 | чел.-ч | чел.-ч | 1 | 0 | 756115135 | 7.705 | 0 | 0 | 0 | 157.76 | 0 | 0 | 0 | 157.76 | 1 | 1 | 1 | 1 | 0 | 0 | 1 | 1 | 0 | 6.7 | )*1,15 | 1 | 2 | 51867113 | 1 | 131072 | 106 | 1 | 0 | 0 | 0 | 0 | 0 | 0 | 0 | 0 | 0 | 0 | 1056.992 | 6.7 | 0 | 1 | 0 | 0 | 0 | 1215.5408 | 7.705 | 0 | 1 | 25.1337 | 157.76 | 157.76 | 1 | 1215.5385 | 0
55 | 51866571 | 51867109 | 39057039 | 1 | 1 | 1 | 3 | 101-5958 | ТССЦ Чувашская республика (редакция 2014), 101-5958, Приказ Минстроя России от 05.05.2015 № 337/пр | Уголок ПВХ, размером 25х25 мм | 2233 | 1013 | П.М | П.М | 1 | 0 | 539393320 | 100 | 7.64 | 0 | 0 | 0 | 7.64 | 0 | 0 | 0 | 1 | 1 | 1 | 1 | 0 | 0 | 0 | 1 | 0 | 100 |  | 0 | 2 | 51867114 | 1 | 0 | 107 | 1 | 0 | 0 | 0 | 0 | 0 | 0 | 0 | 764 | 0 | 0 | 0 | 0 | 0 | 1 | 764 | 0 | 0 | 0 | 0 | 0 | 1 | 326.2 | 7.64 | 7.64 | 1 | 764 | 0
55 | 51866571 | 51867109 | 39070082 | 1 | 1 | 1 | 3 | 113-0304 | ТССЦ Чувашская республика (редакция 2014), 113-0304, Приказ Минстроя России от 05.05.2015 № 337/пр | Клей резиновый № 88-Н | 1346 | 1009 | кг | кг | 1 | 0 | -1998093785 | 0.8 | 201.45 | 0 | 0 | 0 | 201.45 | 0 | 0 | 0 | 1 | 1 | 1 | 1 | 0 | 0 | 0 | 1 | 0 | 0.8 |  | 0 | 2 | 51867115 | 1 | 0 | 108 | 1 | 0 | 0 | 0 | 0 | 0 | 0 | 0 | 161.16 | 0 | 0 | 0 | 0 | 0 | 1 | 161.16 | 0 | 0 | 0 | 0 | 0 | 1 | 2.6096 | 201.45 | 201.45 | 1 | 161.16 | 0
56 | 51866573 | 51867116 | 23129805 | 1 | 1 | 1 | 1 | 1-1030-21 |  | Рабочий строитель среднего разряда 3 | 1369 | 1013 | чел.-ч | чел.-ч | 1 | 0 | 756115135 | 129.6625 | 0 | 0 | 0 | 149.68 | 0 | 0 | 0 | 149.68 | 1 | 1 | 1 | 1 | 0 | 0 | 1 | 1 | 0 | 112.75 | )*1,15 | 1 | 2 | 51867123 | 1 | 0 | 109 | 1 | 0 | 0 | 0 | 0 | 0 | 0 | 0 | 0 | 0 | 0 | 16876.42 | 112.75 | 0 | 1 | 0 | 0 | 0 | 19407.883 | 129.6625 | 0 | 1 | 20.3829 | 149.68 | 149.68 | 1 | 19407.883 | 0
56 | 51866573 | 51867116 | 121548 | 1 | 1 | 1 | 1 | 2 |  | Затраты труда машинистов | 608254 | 1013 | чел.час | чел.час | 1 | 0 | -185737400 | 0.25 | 0 | 0 | 0 | 0 | 0 | 0 | 0 | 0 | 1 | 1 | 1 | 1 | 0 | 0 | 1 | 1 | 0 | 0.2 | )*1,25 | 2 | 2 | 51867124 | 1 | 0 | 110 | 1 | 0 | 0 | 0 | 0 | 0 | 0 | 0 | 0 | 0 | 0 | 0 | 0 | 0.2 | 1 | 0 | 0 | 0 | 0 | 0 | 0.25 | 1 | 0.0393 | 0 | 0 | 1 | 0 | 0
56 | 51866573 | 51867116 | 39127533 | 1 | 1 | 1 | 2 | 020129 | ТСЭМ Чувашская республика (редакция 2014), 020129, Приказ Минстроя России от 05.05.2015 № 337/пр | Краны башенные при работе на других видах строительства 8 т | 1368 | 1011 | маш.-ч | маш.-ч | 1 | 0 | 1604115853 | 0.25 | 0 | 662.58 | 229.54 | 0 | 0 | 662.58 | 229.54 | 0 | 1 | 1 | 1 | 1 | 0 | 0 | 1 | 1 | 0 | 0.2 | )*1,25 | 0 | 2 | 51867125 | 1 | 0 | 111 | 1 | 0 | 0 | 0 | 0 | 0 | 0 | 0 | 0 | 132.516 | 45.908 | 0 | 0 | 0 | 1 | 0 | 165.645 | 57.385 | 0 | 0 | 0 | 1 | 0.0393 | 662.58 | 662.58 | 1 | 165.65 | 57.3875
56 | 51866573 | 51867116 | 39129630 | 1 | 1 | 1 | 2 | 400001 | ТСЭМ Чувашская республика (редакция 2014), 400001, Приказ Минстроя России от 05.05.2015 № 337/пр | Автомобили бортовые, грузоподъемность до 5 т | 1368 | 1011 | маш.-ч | маш.-ч | 1 | 0 | -671646184 | 0.0875 | 0 | 772.82 | 196.34 | 0 | 0 | 772.82 | 196.34 | 0 | 1 | 1 | 1 | 1 | 0 | 0 | 1 | 1 | 0 | 0.07 | )*1,25 | 0 | 2 | 51867126 | 1 | 0 | 112 | 1 | 0 | 0 | 0 | 0 | 0 | 0 | 0 | 0 | 54.0974 | 13.7438 | 0 | 0 | 0 | 1 | 0 | 67.6218 | 17.1797 | 0 | 0 | 0 | 1 | 0.013755 | 772.82 | 772.82 | 1 | 67.625 | 17.175
56 | 51866573 | 51867116 | 39062170 | 1 | 1 | 1 | 3 | 101-0195 | ТССЦ Чувашская республика (редакция 2014), 101-0195, Приказ Минстроя России от 05.05.2015 № 337/пр | Гвозди толевые круглые 3,0х40 мм | 1348 | 1009 | т | т | 1000 | 0 | -1999067301 | 0.004 | 42903.28 | 0 | 0 | 0 | 42903.28 | 0 | 0 | 0 | 1 | 1 | 1 | 1 | 0 | 0 | 0 | 1 | 0 | 0.004 |  | 0 | 2 | 51867127 | 1 | 0 | 113 | 1 | 0 | 0 | 0 | 0 | 0 | 0 | 0 | 171.6131 | 0 | 0 | 0 | 0 | 0 | 1 | 171.6131 | 0 | 0 | 0 | 0 | 0 | 1 | 0.0006288 | 42903.28 | 42903.28 | 1 | 171.61 | 0
56 | 51866573 | 51867116 | 39061451 | 1 | 1 | 1 | 3 | 101-0795 | ТССЦ Чувашская республика (редакция 2014), 101-0795, Приказ Минстроя России от 05.05.2015 № 337/пр | Проволока канатная оцинкованная, диаметром 3 мм | 1348 | 1009 | т | т | 1000 | 0 | 1705702731 | 0.012 | 39926.98 | 0 | 0 | 0 | 39926.98 | 0 | 0 | 0 | 1 | 1 | 1 | 1 | 0 | 0 | 0 | 1 | 0 | 0.012 |  | 0 | 2 | 51867128 | 1 | 0 | 114 | 1 | 0 | 0 | 0 | 0 | 0 | 0 | 0 | 479.1238 | 0 | 0 | 0 | 0 | 0 | 1 | 479.1238 | 0 | 0 | 0 | 0 | 0 | 1 | 0.0018864 | 39926.98 | 39926.98 | 1 | 479.12 | 0
57 | 51866571 | 51867116 | 23129805 | 1 | 1 | 1 | 1 | 1-1030-21 |  | Рабочий строитель среднего разряда 3 | 1369 | 1013 | чел.-ч | чел.-ч | 1 | 0 | 756115135 | 129.6625 | 0 | 0 | 0 | 157.76 | 0 | 0 | 0 | 157.76 | 1 | 1 | 1 | 1 | 0 | 0 | 1 | 1 | 0 | 112.75 | )*1,15 | 1 | 2 | 51867123 | 1 | 131072 | 116 | 1 | 0 | 0 | 0 | 0 | 0 | 0 | 0 | 0 | 0 | 0 | 17787.44 | 112.75 | 0 | 1 | 0 | 0 | 0 | 20455.556 | 129.6625 | 0 | 1 | 20.3829 | 157.76 | 157.76 | 1 | 20455.556 | 0
57 | 51866571 | 51867116 | 121548 | 1 | 1 | 1 | 1 | 2 |  | Затраты труда машинистов | 608254 | 1013 | чел.час | чел.час | 1 | 0 | -185737400 | 0.25 | 0 | 0 | 0 | 0 | 0 | 0 | 0 | 0 | 1 | 1 | 1 | 1 | 0 | 0 | 1 | 1 | 0 | 0.2 | )*1,25 | 2 | 2 | 51867124 | 1 | 0 | 117 | 1 | 0 | 0 | 0 | 0 | 0 | 0 | 0 | 0 | 0 | 0 | 0 | 0 | 0.2 | 1 | 0 | 0 | 0 | 0 | 0 | 0.25 | 1 | 0.0393 | 0 | 0 | 1 | 0 | 0
57 | 51866571 | 51867116 | 39127533 | 1 | 1 | 1 | 2 | 020129 | ТСЭМ Чувашская республика (редакция 2014), 020129, Приказ Минстроя России от 05.05.2015 № 337/пр | Краны башенные при работе на других видах строительства 8 т | 1368 | 1011 | маш.-ч | маш.-ч | 1 | 0 | 1604115853 | 0.25 | 0 | 671.97 | 239.1 | 0 | 0 | 671.97 | 239.1 | 0 | 1 | 1 | 1 | 1 | 0 | 0 | 1 | 1 | 0 | 0.2 | )*1,25 | 0 | 2 | 51867125 | 1 | 0 | 118 | 1 | 0 | 0 | 0 | 0 | 0 | 0 | 0 | 0 | 134.394 | 47.82 | 0 | 0 | 0 | 1 | 0 | 167.9925 | 59.775 | 0 | 0 | 0 | 1 | 0.0393 | 671.97 | 671.97 | 1 | 167.9875 | 59.775
57 | 51866571 | 51867116 | 39129630 | 1 | 1 | 1 | 2 | 400001 | ТСЭМ Чувашская республика (редакция 2014), 400001, Приказ Минстроя России от 05.05.2015 № 337/пр | Автомобили бортовые, грузоподъемность до 5 т | 1368 | 1011 | маш.-ч | маш.-ч | 1 | 0 | -671646184 | 0.0875 | 0 | 800.28 | 204.52 | 0 | 0 | 800.28 | 204.52 | 0 | 1 | 1 | 1 | 1 | 0 | 0 | 1 | 1 | 0 | 0.07 | )*1,25 | 0 | 2 | 51867126 | 1 | 0 | 119 | 1 | 0 | 0 | 0 | 0 | 0 | 0 | 0 | 0 | 56.0196 | 14.3164 | 0 | 0 | 0 | 1 | 0 | 70.0245 | 17.8955 | 0 | 0 | 0 | 1 | 0.013755 | 800.28 | 800.28 | 1 | 70.025 | 17.9
57 | 51866571 | 51867116 | 39062170 | 1 | 1 | 1 | 3 | 101-0195 | ТССЦ Чувашская республика (редакция 2014), 101-0195, Приказ Минстроя России от 05.05.2015 № 337/пр | Гвозди толевые круглые 3,0х40 мм | 1348 | 1009 | т | т | 1000 | 0 | -1999067301 | 0.004 | 42915.58 | 0 | 0 | 0 | 42915.58 | 0 | 0 | 0 | 1 | 1 | 1 | 1 | 0 | 0 | 0 | 1 | 0 | 0.004 |  | 0 | 2 | 51867127 | 1 | 0 | 120 | 1 | 0 | 0 | 0 | 0 | 0 | 0 | 0 | 171.6623 | 0 | 0 | 0 | 0 | 0 | 1 | 171.6623 | 0 | 0 | 0 | 0 | 0 | 1 | 0.0006288 | 42915.58 | 42915.58 | 1 | 171.66 | 0
57 | 51866571 | 51867116 | 39061451 | 1 | 1 | 1 | 3 | 101-0795 | ТССЦ Чувашская республика (редакция 2014), 101-0795, Приказ Минстроя России от 05.05.2015 № 337/пр | Проволока канатная оцинкованная, диаметром 3 мм | 1348 | 1009 | т | т | 1000 | 0 | 1705702731 | 0.012 | 39938.17 | 0 | 0 | 0 | 39938.17 | 0 | 0 | 0 | 1 | 1 | 1 | 1 | 0 | 0 | 0 | 1 | 0 | 0.012 |  | 0 | 2 | 51867128 | 1 | 0 | 121 | 1 | 0 | 0 | 0 | 0 | 0 | 0 | 0 | 479.258 | 0 | 0 | 0 | 0 | 0 | 1 | 479.258 | 0 | 0 | 0 | 0 | 0 | 1 | 0.0018864 | 39938.17 | 39938.17 | 1 | 479.26 | 0
60 | 51866573 | 51867131 | 23132580 | 1 | 1 | 1 | 1 | 1-1010-21 |  | Рабочий строитель среднего разряда 1 | 1369 | 1013 | чел.-ч | чел.-ч | 1 | 0 | -1650663065 | 0.5777 | 0 | 0 | 0 | 126.2 | 0 | 0 | 0 | 126.2 | 1 | 1 | 1 | 1 | 0 | 0 | 0 | 1 | 0 | 0.5777 |  | 1 | 2 | 51867134 | 1 | 0 | 123 | 1 | 0 | 0 | 0 | 0 | 0 | 0 | 0 | 0 | 0 | 0 | 72.9057 | 0.5777 | 0 | 1 | 0 | 0 | 0 | 72.9057 | 0.5777 | 0 | 1 | 7.2386 | 126.2 | 126.2 | 1 | 72.91 | 0
60 | 51866573 | 51867131 | 39129637 | 1 | 1 | 1 | 2 | 400051 | ТСЭМ Чувашская республика (редакция 2014), 400051, Приказ Минстроя России от 05.05.2015 № 337/пр | Автомобиль-самосвал, грузоподъемность до 7 т | 1368 | 1011 | маш.-ч | маш.-ч | 1 | 0 | 1337510657 | 0.29 | 0 | 785.98 | 0 | 0 | 0 | 785.98 | 0 | 0 | 1 | 1 | 1 | 1 | 0 | 0 | 0 | 1 | 0 | 0.29 |  | 0 | 2 | 51867135 | 2 | 65536 | 124 | 1 | 0 | 0 | 0 | 0 | 0 | 0 | 0 | 0 | 227.9342 | 0 | 0 | 0 | 0 | 1 | 0 | 227.9342 | 0 | 0 | 0 | 0 | 1 | 3.6337 | 785.98 | 785.98 | 1 | 227.93 | 0
61 | 51866571 | 51867131 | 23132580 | 1 | 1 | 1 | 1 | 1-1010-21 |  | Рабочий строитель среднего разряда 1 | 1369 | 1013 | чел.-ч | чел.-ч | 1 | 0 | -1650663065 | 0.5777 | 0 | 0 | 0 | 132.57 | 0 | 0 | 0 | 132.57 | 1 | 1 | 1 | 1 | 0 | 0 | 0 | 1 | 0 | 0.5777 |  | 1 | 2 | 51867134 | 1 | 131072 | 125 | 1 | 0 | 0 | 0 | 0 | 0 | 0 | 0 | 0 | 0 | 0 | 76.5857 | 0.5777 | 0 | 1 | 0 | 0 | 0 | 76.5857 | 0.5777 | 0 | 1 | 7.2386 | 132.57 | 132.57 | 1 | 76.59 | 0
61 | 51866571 | 51867131 | 39129637 | 1 | 1 | 1 | 2 | 400051 | ТСЭМ Чувашская республика (редакция 2014), 400051, Приказ Минстроя России от 05.05.2015 № 337/пр | Автомобиль-самосвал, грузоподъемность до 7 т | 1368 | 1011 | маш.-ч | маш.-ч | 1 | 0 | 1337510657 | 0.29 | 0 | 785.98 | 0 | 0 | 0 | 785.98 | 0 | 0 | 1 | 1 | 1 | 1 | 0 | 0 | 0 | 1 | 0 | 0.29 |  | 0 | 2 | 51867135 | 2 | 98304 | 126 | 1 | 0 | 0 | 0 | 0 | 0 | 0 | 0 | 0 | 227.9342 | 0 | 0 | 0 | 0 | 1 | 0 | 227.9342 | 0 | 0 | 0 | 0 | 1 | 3.6337 | 785.98 | 785.98 | 1 | 227.93 | 0
62 | 51866573 | 51867136 | 39129638 | 1 | 1 | 1 | 2 | 400052 | ТСЭМ Чувашская республика (редакция 2014), 400052, Приказ Минстроя России от 05.05.2015 № 337/пр | Автомобиль-самосвал, грузоподъемность до 10 т | 1368 | 1011 | маш.-ч | маш.-ч | 1 | 0 | 1267185835 | 0.1995 | 0 | 104.49 | 12.1 | 0 | 0 | 104.49 | 12.1 | 0 | 1 | 1 | 1 | 1 | 0 | 0 | 0 | 1 | 0 | 0.1995 |  | 0 | 2 | 51868260 | 1 | 0 | 127 | 1 | 0 | 0 | 0 | 0 | 0 | 0 | 0 | 0 | 20.8458 | 2.4139 | 0 | 0 | 0 | 1 | 0 | 20.8458 | 2.4139 | 0 | 0 | 0 | 1 | 2.4997 | 104.49 | 104.49 | 1 | 20.85 | 2.41
63 | 51866571 | 51867136 | 39129638 | 1 | 1 | 1 | 2 | 400052 | ТСЭМ Чувашская республика (редакция 2014), 400052, Приказ Минстроя России от 05.05.2015 № 337/пр | Автомобиль-самосвал, грузоподъемность до 10 т | 1368 | 1011 | маш.-ч | маш.-ч | 1 | 0 | 1267185835 | 0.1995 | 0 | 934.73 | 239.1 | 0 | 0 | 934.73 | 239.1 | 0 | 1 | 1 | 1 | 1 | 0 | 0 | 0 | 1 | 0 | 0.1995 |  | 0 | 2 | 51868260 | 1 | 0 | 128 | 1 | 0 | 0 | 0 | 0 | 0 | 0 | 0 | 0 | 186.4786 | 47.7004 | 0 | 0 | 0 | 1 | 0 | 186.4786 | 47.7004 | 0 | 0 | 0 | 1 | 2.4997 | 934.73 | 934.73 | 1 | 186.48 | 47.7

## EtalonRes (hidden)
24 | 51868248 | 51866866 | 23131263 | 1 | 1 | 1 | 1 | 1-1025-21 |  | Рабочий строитель среднего разряда 2,5 | 1369 | 1013 | чел.-ч | чел.-ч | 1 | 128.73 | 0 | 0 | 0 | 7.63 | 0 | 1 | 1 |  | 128.73 | 2 | 51868248 | 1 | 0 | 0 | 0 | 0 | 0 | 0 | 0 | 0
24 | 51868249 | 51866866 | 121548 | 1 | 1 | 1 | 1 | 2 |  | Затраты труда машинистов | 608254 | 1013 | чел.час | чел.час | 1 | 2.15 | 0 | 0 | 0 | 0 | 0 | 1 | 2 |  | 2.15 | 2 | 51868249 | 2 | 0 | 0 | 0 | 0 | 0 | 0 | 0 | 0
24 | 51868250 | 51866866 | 39127752 | 1 | 1 | 1 | 2 | 030954 | ТСЭМ Чувашская республика (редакция 2014), 030954, Приказ Минстроя России от 05.05.2015 № 337/пр | Подъемники грузоподъемностью до 500 кг одномачтовые, высота подъема 45 м | 1368 | 1011 | маш.-ч | маш.-ч | 1 | 0.7 | 0 | 32.09 | 12.1 | 0 | 0 | 1 | 0 |  | 0.7 | 2 | 51868250 | 3 | 0 | 0 | 0 | 0 | 0 | 0 | 0 | 0
24 | 51868251 | 51866866 | 39127873 | 1 | 1 | 1 | 2 | 050101 | ТСЭМ Чувашская республика (редакция 2014), 050101, Приказ Минстроя России от 05.05.2015 № 337/пр | Компрессоры передвижные с двигателем внутреннего сгорания давлением до 686 кПа (7 ат), производительность до 5 м3/мин | 1368 | 1011 | маш.-ч | маш.-ч | 1 | 1.45 | 0 | 59.38 | 9 | 0 | 0 | 1 | 0 |  | 1.45 | 2 | 51868251 | 4 | 0 | 0 | 0 | 0 | 0 | 0 | 0 | 0
24 | 51868252 | 51866866 | 39129269 | 1 | 1 | 1 | 2 | 330804 | ТСЭМ Чувашская республика (редакция 2014), 330804, Приказ Минстроя России от 05.05.2015 № 337/пр | Молотки при работе от передвижных компрессорных станций отбойные пневматические | 1368 | 1011 | маш.-ч | маш.-ч | 1 | 2.89 | 0 | 1.69 | 0 | 0 | 0 | 1 | 0 |  | 2.89 | 2 | 51868252 | 5 | 0 | 0 | 0 | 0 | 0 | 0 | 0 | 0
24 | 51868253 | 51866866 | 39117962 | 1 | 1 | 1 | 3 | 509-9900 | ТССЦ Чувашская республика (редакция 2014), 509-9900, Приказ Минстроя России от 05.05.2015 № 337/пр | Строительный мусор | 1348 | 1009 | т | т | 1000 | 10.66 | 0 | 0 | 0 | 0 | 0 | 0 | 0 |  | 10.66 | 2 | 51868253 | 6 | 0 | 0 | 0 | 0 | 0 | 0 | 0 | 0
25 | 51868248 | 51866866 | 23131263 | 1 | 1 | 1 | 1 | 1-1025-21 |  | Рабочий строитель среднего разряда 2,5 | 1369 | 1013 | чел.-ч | чел.-ч | 1 | 128.73 | 0 | 0 | 0 | 150.6 | 0 | 1 | 1 |  | 128.73 | 2 | 51868248 | 7 | 0 | 0 | 0 | 0 | 0 | 0 | 0 | 0
25 | 51868249 | 51866866 | 121548 | 1 | 1 | 1 | 1 | 2 |  | Затраты труда машинистов | 608254 | 1013 | чел.час | чел.час | 1 | 2.15 | 0 | 0 | 0 | 0 | 0 | 1 | 2 |  | 2.15 | 2 | 51868249 | 8 | 0 | 0 | 0 | 0 | 0 | 0 | 0 | 0
25 | 51868250 | 51866866 | 39127752 | 1 | 1 | 1 | 2 | 030954 | ТСЭМ Чувашская республика (редакция 2014), 030954, Приказ Минстроя России от 05.05.2015 № 337/пр | Подъемники грузоподъемностью до 500 кг одномачтовые, высота подъема 45 м | 1368 | 1011 | маш.-ч | маш.-ч | 1 | 0.7 | 0 | 308.94 | 239.1 | 0 | 0 | 1 | 0 |  | 0.7 | 2 | 51868250 | 9 | 0 | 0 | 0 | 0 | 0 | 0 | 0 | 0
25 | 51868251 | 51866866 | 39127873 | 1 | 1 | 1 | 2 | 050101 | ТСЭМ Чувашская республика (редакция 2014), 050101, Приказ Минстроя России от 05.05.2015 № 337/пр | Компрессоры передвижные с двигателем внутреннего сгорания давлением до 686 кПа (7 ат), производительность до 5 м3/мин | 1368 | 1011 | маш.-ч | маш.-ч | 1 | 1.45 | 0 | 550.02 | 177.84 | 0 | 0 | 1 | 0 |  | 1.45 | 2 | 51868251 | 10 | 0 | 0 | 0 | 0 | 0 | 0 | 0 | 0
25 | 51868252 | 51866866 | 39129269 | 1 | 1 | 1 | 2 | 330804 | ТСЭМ Чувашская республика (редакция 2014), 330804, Приказ Минстроя России от 05.05.2015 № 337/пр | Молотки при работе от передвижных компрессорных станций отбойные пневматические | 1368 | 1011 | маш.-ч | маш.-ч | 1 | 2.89 | 0 | 5.39 | 0 | 0 | 0 | 1 | 0 |  | 2.89 | 2 | 51868252 | 11 | 0 | 0 | 0 | 0 | 0 | 0 | 0 | 0
25 | 51868253 | 51866866 | 39117962 | 1 | 1 | 1 | 3 | 509-9900 | ТССЦ Чувашская республика (редакция 2014), 509-9900, Приказ Минстроя России от 05.05.2015 № 337/пр | Строительный мусор | 1348 | 1009 | т | т | 1000 | 10.66 | 0 | 0 | 0 | 0 | 0 | 0 | 0 |  | 10.66 | 2 | 51868253 | 12 | 0 | 0 | 0 | 0 | 0 | 0 | 0 | 0
26 | 51868254 | 51866881 | 23131038 | 1 | 1 | 1 | 1 | 1-1023-21 |  | Рабочий строитель среднего разряда 2,3 | 1369 | 1013 | чел.-ч | чел.-ч | 1 | 46.11 | 0 | 0 | 0 | 7.49 | 0 | 1 | 1 |  | 46.11 | 2 | 51868254 | 13 | 0 | 0 | 0 | 0 | 0 | 0 | 0 | 0
26 | 51868255 | 51866881 | 121548 | 1 | 1 | 1 | 1 | 2 |  | Затраты труда машинистов | 608254 | 1013 | чел.час | чел.час | 1 | 0.93 | 0 | 0 | 0 | 0 | 0 | 1 | 2 |  | 0.93 | 2 | 51868255 | 14 | 0 | 0 | 0 | 0 | 0 | 0 | 0 | 0
26 | 51868256 | 51866881 | 39127752 | 1 | 1 | 1 | 2 | 030954 | ТСЭМ Чувашская республика (редакция 2014), 030954, Приказ Минстроя России от 05.05.2015 № 337/пр | Подъемники грузоподъемностью до 500 кг одномачтовые, высота подъема 45 м | 1368 | 1011 | маш.-ч | маш.-ч | 1 | 0.93 | 0 | 32.09 | 12.1 | 0 | 0 | 1 | 0 |  | 0.93 | 2 | 51868256 | 15 | 0 | 0 | 0 | 0 | 0 | 0 | 0 | 0
26 | 51868257 | 51866881 | 39117962 | 1 | 1 | 1 | 3 | 509-9900 | ТССЦ Чувашская республика (редакция 2014), 509-9900, Приказ Минстроя России от 05.05.2015 № 337/пр | Строительный мусор | 1348 | 1009 | т | т | 1000 | 3.42 | 0 | 0 | 0 | 0 | 0 | 0 | 0 |  | 3.42 | 2 | 51868257 | 16 | 0 | 0 | 0 | 0 | 0 | 0 | 0 | 0
27 | 51868254 | 51866881 | 23131038 | 1 | 1 | 1 | 1 | 1-1023-21 |  | Рабочий строитель среднего разряда 2,3 | 1369 | 1013 | чел.-ч | чел.-ч | 1 | 46.11 | 0 | 0 | 0 | 147.82 | 0 | 1 | 1 |  | 46.11 | 2 | 51868254 | 17 | 0 | 0 | 0 | 0 | 0 | 0 | 0 | 0
27 | 51868255 | 51866881 | 121548 | 1 | 1 | 1 | 1 | 2 |  | Затраты труда машинистов | 608254 | 1013 | чел.час | чел.час | 1 | 0.93 | 0 | 0 | 0 | 0 | 0 | 1 | 2 |  | 0.93 | 2 | 51868255 | 18 | 0 | 0 | 0 | 0 | 0 | 0 | 0 | 0
27 | 51868256 | 51866881 | 39127752 | 1 | 1 | 1 | 2 | 030954 | ТСЭМ Чувашская республика (редакция 2014), 030954, Приказ Минстроя России от 05.05.2015 № 337/пр | Подъемники грузоподъемностью до 500 кг одномачтовые, высота подъема 45 м | 1368 | 1011 | маш.-ч | маш.-ч | 1 | 0.93 | 0 | 308.94 | 239.1 | 0 | 0 | 1 | 0 |  | 0.93 | 2 | 51868256 | 19 | 0 | 0 | 0 | 0 | 0 | 0 | 0 | 0
27 | 51868257 | 51866881 | 39117962 | 1 | 1 | 1 | 3 | 509-9900 | ТССЦ Чувашская республика (редакция 2014), 509-9900, Приказ Минстроя России от 05.05.2015 № 337/пр | Строительный мусор | 1348 | 1009 | т | т | 1000 | 3.42 | 0 | 0 | 0 | 0 | 0 | 0 | 0 |  | 3.42 | 2 | 51868257 | 20 | 0 | 0 | 0 | 0 | 0 | 0 | 0 | 0
28 | 51868240 | 51866892 | 23132522 | 1 | 1 | 1 | 1 | 1-1018-21 |  | Рабочий строитель среднего разряда 1,8 | 1369 | 1013 | чел.-ч | чел.-ч | 1 | 275.6 | 0 | 0 | 0 | 7.18 | 0 | 1 | 1 |  | 275.6 | 2 | 51868240 | 21 | 0 | 0 | 0 | 0 | 0 | 0 | 0 | 0
28 | 51868241 | 51866892 | 121548 | 1 | 1 | 1 | 1 | 2 |  | Затраты труда машинистов | 608254 | 1013 | чел.час | чел.час | 1 | 1.58 | 0 | 0 | 0 | 0 | 0 | 1 | 2 |  | 1.58 | 2 | 51868241 | 22 | 0 | 0 | 0 | 0 | 0 | 0 | 0 | 0
28 | 51868242 | 51866892 | 39127873 | 1 | 1 | 1 | 2 | 050101 | ТСЭМ Чувашская республика (редакция 2014), 050101, Приказ Минстроя России от 05.05.2015 № 337/пр | Компрессоры передвижные с двигателем внутреннего сгорания давлением до 686 кПа (7 ат), производительность до 5 м3/мин | 1368 | 1011 | маш.-ч | маш.-ч | 1 | 1.58 | 0 | 59.38 | 9 | 0 | 0 | 1 | 0 |  | 1.58 | 2 | 51868242 | 23 | 0 | 0 | 0 | 0 | 0 | 0 | 0 | 0
28 | 51868243 | 51866892 | 39129269 | 1 | 1 | 1 | 2 | 330804 | ТСЭМ Чувашская республика (редакция 2014), 330804, Приказ Минстроя России от 05.05.2015 № 337/пр | Молотки при работе от передвижных компрессорных станций отбойные пневматические | 1368 | 1011 | маш.-ч | маш.-ч | 1 | 3.16 | 0 | 1.69 | 0 | 0 | 0 | 1 | 0 |  | 3.16 | 2 | 51868243 | 24 | 0 | 0 | 0 | 0 | 0 | 0 | 0 | 0
28 | 51868244 | 51866892 | 39117962 | 1 | 1 | 1 | 3 | 509-9900 | ТССЦ Чувашская республика (редакция 2014), 509-9900, Приказ Минстроя России от 05.05.2015 № 337/пр | Строительный мусор | 1348 | 1009 | т | т | 1000 | 13.4 | 0 | 0 | 0 | 0 | 0 | 0 | 0 |  | 13.4 | 2 | 51868244 | 25 | 0 | 0 | 0 | 0 | 0 | 0 | 0 | 0
29 | 51868240 | 51866892 | 23132522 | 1 | 1 | 1 | 1 | 1-1018-21 |  | Рабочий строитель среднего разряда 1,8 | 1369 | 1013 | чел.-ч | чел.-ч | 1 | 275.6 | 0 | 0 | 0 | 141.58 | 0 | 1 | 1 |  | 275.6 | 2 | 51868240 | 26 | 0 | 0 | 0 | 0 | 0 | 0 | 0 | 0
29 | 51868241 | 51866892 | 121548 | 1 | 1 | 1 | 1 | 2 |  | Затраты труда машинистов | 608254 | 1013 | чел.час | чел.час | 1 | 1.58 | 0 | 0 | 0 | 0 | 0 | 1 | 2 |  | 1.58 | 2 | 51868241 | 27 | 0 | 0 | 0 | 0 | 0 | 0 | 0 | 0
29 | 51868242 | 51866892 | 39127873 | 1 | 1 | 1 | 2 | 050101 | ТСЭМ Чувашская республика (редакция 2014), 050101, Приказ Минстроя России от 05.05.2015 № 337/пр | Компрессоры передвижные с двигателем внутреннего сгорания давлением до 686 кПа (7 ат), производительность до 5 м3/мин | 1368 | 1011 | маш.-ч | маш.-ч | 1 | 1.58 | 0 | 550.02 | 177.84 | 0 | 0 | 1 | 0 |  | 1.58 | 2 | 51868242 | 28 | 0 | 0 | 0 | 0 | 0 | 0 | 0 | 0
29 | 51868243 | 51866892 | 39129269 | 1 | 1 | 1 | 2 | 330804 | ТСЭМ Чувашская республика (редакция 2014), 330804, Приказ Минстроя России от 05.05.2015 № 337/пр | Молотки при работе от передвижных компрессорных станций отбойные пневматические | 1368 | 1011 | маш.-ч | маш.-ч | 1 | 3.16 | 0 | 5.39 | 0 | 0 | 0 | 1 | 0 |  | 3.16 | 2 | 51868243 | 29 | 0 | 0 | 0 | 0 | 0 | 0 | 0 | 0
29 | 51868244 | 51866892 | 39117962 | 1 | 1 | 1 | 3 | 509-9900 | ТССЦ Чувашская республика (редакция 2014), 509-9900, Приказ Минстроя России от 05.05.2015 № 337/пр | Строительный мусор | 1348 | 1009 | т | т | 1000 | 13.4 | 0 | 0 | 0 | 0 | 0 | 0 | 0 |  | 13.4 | 2 | 51868244 | 30 | 0 | 0 | 0 | 0 | 0 | 0 | 0 | 0
30 | 51868245 | 51866946 | 23129555 | 1 | 1 | 1 | 1 | 1-1020-21 |  | Рабочий строитель среднего разряда 2 | 1369 | 1013 | чел.-ч | чел.-ч | 1 | 9.1 | 0 | 0 | 0 | 7.29 | 0 | 1 | 1 |  | 9.1 | 2 | 51868245 | 31 | 0 | 0 | 0 | 0 | 0 | 0 | 0 | 0
30 | 51868246 | 51866946 | 39127715 | 1 | 1 | 1 | 2 | 030401 | ТСЭМ Чувашская республика (редакция 2014), 030401, Приказ Минстроя России от 05.05.2015 № 337/пр | Лебедки электрические тяговым усилием до 5,79 кН (0,59 т) | 1368 | 1011 | маш.-ч | маш.-ч | 1 | 0.12 | 0 | 1.85 | 0 | 0 | 0 | 1 | 0 |  | 0.12 | 2 | 51868246 | 32 | 0 | 0 | 0 | 0 | 0 | 0 | 0 | 0
30 | 51868247 | 51866946 | 39117962 | 1 | 1 | 1 | 3 | 509-9900 | ТССЦ Чувашская республика (редакция 2014), 509-9900, Приказ Минстроя России от 05.05.2015 № 337/пр | Строительный мусор | 1348 | 1009 | т | т | 1000 | 0.12 | 0 | 0 | 0 | 0 | 0 | 0 | 0 |  | 0.12 | 2 | 51868247 | 33 | 0 | 0 | 0 | 0 | 0 | 0 | 0 | 0
31 | 51868245 | 51866946 | 23129555 | 1 | 1 | 1 | 1 | 1-1020-21 |  | Рабочий строитель среднего разряда 2 | 1369 | 1013 | чел.-ч | чел.-ч | 1 | 9.1 | 0 | 0 | 0 | 143.84 | 0 | 1 | 1 |  | 9.1 | 2 | 51868245 | 34 | 0 | 0 | 0 | 0 | 0 | 0 | 0 | 0
31 | 51868246 | 51866946 | 39127715 | 1 | 1 | 1 | 2 | 030401 | ТСЭМ Чувашская республика (редакция 2014), 030401, Приказ Минстроя России от 05.05.2015 № 337/пр | Лебедки электрические тяговым усилием до 5,79 кН (0,59 т) | 1368 | 1011 | маш.-ч | маш.-ч | 1 | 0.12 | 0 | 7.55 | 0 | 0 | 0 | 1 | 0 |  | 0.12 | 2 | 51868246 | 35 | 0 | 0 | 0 | 0 | 0 | 0 | 0 | 0
31 | 51868247 | 51866946 | 39117962 | 1 | 1 | 1 | 3 | 509-9900 | ТССЦ Чувашская республика (редакция 2014), 509-9900, Приказ Минстроя России от 05.05.2015 № 337/пр | Строительный мусор | 1348 | 1009 | т | т | 1000 | 0.12 | 0 | 0 | 0 | 0 | 0 | 0 | 0 |  | 0.12 | 2 | 51868247 | 36 | 0 | 0 | 0 | 0 | 0 | 0 | 0 | 0
32 | 51866968 | 51866955 | 23134955 | 1 | 1 | 1 | 1 | 1-1032-21 |  | Рабочий строитель среднего разряда 3,2 | 1369 | 1013 | чел.-ч | чел.-ч | 1 | 149.16 | 0 | 0 | 0 | 153.43 | 0 | 1 | 1 | )*1,15 | 171.534 | 2 | 51866965 | 37 | 0 | 0 | 0 | 0 | 0 | 0 | 0 | 0
32 | 51866969 | 51866955 | 121548 | 1 | 1 | 1 | 1 | 2 |  | Затраты труда машинистов | 608254 | 1013 | чел.час | чел.час | 1 | 0.66 | 0 | 0 | 0 | 0 | 0 | 1 | 2 | )*1,25 | 0.825 | 2 | 51866966 | 38 | 0 | 0 | 0 | 0 | 0 | 0 | 0 | 0
32 | 51866970 | 51866955 | 39127752 | 1 | 1 | 1 | 2 | 030954 | ТСЭМ Чувашская республика (редакция 2014), 030954, Приказ Минстроя России от 05.05.2015 № 337/пр | Подъемники грузоподъемностью до 500 кг одномачтовые, высота подъема 45 м | 1368 | 1011 | маш.-ч | маш.-ч | 1 | 0.66 | 0 | 299.41 | 229.54 | 0 | 0 | 1 | 0 | )*1,25 | 0.825 | 2 | 51866967 | 39 | 0 | 0 | 0 | 0 | 0 | 0 | 0 | 0
32 | 51866971 | 51866955 | 39128477 | 1 | 1 | 1 | 2 | 134041 | ТСЭМ Чувашская республика (редакция 2014), 134041, Приказ Минстроя России от 05.05.2015 № 337/пр | Шуруповерт | 1368 | 1011 | маш.-ч | маш.-ч | 1 | 13.21 | 0 | 11.05 | 0 | 0 | 0 | 1 | 0 | )*1,25 | 16.5125 | 2 | 51866956 | 40 | 0 | 0 | 0 | 0 | 0 | 0 | 0 | 0
32 | 51866972 | 51866955 | 39129310 | 1 | 1 | 1 | 2 | 331451 | ТСЭМ Чувашская республика (редакция 2014), 331451, Приказ Минстроя России от 05.05.2015 № 337/пр | Перфораторы электрические | 1368 | 1011 | маш.-ч | маш.-ч | 1 | 20.35 | 0 | 7.6 | 0 | 0 | 0 | 1 | 0 | )*1,25 | 25.4375 | 2 | 51866957 | 41 | 0 | 0 | 0 | 0 | 0 | 0 | 0 | 0
32 | 51866973 | 51866955 | 39129630 | 1 | 1 | 1 | 2 | 400001 | ТСЭМ Чувашская республика (редакция 2014), 400001, Приказ Минстроя России от 05.05.2015 № 337/пр | Автомобили бортовые, грузоподъемность до 5 т | 1368 | 1011 | маш.-ч | маш.-ч | 1 | 3.57 | 0 | 772.82 | 196.34 | 0 | 0 | 1 | 0 | )*1,25 | 4.4625 | 2 | 51866958 | 42 | 0 | 0 | 0 | 0 | 0 | 0 | 0 | 0
32 | 51866974 | 51866955 | 39058207 | 1 | 1 | 1 | 3 | 101-2052 | ТССЦ Чувашская республика (редакция 2014), 101-2052, Приказ Минстроя России от 05.05.2015 № 337/пр | Лента бутиловая | 1301 | 1003 | м | м | 1 | 253 | 16.82 | 0 | 0 | 0 | 0 | 1 | 0 |  | 253 | 2 | 51866959 | 43 | 0 | 0 | 0 | 0 | 0 | 0 | 0 | 0
32 | 51866975 | 51866955 | 39058208 | 1 | 1 | 1 | 3 | 101-2054 | ТССЦ Чувашская республика (редакция 2014), 101-2054, Приказ Минстроя России от 05.05.2015 № 337/пр | Лента бутиловая диффузионная | 1301 | 1003 | м | м | 1 | 59 | 23.87 | 0 | 0 | 0 | 0 | 1 | 0 |  | 59 | 2 | 51866960 | 44 | 0 | 0 | 0 | 0 | 0 | 0 | 0 | 0
32 | 51866976 | 51866955 | 39055947 | 1 | 1 | 1 | 3 | 101-2388 | ТССЦ Чувашская республика (редакция 2014), 101-2388, Приказ Минстроя России от 05.05.2015 № 337/пр | Герметик пенополиуретановый (пена монтажная) типа Makrofleks, Soudal в баллонах по 750 мл | 1354 | 1010 | шт. | шт. | 1 | 71 | 223.91 | 0 | 0 | 0 | 0 | 1 | 0 |  | 71 | 2 | 51866961 | 45 | 0 | 0 | 0 | 0 | 0 | 0 | 0 | 0
32 | 51866977 | 51866955 | 39058210 | 1 | 1 | 1 | 3 | 101-2789 | ТССЦ Чувашская республика (редакция 2014), 101-2789, Приказ Минстроя России от 05.05.2015 № 337/пр | Лента ПСУЛ | 1301 | 1003 | м | м | 1 | 159 | 18.83 | 0 | 0 | 0 | 0 | 1 | 0 |  | 159 | 2 | 51866962 | 46 | 0 | 0 | 0 | 0 | 0 | 0 | 0 | 0
32 | 51866978 | 51866955 | 39062196 | 1 | 1 | 1 | 3 | 101-4173 | ТССЦ Чувашская республика (редакция 2014), 101-4173, Приказ Минстроя России от 05.05.2015 № 337/пр | Дюбели монтажные 10х130 (10х132, 10х150) мм | 1358 | 1010 | 10 шт. | 10 шт. | 10 | 41.2 | 17.43 | 0 | 0 | 0 | 0 | 1 | 0 |  | 41.2 | 2 | 51866963 | 47 | 0 | 0 | 0 | 0 | 0 | 0 | 0 | 0
32 | 51866979 | 51866955 | 39062985 | 1 | 1 | 1 | 3 | 102-0303 | ТССЦ Чувашская республика (редакция 2014), 102-0303, Приказ Минстроя России от 05.05.2015 № 337/пр | Клинья пластиковые монтажные | 1354 | 1010 | шт. | шт. | 1 | 800 | 2.23 | 0 | 0 | 0 | 0 | 1 | 0 |  | 800 | 2 | 51866964 | 48 | 0 | 0 | 0 | 0 | 0 | 0 | 0 | 0
32 | 51866980 | 51866955 | 39077053 | 1 | 1 | 1 | 3 | 203-1073 | ТССЦ Чувашская республика (редакция 2014), 203-1073, Приказ Минстроя России от 05.05.2015 № 337/пр | Блок оконный пластиковый трехстворчатый, с поворотно-откидной створкой, однокамерным стеклопакетом (24 мм), площадью более 3,5 м2 | 1327 | 1005 | м2 | м2 | 1 | 100 | 2500.7 | 0 | 0 | 0 | 0 | 1 | 0 |  | 100 | 3 | -1 |  | 0 | 0 | 0 | 0 | 0 | 0 | 0 | 0
33 | 51866968 | 51866955 | 23134955 | 1 | 1 | 1 | 1 | 1-1032-21 |  | Рабочий строитель среднего разряда 3,2 | 1369 | 1013 | чел.-ч | чел.-ч | 1 | 149.16 | 0 | 0 | 0 | 153.43 | 0 | 1 | 1 | )*1,15 | 171.534 | 2 | 51866965 | 49 | 0 | 0 | 0 | 0 | 0 | 0 | 0 | 0
33 | 51866969 | 51866955 | 121548 | 1 | 1 | 1 | 1 | 2 |  | Затраты труда машинистов | 608254 | 1013 | чел.час | чел.час | 1 | 0.66 | 0 | 0 | 0 | 0 | 0 | 1 | 2 | )*1,25 | 0.825 | 2 | 51866966 | 50 | 0 | 0 | 0 | 0 | 0 | 0 | 0 | 0
33 | 51866970 | 51866955 | 39127752 | 1 | 1 | 1 | 2 | 030954 | ТСЭМ Чувашская республика (редакция 2014), 030954, Приказ Минстроя России от 05.05.2015 № 337/пр | Подъемники грузоподъемностью до 500 кг одномачтовые, высота подъема 45 м | 1368 | 1011 | маш.-ч | маш.-ч | 1 | 0.66 | 0 | 308.94 | 239.1 | 0 | 0 | 1 | 0 | )*1,25 | 0.825 | 2 | 51866967 | 51 | 0 | 0 | 0 | 0 | 0 | 0 | 0 | 0
33 | 51866971 | 51866955 | 39128477 | 1 | 1 | 1 | 2 | 134041 | ТСЭМ Чувашская республика (редакция 2014), 134041, Приказ Минстроя России от 05.05.2015 № 337/пр | Шуруповерт | 1368 | 1011 | маш.-ч | маш.-ч | 1 | 13.21 | 0 | 11.42 | 0 | 0 | 0 | 1 | 0 | )*1,25 | 16.5125 | 2 | 51866956 | 52 | 0 | 0 | 0 | 0 | 0 | 0 | 0 | 0
33 | 51866972 | 51866955 | 39129310 | 1 | 1 | 1 | 2 | 331451 | ТСЭМ Чувашская республика (редакция 2014), 331451, Приказ Минстроя России от 05.05.2015 № 337/пр | Перфораторы электрические | 1368 | 1011 | маш.-ч | маш.-ч | 1 | 20.35 | 0 | 7.67 | 0 | 0 | 0 | 1 | 0 | )*1,25 | 25.4375 | 2 | 51866957 | 53 | 0 | 0 | 0 | 0 | 0 | 0 | 0 | 0
33 | 51866973 | 51866955 | 39129630 | 1 | 1 | 1 | 2 | 400001 | ТСЭМ Чувашская республика (редакция 2014), 400001, Приказ Минстроя России от 05.05.2015 № 337/пр | Автомобили бортовые, грузоподъемность до 5 т | 1368 | 1011 | маш.-ч | маш.-ч | 1 | 3.57 | 0 | 800.28 | 204.52 | 0 | 0 | 1 | 0 | )*1,25 | 4.4625 | 2 | 51866958 | 54 | 0 | 0 | 0 | 0 | 0 | 0 | 0 | 0
33 | 51866974 | 51866955 | 39058207 | 1 | 1 | 1 | 3 | 101-2052 | ТССЦ Чувашская республика (редакция 2014), 101-2052, Приказ Минстроя России от 05.05.2015 № 337/пр | Лента бутиловая | 1301 | 1003 | м | м | 1 | 253 | 16.82 | 0 | 0 | 0 | 0 | 1 | 0 |  | 253 | 2 | 51866959 | 55 | 0 | 0 | 0 | 0 | 0 | 0 | 0 | 0
33 | 51866975 | 51866955 | 39058208 | 1 | 1 | 1 | 3 | 101-2054 | ТССЦ Чувашская республика (редакция 2014), 101-2054, Приказ Минстроя России от 05.05.2015 № 337/пр | Лента бутиловая диффузионная | 1301 | 1003 | м | м | 1 | 59 | 23.87 | 0 | 0 | 0 | 0 | 1 | 0 |  | 59 | 2 | 51866960 | 56 | 0 | 0 | 0 | 0 | 0 | 0 | 0 | 0
33 | 51866976 | 51866955 | 39055947 | 1 | 1 | 1 | 3 | 101-2388 | ТССЦ Чувашская республика (редакция 2014), 101-2388, Приказ Минстроя России от 05.05.2015 № 337/пр | Герметик пенополиуретановый (пена монтажная) типа Makrofleks, Soudal в баллонах по 750 мл | 1354 | 1010 | шт. | шт. | 1 | 71 | 223.92 | 0 | 0 | 0 | 0 | 1 | 0 |  | 71 | 2 | 51866961 | 57 | 0 | 0 | 0 | 0 | 0 | 0 | 0 | 0
33 | 51866977 | 51866955 | 39058210 | 1 | 1 | 1 | 3 | 101-2789 | ТССЦ Чувашская республика (редакция 2014), 101-2789, Приказ Минстроя России от 05.05.2015 № 337/пр | Лента ПСУЛ | 1301 | 1003 | м | м | 1 | 159 | 18.83 | 0 | 0 | 0 | 0 | 1 | 0 |  | 159 | 2 | 51866962 | 58 | 0 | 0 | 0 | 0 | 0 | 0 | 0 | 0
33 | 51866978 | 51866955 | 39062196 | 1 | 1 | 1 | 3 | 101-4173 | ТССЦ Чувашская республика (редакция 2014), 101-4173, Приказ Минстроя России от 05.05.2015 № 337/пр | Дюбели монтажные 10х130 (10х132, 10х150) мм | 1358 | 1010 | 10 шт. | 10 шт. | 10 | 41.2 | 17.44 | 0 | 0 | 0 | 0 | 1 | 0 |  | 41.2 | 2 | 51866963 | 59 | 0 | 0 | 0 | 0 | 0 | 0 | 0 | 0
33 | 51866979 | 51866955 | 39062985 | 1 | 1 | 1 | 3 | 102-0303 | ТССЦ Чувашская республика (редакция 2014), 102-0303, Приказ Минстроя России от 05.05.2015 № 337/пр | Клинья пластиковые монтажные | 1354 | 1010 | шт. | шт. | 1 | 800 | 2.23 | 0 | 0 | 0 | 0 | 1 | 0 |  | 800 | 2 | 51866964 | 60 | 0 | 0 | 0 | 0 | 0 | 0 | 0 | 0
33 | 51866980 | 51866955 | 39077053 | 1 | 1 | 1 | 3 | 203-1073 | ТССЦ Чувашская республика (редакция 2014), 203-1073, Приказ Минстроя России от 05.05.2015 № 337/пр | Блок оконный пластиковый трехстворчатый, с поворотно-откидной створкой, однокамерным стеклопакетом (24 мм), площадью более 3,5 м2 | 1327 | 1005 | м2 | м2 | 1 | 100 | 2620.57 | 0 | 0 | 0 | 0 | 1 | 0 |  | 100 | 3 | -1 |  | 0 | 0 | 0 | 0 | 0 | 0 | 0 | 0
40 | 51867069 | 51867065 | 23134955 | 1 | 1 | 1 | 1 | 1-1032-21 |  | Рабочий строитель среднего разряда 3,2 | 1369 | 1013 | чел.-ч | чел.-ч | 1 | 44.5 | 0 | 0 | 0 | 8.17 | 0 | 1 | 1 | )*1,15 | 51.175 | 2 | 51867066 | 61 | 0 | 0 | 0 | 0 | 0 | 0 | 0 | 0
40 | 51867070 | 51867065 | 39128477 | 1 | 1 | 1 | 2 | 134041 | ТСЭМ Чувашская республика (редакция 2014), 134041, Приказ Минстроя России от 05.05.2015 № 337/пр | Шуруповерт | 1368 | 1011 | маш.-ч | маш.-ч | 1 | 3.2 | 0 | 1.98 | 0 | 0 | 0 | 1 | 0 | )*1,25 | 4 | 2 | 51867067 | 62 | 0 | 0 | 0 | 0 | 0 | 0 | 0 | 0
40 | 51867071 | 51867065 | 39129630 | 1 | 1 | 1 | 2 | 400001 | ТСЭМ Чувашская республика (редакция 2014), 400001, Приказ Минстроя России от 05.05.2015 № 337/пр | Автомобили бортовые, грузоподъемность до 5 т | 1368 | 1011 | маш.-ч | маш.-ч | 1 | 0.13 | 0 | 91.76 | 10.35 | 0 | 0 | 1 | 0 | )*1,25 | 0.1625 | 2 | 51867068 | 63 | 0 | 0 | 0 | 0 | 0 | 0 | 0 | 0
40 | 51867072 | 51867065 | 39062670 | 1 | 1 | 1 | 3 | 101-0936 | ТССЦ Чувашская республика (редакция 2014), 101-0936, Приказ Минстроя России от 05.05.2015 № 337/пр | Скобяные изделия для оконных блоков со спаренными и одинарными переплетами для жилых зданий двустворных (независимо от высоты) | 1035 | 1013 | компл. | компл. | 1 | 100 | 94.68 | 0 | 0 | 0 | 0 | 1 | 0 |  | 100 | 3 | -1 |  | 0 | 0 | 0 | 0 | 0 | 0 | 0 | 0
41 | 51867069 | 51867065 | 23134955 | 1 | 1 | 1 | 1 | 1-1032-21 |  | Рабочий строитель среднего разряда 3,2 | 1369 | 1013 | чел.-ч | чел.-ч | 1 | 44.5 | 0 | 0 | 0 | 153.43 | 0 | 1 | 1 | )*1,15 | 51.175 | 2 | 51867066 | 64 | 0 | 0 | 0 | 0 | 0 | 0 | 0 | 0
41 | 51867070 | 51867065 | 39128477 | 1 | 1 | 1 | 2 | 134041 | ТСЭМ Чувашская республика (редакция 2014), 134041, Приказ Минстроя России от 05.05.2015 № 337/пр | Шуруповерт | 1368 | 1011 | маш.-ч | маш.-ч | 1 | 3.2 | 0 | 11.42 | 0 | 0 | 0 | 1 | 0 | )*1,25 | 4 | 2 | 51867067 | 65 | 0 | 0 | 0 | 0 | 0 | 0 | 0 | 0
41 | 51867071 | 51867065 | 39129630 | 1 | 1 | 1 | 2 | 400001 | ТСЭМ Чувашская республика (редакция 2014), 400001, Приказ Минстроя России от 05.05.2015 № 337/пр | Автомобили бортовые, грузоподъемность до 5 т | 1368 | 1011 | маш.-ч | маш.-ч | 1 | 0.13 | 0 | 800.28 | 204.52 | 0 | 0 | 1 | 0 | )*1,25 | 0.1625 | 2 | 51867068 | 66 | 0 | 0 | 0 | 0 | 0 | 0 | 0 | 0
41 | 51867072 | 51867065 | 39062670 | 1 | 1 | 1 | 3 | 101-0936 | ТССЦ Чувашская республика (редакция 2014), 101-0936, Приказ Минстроя России от 05.05.2015 № 337/пр | Скобяные изделия для оконных блоков со спаренными и одинарными переплетами для жилых зданий двустворных (независимо от высоты) | 1035 | 1013 | компл. | компл. | 1 | 100 | 141.14 | 0 | 0 | 0 | 0 | 1 | 0 |  | 100 | 3 | -1 |  | 0 | 0 | 0 | 0 | 0 | 0 | 0 | 0
44 | 51867081 | 51867074 | 23129805 | 1 | 1 | 1 | 1 | 1-1030-21 |  | Рабочий строитель среднего разряда 3 | 1369 | 1013 | чел.-ч | чел.-ч | 1 | 21.26 | 0 | 0 | 0 | 149.68 | 0 | 1 | 1 | )*1,15 | 24.449 | 2 | 51867075 | 67 | 0 | 0 | 0 | 0 | 0 | 0 | 0 | 0
44 | 51867082 | 51867074 | 121548 | 1 | 1 | 1 | 1 | 2 |  | Затраты труда машинистов | 608254 | 1013 | чел.час | чел.час | 1 | 0.05 | 0 | 0 | 0 | 0 | 0 | 1 | 2 | )*1,25 | 0.0625 | 2 | 51867076 | 68 | 0 | 0 | 0 | 0 | 0 | 0 | 0 | 0
44 | 51867083 | 51867074 | 39127752 | 1 | 1 | 1 | 2 | 030954 | ТСЭМ Чувашская республика (редакция 2014), 030954, Приказ Минстроя России от 05.05.2015 № 337/пр | Подъемники грузоподъемностью до 500 кг одномачтовые, высота подъема 45 м | 1368 | 1011 | маш.-ч | маш.-ч | 1 | 0.05 | 0 | 299.41 | 229.54 | 0 | 0 | 1 | 0 | )*1,25 | 0.0625 | 2 | 51867077 | 69 | 0 | 0 | 0 | 0 | 0 | 0 | 0 | 0
44 | 51867084 | 51867074 | 39129630 | 1 | 1 | 1 | 2 | 400001 | ТСЭМ Чувашская республика (редакция 2014), 400001, Приказ Минстроя России от 05.05.2015 № 337/пр | Автомобили бортовые, грузоподъемность до 5 т | 1368 | 1011 | маш.-ч | маш.-ч | 1 | 0.19 | 0 | 772.82 | 196.34 | 0 | 0 | 1 | 0 | )*1,25 | 0.2375 | 2 | 51867078 | 70 | 0 | 0 | 0 | 0 | 0 | 0 | 0 | 0
44 | 51867085 | 51867074 | 39055947 | 1 | 1 | 1 | 3 | 101-2388 | ТССЦ Чувашская республика (редакция 2014), 101-2388, Приказ Минстроя России от 05.05.2015 № 337/пр | Герметик пенополиуретановый (пена монтажная) типа Makrofleks, Soudal в баллонах по 750 мл | 1354 | 1010 | шт. | шт. | 1 | 45.3 | 223.91 | 0 | 0 | 0 | 0 | 1 | 0 |  | 45.3 | 2 | 51867079 | 71 | 0 | 0 | 0 | 0 | 0 | 0 | 0 | 0
44 | 51867086 | 51867074 | 39057011 | 1 | 1 | 1 | 3 | 101-9138 | ТССЦ Чувашская республика (редакция 2014), 101-9138, Приказ Минстроя России от 05.05.2015 № 337/пр | Доски подоконные ПВХ | 1301 | 1003 | м | м | 1 | 0 | 0 | 0 | 0 | 0 | 1 | 0 | 0 |  | 0 | 3 | -1 |  | 0 | 0 | 0 | 0 | 0 | 0 | 0 | 0
44 | 51867087 | 51867074 | 39062985 | 1 | 1 | 1 | 3 | 102-0303 | ТССЦ Чувашская республика (редакция 2014), 102-0303, Приказ Минстроя России от 05.05.2015 № 337/пр | Клинья пластиковые монтажные | 1354 | 1010 | шт. | шт. | 1 | 400 | 2.23 | 0 | 0 | 0 | 0 | 1 | 0 |  | 400 | 2 | 51867080 | 72 | 0 | 0 | 0 | 0 | 0 | 0 | 0 | 0
45 | 51867081 | 51867074 | 23129805 | 1 | 1 | 1 | 1 | 1-1030-21 |  | Рабочий строитель среднего разряда 3 | 1369 | 1013 | чел.-ч | чел.-ч | 1 | 21.26 | 0 | 0 | 0 | 149.68 | 0 | 1 | 1 | )*1,15 | 24.449 | 2 | 51867075 | 73 | 0 | 0 | 0 | 0 | 0 | 0 | 0 | 0
45 | 51867082 | 51867074 | 121548 | 1 | 1 | 1 | 1 | 2 |  | Затраты труда машинистов | 608254 | 1013 | чел.час | чел.час | 1 | 0.05 | 0 | 0 | 0 | 0 | 0 | 1 | 2 | )*1,25 | 0.0625 | 2 | 51867076 | 74 | 0 | 0 | 0 | 0 | 0 | 0 | 0 | 0
45 | 51867083 | 51867074 | 39127752 | 1 | 1 | 1 | 2 | 030954 | ТСЭМ Чувашская республика (редакция 2014), 030954, Приказ Минстроя России от 05.05.2015 № 337/пр | Подъемники грузоподъемностью до 500 кг одномачтовые, высота подъема 45 м | 1368 | 1011 | маш.-ч | маш.-ч | 1 | 0.05 | 0 | 308.94 | 239.1 | 0 | 0 | 1 | 0 | )*1,25 | 0.0625 | 2 | 51867077 | 75 | 0 | 0 | 0 | 0 | 0 | 0 | 0 | 0
45 | 51867084 | 51867074 | 39129630 | 1 | 1 | 1 | 2 | 400001 | ТСЭМ Чувашская республика (редакция 2014), 400001, Приказ Минстроя России от 05.05.2015 № 337/пр | Автомобили бортовые, грузоподъемность до 5 т | 1368 | 1011 | маш.-ч | маш.-ч | 1 | 0.19 | 0 | 800.28 | 204.52 | 0 | 0 | 1 | 0 | )*1,25 | 0.2375 | 2 | 51867078 | 76 | 0 | 0 | 0 | 0 | 0 | 0 | 0 | 0
45 | 51867085 | 51867074 | 39055947 | 1 | 1 | 1 | 3 | 101-2388 | ТССЦ Чувашская республика (редакция 2014), 101-2388, Приказ Минстроя России от 05.05.2015 № 337/пр | Герметик пенополиуретановый (пена монтажная) типа Makrofleks, Soudal в баллонах по 750 мл | 1354 | 1010 | шт. | шт. | 1 | 45.3 | 223.92 | 0 | 0 | 0 | 0 | 1 | 0 |  | 45.3 | 2 | 51867079 | 77 | 0 | 0 | 0 | 0 | 0 | 0 | 0 | 0
45 | 51867086 | 51867074 | 39057011 | 1 | 1 | 1 | 3 | 101-9138 | ТССЦ Чувашская республика (редакция 2014), 101-9138, Приказ Минстроя России от 05.05.2015 № 337/пр | Доски подоконные ПВХ | 1301 | 1003 | м | м | 1 | 0 | 0 | 0 | 0 | 0 | 1 | 0 | 0 |  | 0 | 3 | -1 |  | 0 | 0 | 0 | 0 | 0 | 0 | 0 | 0
45 | 51867087 | 51867074 | 39062985 | 1 | 1 | 1 | 3 | 102-0303 | ТССЦ Чувашская республика (редакция 2014), 102-0303, Приказ Минстроя России от 05.05.2015 № 337/пр | Клинья пластиковые монтажные | 1354 | 1010 | шт. | шт. | 1 | 400 | 2.23 | 0 | 0 | 0 | 0 | 1 | 0 |  | 400 | 2 | 51867080 | 78 | 0 | 0 | 0 | 0 | 0 | 0 | 0 | 0
48 | 51867098 | 51867089 | 23136905 | 1 | 1 | 1 | 1 | 1-1036-21 |  | Рабочий строитель среднего разряда 3,6 | 1369 | 1013 | чел.-ч | чел.-ч | 1 | 166.47 | 0 | 0 | 0 | 161.13 | 0 | 1 | 1 | )*1,15 | 191.4405 | 2 | 51867090 | 79 | 0 | 0 | 0 | 0 | 0 | 0 | 0 | 0
48 | 51867099 | 51867089 | 121548 | 1 | 1 | 1 | 1 | 2 |  | Затраты труда машинистов | 608254 | 1013 | чел.час | чел.час | 1 | 0.08 | 0 | 0 | 0 | 0 | 0 | 1 | 2 | )*1,25 | 0.1 | 2 | 51867091 | 80 | 0 | 0 | 0 | 0 | 0 | 0 | 0 | 0
48 | 51867100 | 51867089 | 39127752 | 1 | 1 | 1 | 2 | 030954 | ТСЭМ Чувашская республика (редакция 2014), 030954, Приказ Минстроя России от 05.05.2015 № 337/пр | Подъемники грузоподъемностью до 500 кг одномачтовые, высота подъема 45 м | 1368 | 1011 | маш.-ч | маш.-ч | 1 | 0.08 | 0 | 299.41 | 229.54 | 0 | 0 | 1 | 0 | )*1,25 | 0.1 | 2 | 51867092 | 81 | 0 | 0 | 0 | 0 | 0 | 0 | 0 | 0
48 | 51867101 | 51867089 | 39129319 | 1 | 1 | 1 | 2 | 331531 | ТСЭМ Чувашская республика (редакция 2014), 331531, Приказ Минстроя России от 05.05.2015 № 337/пр | Пила дисковая электрическая | 1368 | 1011 | маш.-ч | маш.-ч | 1 | 0.26 | 0 | 4.67 | 0 | 0 | 0 | 1 | 0 | )*1,25 | 0.325 | 2 | 51867093 | 82 | 0 | 0 | 0 | 0 | 0 | 0 | 0 | 0
48 | 51867102 | 51867089 | 39129630 | 1 | 1 | 1 | 2 | 400001 | ТСЭМ Чувашская республика (редакция 2014), 400001, Приказ Минстроя России от 05.05.2015 № 337/пр | Автомобили бортовые, грузоподъемность до 5 т | 1368 | 1011 | маш.-ч | маш.-ч | 1 | 0.5 | 0 | 772.82 | 196.34 | 0 | 0 | 1 | 0 | )*1,25 | 0.625 | 2 | 51867094 | 83 | 0 | 0 | 0 | 0 | 0 | 0 | 0 | 0
48 | 51867103 | 51867089 | 39055169 | 1 | 1 | 1 | 3 | 101-1757 | ТССЦ Чувашская республика (редакция 2014), 101-1757, Приказ Минстроя России от 05.05.2015 № 337/пр | Ветошь | 1346 | 1009 | кг | кг | 1 | 0.2 | 25.18 | 0 | 0 | 0 | 0 | 1 | 0 |  | 0.2 | 2 | 51867095 | 84 | 0 | 0 | 0 | 0 | 0 | 0 | 0 | 0
48 | 51867104 | 51867089 | 39057010 | 1 | 1 | 1 | 3 | 101-1862 | ТССЦ Чувашская республика (редакция 2014), 101-1862, Приказ Минстроя России от 05.05.2015 № 337/пр | Пластик бумажно-слоистый 2 с декоративной стороной | 1329 | 1005 | 1000 м2 | 1000 м2 | 1000 | 0.105 | 175022.11 | 0 | 0 | 0 | 0 | 1 | 0 |  | 0.105 | 3 | -1 |  | 0 | 0 | 0 | 0 | 0 | 0 | 0 | 0
48 | 51867105 | 51867089 | 39056763 | 1 | 1 | 1 | 3 | 101-2434 | ТССЦ Чувашская республика (редакция 2014), 101-2434, Приказ Минстроя России от 05.05.2015 № 337/пр | Клей ПВА | 1346 | 1009 | кг | кг | 1 | 30 | 46.71 | 0 | 0 | 0 | 0 | 1 | 0 |  | 30 | 2 | 51867096 | 85 | 0 | 0 | 0 | 0 | 0 | 0 | 0 | 0
48 | 51867106 | 51867089 | 39056703 | 1 | 1 | 1 | 3 | 101-3464 | ТССЦ Чувашская республика (редакция 2014), 101-3464, Приказ Минстроя России от 05.05.2015 № 337/пр | Грунтовка масляная ВАК-I-V | 1348 | 1009 | т | т | 1000 | 0.0089 | 25913.49 | 0 | 0 | 0 | 0 | 1 | 0 |  | 0.0089 | 2 | 51867097 | 86 | 0 | 0 | 0 | 0 | 0 | 0 | 0 | 0
49 | 51867098 | 51867089 | 23136905 | 1 | 1 | 1 | 1 | 1-1036-21 |  | Рабочий строитель среднего разряда 3,6 | 1369 | 1013 | чел.-ч | чел.-ч | 1 | 166.47 | 0 | 0 | 0 | 161.13 | 0 | 1 | 1 | )*1,15 | 191.4405 | 2 | 51867090 | 87 | 0 | 0 | 0 | 0 | 0 | 0 | 0 | 0
49 | 51867099 | 51867089 | 121548 | 1 | 1 | 1 | 1 | 2 |  | Затраты труда машинистов | 608254 | 1013 | чел.час | чел.час | 1 | 0.08 | 0 | 0 | 0 | 0 | 0 | 1 | 2 | )*1,25 | 0.1 | 2 | 51867091 | 88 | 0 | 0 | 0 | 0 | 0 | 0 | 0 | 0
49 | 51867100 | 51867089 | 39127752 | 1 | 1 | 1 | 2 | 030954 | ТСЭМ Чувашская республика (редакция 2014), 030954, Приказ Минстроя России от 05.05.2015 № 337/пр | Подъемники грузоподъемностью до 500 кг одномачтовые, высота подъема 45 м | 1368 | 1011 | маш.-ч | маш.-ч | 1 | 0.08 | 0 | 308.94 | 239.1 | 0 | 0 | 1 | 0 | )*1,25 | 0.1 | 2 | 51867092 | 89 | 0 | 0 | 0 | 0 | 0 | 0 | 0 | 0
49 | 51867101 | 51867089 | 39129319 | 1 | 1 | 1 | 2 | 331531 | ТСЭМ Чувашская республика (редакция 2014), 331531, Приказ Минстроя России от 05.05.2015 № 337/пр | Пила дисковая электрическая | 1368 | 1011 | маш.-ч | маш.-ч | 1 | 0.26 | 0 | 4.76 | 0 | 0 | 0 | 1 | 0 | )*1,25 | 0.325 | 2 | 51867093 | 90 | 0 | 0 | 0 | 0 | 0 | 0 | 0 | 0
49 | 51867102 | 51867089 | 39129630 | 1 | 1 | 1 | 2 | 400001 | ТСЭМ Чувашская республика (редакция 2014), 400001, Приказ Минстроя России от 05.05.2015 № 337/пр | Автомобили бортовые, грузоподъемность до 5 т | 1368 | 1011 | маш.-ч | маш.-ч | 1 | 0.5 | 0 | 800.28 | 204.52 | 0 | 0 | 1 | 0 | )*1,25 | 0.625 | 2 | 51867094 | 91 | 0 | 0 | 0 | 0 | 0 | 0 | 0 | 0
49 | 51867103 | 51867089 | 39055169 | 1 | 1 | 1 | 3 | 101-1757 | ТССЦ Чувашская республика (редакция 2014), 101-1757, Приказ Минстроя России от 05.05.2015 № 337/пр | Ветошь | 1346 | 1009 | кг | кг | 1 | 0.2 | 25.19 | 0 | 0 | 0 | 0 | 1 | 0 |  | 0.2 | 2 | 51867095 | 92 | 0 | 0 | 0 | 0 | 0 | 0 | 0 | 0
49 | 51867104 | 51867089 | 39057010 | 1 | 1 | 1 | 3 | 101-1862 | ТССЦ Чувашская республика (редакция 2014), 101-1862, Приказ Минстроя России от 05.05.2015 № 337/пр | Пластик бумажно-слоистый 2 с декоративной стороной | 1329 | 1005 | 1000 м2 | 1000 м2 | 1000 | 0.105 | 175079.54 | 0 | 0 | 0 | 0 | 1 | 0 |  | 0.105 | 3 | -1 |  | 0 | 0 | 0 | 0 | 0 | 0 | 0 | 0
49 | 51867105 | 51867089 | 39056763 | 1 | 1 | 1 | 3 | 101-2434 | ТССЦ Чувашская республика (редакция 2014), 101-2434, Приказ Минстроя России от 05.05.2015 № 337/пр | Клей ПВА | 1346 | 1009 | кг | кг | 1 | 30 | 48.67 | 0 | 0 | 0 | 0 | 1 | 0 |  | 30 | 2 | 51867096 | 93 | 0 | 0 | 0 | 0 | 0 | 0 | 0 | 0
49 | 51867106 | 51867089 | 39056703 | 1 | 1 | 1 | 3 | 101-3464 | ТССЦ Чувашская республика (редакция 2014), 101-3464, Приказ Минстроя России от 05.05.2015 № 337/пр | Грунтовка масляная ВАК-I-V | 1348 | 1009 | т | т | 1000 | 0.0089 | 25933.63 | 0 | 0 | 0 | 0 | 1 | 0 |  | 0.0089 | 2 | 51867097 | 94 | 0 | 0 | 0 | 0 | 0 | 0 | 0 | 0
54 | 51867113 | 51867109 | 23129805 | 1 | 1 | 1 | 1 | 1-1030-21 |  | Рабочий строитель среднего разряда 3 | 1369 | 1013 | чел.-ч | чел.-ч | 1 | 6.7 | 0 | 0 | 0 | 7.97 | 0 | 1 | 1 | )*1,15 | 7.705 | 2 | 51867110 | 95 | 0 | 0 | 0 | 0 | 0 | 0 | 0 | 0
54 | 51867114 | 51867109 | 39057039 | 1 | 1 | 1 | 3 | 101-5958 | ТССЦ Чувашская республика (редакция 2014), 101-5958, Приказ Минстроя России от 05.05.2015 № 337/пр | Уголок ПВХ, размером 25х25 мм | 2233 | 1013 | П.М | П.М | 1 | 100 | 3.03 | 0 | 0 | 0 | 0 | 1 | 0 |  | 100 | 2 | 51867111 | 96 | 0 | 0 | 0 | 0 | 0 | 0 | 0 | 0
54 | 51867115 | 51867109 | 39070082 | 1 | 1 | 1 | 3 | 113-0304 | ТССЦ Чувашская республика (редакция 2014), 113-0304, Приказ Минстроя России от 05.05.2015 № 337/пр | Клей резиновый № 88-Н | 1346 | 1009 | кг | кг | 1 | 0.8 | 45 | 0 | 0 | 0 | 0 | 1 | 0 |  | 0.8 | 2 | 51867112 | 97 | 0 | 0 | 0 | 0 | 0 | 0 | 0 | 0
55 | 51867113 | 51867109 | 23129805 | 1 | 1 | 1 | 1 | 1-1030-21 |  | Рабочий строитель среднего разряда 3 | 1369 | 1013 | чел.-ч | чел.-ч | 1 | 6.7 | 0 | 0 | 0 | 149.68 | 0 | 1 | 1 | )*1,15 | 7.705 | 2 | 51867110 | 98 | 0 | 0 | 0 | 0 | 0 | 0 | 0 | 0
55 | 51867114 | 51867109 | 39057039 | 1 | 1 | 1 | 3 | 101-5958 | ТССЦ Чувашская республика (редакция 2014), 101-5958, Приказ Минстроя России от 05.05.2015 № 337/пр | Уголок ПВХ, размером 25х25 мм | 2233 | 1013 | П.М | П.М | 1 | 100 | 7.64 | 0 | 0 | 0 | 0 | 1 | 0 |  | 100 | 2 | 51867111 | 99 | 0 | 0 | 0 | 0 | 0 | 0 | 0 | 0
55 | 51867115 | 51867109 | 39070082 | 1 | 1 | 1 | 3 | 113-0304 | ТССЦ Чувашская республика (редакция 2014), 113-0304, Приказ Минстроя России от 05.05.2015 № 337/пр | Клей резиновый № 88-Н | 1346 | 1009 | кг | кг | 1 | 0.8 | 201.45 | 0 | 0 | 0 | 0 | 1 | 0 |  | 0.8 | 2 | 51867112 | 100 | 0 | 0 | 0 | 0 | 0 | 0 | 0 | 0
56 | 51867123 | 51867116 | 23129805 | 1 | 1 | 1 | 1 | 1-1030-21 |  | Рабочий строитель среднего разряда 3 | 1369 | 1013 | чел.-ч | чел.-ч | 1 | 112.75 | 0 | 0 | 0 | 149.68 | 0 | 1 | 1 | )*1,15 | 129.6625 | 2 | 51867117 | 101 | 0 | 0 | 0 | 0 | 0 | 0 | 0 | 0
56 | 51867124 | 51867116 | 121548 | 1 | 1 | 1 | 1 | 2 |  | Затраты труда машинистов | 608254 | 1013 | чел.час | чел.час | 1 | 0.2 | 0 | 0 | 0 | 0 | 0 | 1 | 2 | )*1,25 | 0.25 | 2 | 51867118 | 102 | 0 | 0 | 0 | 0 | 0 | 0 | 0 | 0
56 | 51867125 | 51867116 | 39127533 | 1 | 1 | 1 | 2 | 020129 | ТСЭМ Чувашская республика (редакция 2014), 020129, Приказ Минстроя России от 05.05.2015 № 337/пр | Краны башенные при работе на других видах строительства 8 т | 1368 | 1011 | маш.-ч | маш.-ч | 1 | 0.2 | 0 | 662.58 | 229.54 | 0 | 0 | 1 | 0 | )*1,25 | 0.25 | 2 | 51867119 | 103 | 0 | 0 | 0 | 0 | 0 | 0 | 0 | 0
56 | 51867126 | 51867116 | 39129630 | 1 | 1 | 1 | 2 | 400001 | ТСЭМ Чувашская республика (редакция 2014), 400001, Приказ Минстроя России от 05.05.2015 № 337/пр | Автомобили бортовые, грузоподъемность до 5 т | 1368 | 1011 | маш.-ч | маш.-ч | 1 | 0.07 | 0 | 772.82 | 196.34 | 0 | 0 | 1 | 0 | )*1,25 | 0.0875 | 2 | 51867120 | 104 | 0 | 0 | 0 | 0 | 0 | 0 | 0 | 0
56 | 51867127 | 51867116 | 39062170 | 1 | 1 | 1 | 3 | 101-0195 | ТССЦ Чувашская республика (редакция 2014), 101-0195, Приказ Минстроя России от 05.05.2015 № 337/пр | Гвозди толевые круглые 3,0х40 мм | 1348 | 1009 | т | т | 1000 | 0.004 | 42903.28 | 0 | 0 | 0 | 0 | 1 | 0 |  | 0.004 | 2 | 51867121 | 105 | 0 | 0 | 0 | 0 | 0 | 0 | 0 | 0
56 | 51867128 | 51867116 | 39061451 | 1 | 1 | 1 | 3 | 101-0795 | ТССЦ Чувашская республика (редакция 2014), 101-0795, Приказ Минстроя России от 05.05.2015 № 337/пр | Проволока канатная оцинкованная, диаметром 3 мм | 1348 | 1009 | т | т | 1000 | 0.012 | 39926.98 | 0 | 0 | 0 | 0 | 1 | 0 |  | 0.012 | 2 | 51867122 | 106 | 0 | 0 | 0 | 0 | 0 | 0 | 0 | 0
56 | 51867129 | 51867116 | 39061026 | 1 | 1 | 1 | 3 | 101-1875 | ТССЦ Чувашская республика (редакция 2014), 101-1875, Приказ Минстроя России от 05.05.2015 № 337/пр | Сталь листовая оцинкованная толщиной листа 0,7 мм | 1348 | 1009 | т | т | 1000 | 0.782 | 52650 | 0 | 0 | 0 | 0 | 1 | 0 |  | 0.782 | 3 | -1 |  | 0 | 0 | 0 | 0 | 0 | 0 | 0 | 0
57 | 51867123 | 51867116 | 23129805 | 1 | 1 | 1 | 1 | 1-1030-21 |  | Рабочий строитель среднего разряда 3 | 1369 | 1013 | чел.-ч | чел.-ч | 1 | 112.75 | 0 | 0 | 0 | 149.68 | 0 | 1 | 1 | )*1,15 | 129.6625 | 2 | 51867117 | 107 | 0 | 0 | 0 | 0 | 0 | 0 | 0 | 0
57 | 51867124 | 51867116 | 121548 | 1 | 1 | 1 | 1 | 2 |  | Затраты труда машинистов | 608254 | 1013 | чел.час | чел.час | 1 | 0.2 | 0 | 0 | 0 | 0 | 0 | 1 | 2 | )*1,25 | 0.25 | 2 | 51867118 | 108 | 0 | 0 | 0 | 0 | 0 | 0 | 0 | 0
57 | 51867125 | 51867116 | 39127533 | 1 | 1 | 1 | 2 | 020129 | ТСЭМ Чувашская республика (редакция 2014), 020129, Приказ Минстроя России от 05.05.2015 № 337/пр | Краны башенные при работе на других видах строительства 8 т | 1368 | 1011 | маш.-ч | маш.-ч | 1 | 0.2 | 0 | 671.97 | 239.1 | 0 | 0 | 1 | 0 | )*1,25 | 0.25 | 2 | 51867119 | 109 | 0 | 0 | 0 | 0 | 0 | 0 | 0 | 0
57 | 51867126 | 51867116 | 39129630 | 1 | 1 | 1 | 2 | 400001 | ТСЭМ Чувашская республика (редакция 2014), 400001, Приказ Минстроя России от 05.05.2015 № 337/пр | Автомобили бортовые, грузоподъемность до 5 т | 1368 | 1011 | маш.-ч | маш.-ч | 1 | 0.07 | 0 | 800.28 | 204.52 | 0 | 0 | 1 | 0 | )*1,25 | 0.0875 | 2 | 51867120 | 110 | 0 | 0 | 0 | 0 | 0 | 0 | 0 | 0
57 | 51867127 | 51867116 | 39062170 | 1 | 1 | 1 | 3 | 101-0195 | ТССЦ Чувашская республика (редакция 2014), 101-0195, Приказ Минстроя России от 05.05.2015 № 337/пр | Гвозди толевые круглые 3,0х40 мм | 1348 | 1009 | т | т | 1000 | 0.004 | 42915.58 | 0 | 0 | 0 | 0 | 1 | 0 |  | 0.004 | 2 | 51867121 | 111 | 0 | 0 | 0 | 0 | 0 | 0 | 0 | 0
57 | 51867128 | 51867116 | 39061451 | 1 | 1 | 1 | 3 | 101-0795 | ТССЦ Чувашская республика (редакция 2014), 101-0795, Приказ Минстроя России от 05.05.2015 № 337/пр | Проволока канатная оцинкованная, диаметром 3 мм | 1348 | 1009 | т | т | 1000 | 0.012 | 39938.17 | 0 | 0 | 0 | 0 | 1 | 0 |  | 0.012 | 2 | 51867122 | 112 | 0 | 0 | 0 | 0 | 0 | 0 | 0 | 0
57 | 51867129 | 51867116 | 39061026 | 1 | 1 | 1 | 3 | 101-1875 | ТССЦ Чувашская республика (редакция 2014), 101-1875, Приказ Минстроя России от 05.05.2015 № 337/пр | Сталь листовая оцинкованная толщиной листа 0,7 мм | 1348 | 1009 | т | т | 1000 | 0.782 | 55225.69 | 0 | 0 | 0 | 0 | 1 | 0 |  | 0.782 | 3 | -1 |  | 0 | 0 | 0 | 0 | 0 | 0 | 0 | 0
60 | 51867134 | 51867131 | 23132580 | 1 | 1 | 1 | 1 | 1-1010-21 |  | Рабочий строитель среднего разряда 1 | 1369 | 1013 | чел.-ч | чел.-ч | 1 | 0.5777 | 0 | 0 | 0 | 126.2 | 0 | 1 | 1 |  | 0.5777 | 2 | 51867132 | 113 | 0 | 0 | 0 | 0 | 0 | 0 | 0 | 0
60 | 51867135 | 51867131 | 39129637 | 1 | 1 | 1 | 2 | 400051 | ТСЭМ Чувашская республика (редакция 2014), 400051, Приказ Минстроя России от 05.05.2015 № 337/пр | Автомобиль-самосвал, грузоподъемность до 7 т | 1368 | 1011 | маш.-ч | маш.-ч | 1 | 0.29 | 0 | 785.98 | 196.34 | 0 | 0 | 1 | 0 |  | 0.29 | 2 | 51867133 | 114 | 0 | 0 | 0 | 0 | 0 | 0 | 0 | 0
61 | 51867134 | 51867131 | 23132580 | 1 | 1 | 1 | 1 | 1-1010-21 |  | Рабочий строитель среднего разряда 1 | 1369 | 1013 | чел.-ч | чел.-ч | 1 | 0.5777 | 0 | 0 | 0 | 126.2 | 0 | 1 | 1 |  | 0.5777 | 2 | 51867132 | 115 | 0 | 0 | 0 | 0 | 0 | 0 | 0 | 0
61 | 51867135 | 51867131 | 39129637 | 1 | 1 | 1 | 2 | 400051 | ТСЭМ Чувашская республика (редакция 2014), 400051, Приказ Минстроя России от 05.05.2015 № 337/пр | Автомобиль-самосвал, грузоподъемность до 7 т | 1368 | 1011 | маш.-ч | маш.-ч | 1 | 0.29 | 0 | 808.9 | 204.52 | 0 | 0 | 1 | 0 |  | 0.29 | 2 | 51867133 | 116 | 0 | 0 | 0 | 0 | 0 | 0 | 0 | 0
62 | 51868260 | 51867136 | 39129638 | 1 | 1 | 1 | 2 | 400052 | ТСЭМ Чувашская республика (редакция 2014), 400052, Приказ Минстроя России от 05.05.2015 № 337/пр | Автомобиль-самосвал, грузоподъемность до 10 т | 1368 | 1011 | маш.-ч | маш.-ч | 1 | 0.1995 | 0 | 104.49 | 12.1 | 0 | 0 | 1 | 0 |  | 0.1995 | 2 | 51868260 | 117 | 0 | 0 | 0 | 0 | 0 | 0 | 0 | 0
63 | 51868260 | 51867136 | 39129638 | 1 | 1 | 1 | 2 | 400052 | ТСЭМ Чувашская республика (редакция 2014), 400052, Приказ Минстроя России от 05.05.2015 № 337/пр | Автомобиль-самосвал, грузоподъемность до 10 т | 1368 | 1011 | маш.-ч | маш.-ч | 1 | 0.1995 | 0 | 934.73 | 239.1 | 0 | 0 | 1 | 0 |  | 0.1995 | 2 | 51868260 | 118 | 0 | 0 | 0 | 0 | 0 | 0 | 0 | 0