## 02-01-05 Автоматическая пожарна
Приложение № 3
Утверждено приказом Минстроя РФ № 421/пр от 4 августа 2020 г. в редакции приказа № 557/пр от 7 июля 2022 г.
Наименование программного продукта |  |  |  |  | ГРАНД-Смета, версия 2024.3
Наименование редакции сметных нормативов |  |  |  |  | Приказ Минстроя России от 30.12.2021 № 1046/пр; Приказ Минстроя России от 04.08.2020 № 421/пр; Приказ Минстроя России от 21.12.2020 № 812/пр; Приказ Минстроя России от 11.12.2020 № 774/пр; Приказ Минстроя России от 02.08.2023 № 551/пр; Приказ Минстроя России от 14.11.2023 № 817/пр; Приказ Минстроя России от 16.02.2024 № 102/пр; Приказ Минстроя России от 13.05.2024 №323/пр; Приказ Минстроя России от 09.08.2024 №524/пр; Приказ Минстроя России от 07.11.2024 №747/пр | [11 empty] | Наименование редакции сметных нормативов | Приказ Минстроя России от 30.12.2021 № 1046/пр; Приказ Минстроя России от 04.08.2020 № 421/пр; Приказ Минстроя России от 21.12.2020 № 812/пр; Приказ Минстроя России от 11.12.2020 № 774/пр; Приказ Минстроя России от 02.08.2023 № 551/пр; Приказ Минстроя России от 14.11.2023 № 817/пр; Приказ Минстроя России от 16.02.2024 № 102/пр; Приказ Минстроя России от 13.05.2024 №323/пр; Приказ Минстроя России от 09.08.2024 №524/пр; Приказ Минстроя России от 07.11.2024 №747/пр
Реквизиты приказа Минстроя России об утверждении дополнений и изменений к сметным нормативам |  |  |  |  | Приказ Минстроя России от 18 мая 2022 г. № 378/пр, Приказ Минстроя России от 26 августа 2022 г. № 703/пр, Приказ Минстроя России от 26 октября 2022 г. № 905/пр, Приказ Минстроя России от 27 декабря 2022 г. № 1133/пр, Приказ Минстроя России от 10 февраля 2023 г. № 84/пр, Приказ Минстроя России от 11.05.2023 №335/пр; Приказ Минстроя России от 07.07.2022 № 557/пр; Приказ Минстроя России от 02.09.2021 № 636/пр, Приказ Минстроя России от 26.07.2022 № 611/пр; Приказ Минстроя России от 22.04.2022 № 317/пр; Приказ Минстроя России от 02.08.2023 № 551/пр; Приказ Минстроя России от 14.11.2023 № 817/пр; Приказ Минстроя России от 30.01.2024 № 55/пр; Приказ Минстроя России от 16.02.2024 № 102/пр; Приказ Минстроя России от 13.05.2024 №323/пр; Приказ Минстроя России от 09.08.2024 №524/пр; Приказ Минстроя России от 07.11.2024 №747/пр | [13 empty] | Реквизиты приказа Минстроя России об утверждении дополнений и изменений к сметным нормативам | Приказ Минстроя России от 18 мая 2022 г. № 378/пр, Приказ Минстроя России от 26 августа 2022 г. № 703/пр, Приказ Минстроя России от 26 октября 2022 г. № 905/пр, Приказ Минстроя России от 27 декабря 2022 г. № 1133/пр, Приказ Минстроя России от 10 февраля 2023 г. № 84/пр, Приказ Минстроя России от 11.05.2023 №335/пр; Приказ Минстроя России от 07.07.2022 № 557/пр; Приказ Минстроя России от 02.09.2021 № 636/пр, Приказ Минстроя России от 26.07.2022 № 611/пр; Приказ Минстроя России от 22.04.2022 № 317/пр; Приказ Минстроя России от 02.08.2023 № 551/пр; Приказ Минстроя России от 14.11.2023 № 817/пр; Приказ Минстроя России от 30.01.2024 № 55/пр; Приказ Минстроя России от 16.02.2024 № 102/пр; Приказ Минстроя России от 13.05.2024 №323/пр; Приказ Минстроя России от 09.08.2024 №524/пр; Приказ Минстроя России от 07.11.2024 №747/пр
Реквизиты письма Минстроя России об индексах изменения сметной стоимости строительства, включаемые в федеральный реестр сметных нормативов и размещаемые в федеральной государственной информационной системе ценообразования в строительстве, подготовленного в соответствии пунктом 85 Методики расчета индексов изменения сметной стоимости строительства, утвержденной приказом Министерства строительства и жилищно-коммунального хозяйства Российской Федерации от 5 июня 2019 г. № 326/пр¹ |  |  |  |  | Письмо Минстроя России от 25.11.2024 № 69894-ИФ/09 | [9 empty] | Реквизиты письма Минстроя России об индексах изменения сметной стоимости строительства, включаемые в федеральный реестр сметных нормативов и размещаемые в федеральной государственной информационной системе ценообразования в строительстве, подготовленного в соответствии пунктом 85 Методики расчета индексов изменения сметной стоимости строительства, утвержденной приказом Министерства строительства и жилищно-коммунального хозяйства Российской Федерации от 5 июня 2019 г. № 326/пр¹ | Письмо Минстроя России от 25.11.2024 № 69894-ИФ/09 |  |  |  |  | Реквизиты письма Минстроя России об индексах изменения сметной стоимости строительства, включаемые в федеральный реестр сметных нормативов и размещаемые в федеральной государственной информационной системе ценообразования в строительстве, подготовленного в соответствии пунктом 85 Методики расчета индексов изменения сметной стоимости строительства, утвержденной приказом Министерства строительства и жилищно-коммунального хозяйства Российской Федерации от 5 июня 2019 г. № 326/пр¹ | Письмо Минстроя России от 25.11.2024 № 69894-ИФ/09
Реквизиты нормативного правового акта об утверждении оплаты труда, утверждаемый в соответствии с пунктом 22(1) Правилами мониторинга цен, утвержденными постановлением Правительства Российской Федерации от 23 декабря 2016 г. № 1452 |  |  |  |  | Приказ Министерства строительства, жилищно-коммунального, дорожного хозяйства и транспорта Оренбургской области от 16.02.2024 № 42-пр | [9 empty] | Реквизиты нормативного правового акта об утверждении оплаты труда, утверждаемый в соответствии с пунктом 22(1) Правилами мониторинга цен, утвержденными постановлением Правительства Российской Федерации от 23 декабря 2016 г. № 1452 | Приказ Министерства строительства, жилищно-коммунального, дорожного хозяйства и транспорта Оренбургской области от 16.02.2024 № 42-пр | [6 empty] | Реквизиты нормативного правового акта об утверждении оплаты труда, утверждаемый в соответствии с пунктом 22(1) Правилами мониторинга цен, утвержденными постановлением Правительства Российской Федерации от 23 декабря 2016 г. № 1452 | Приказ Министерства строительства, жилищно-коммунального, дорожного хозяйства и транспорта Оренбургской области от 16.02.2024 № 42-пр
Обоснование принятых текущих цен на строительные ресурсы | [24 empty] | Обоснование принятых текущих цен на строительные ресурсы
Наименование субъекта Российской Федерации |  |  |  |  | 56. Оренбургская область | [10 empty] | 56. Оренбургская область | [9 empty] | Наименование субъекта Российской Федерации | 56. Оренбургская область
Наименование зоны субъекта Российской Федерации |  |  |  |  | Оренбургская область | [10 empty] | Оренбургская область | [11 empty] | Наименование зоны субъекта Российской Федерации | Оренбургская область
Капитальный ремонт здания МАДОУ муниципального образования «город Бугуруслан» «Детский сад комбинированного вида №2» по адресу: Оренбургская область, г. Бугуруслан, ул. Фрунзе, 99 | [29 empty] | Капитальный ремонт здания МАДОУ муниципального образования «город Бугуруслан» «Детский сад комбинированного вида №2» по адресу: Оренбургская область, г. Бугуруслан, ул. Фрунзе, 99
(наименование стройки)
Капитальный ремонт здания МАДОУ муниципального образования «город Бугуруслан» «Детский сад комбинированного вида №2» по адресу: Оренбургская область, г. Бугуруслан, ул. Фрунзе, 99 | [30 empty] | Капитальный ремонт здания МАДОУ муниципального образования «город Бугуруслан» «Детский сад комбинированного вида №2» по адресу: Оренбургская область, г. Бугуруслан, ул. Фрунзе, 99
(наименование объекта капитального строительства)
ЛОКАЛЬНЫЙ СМЕТНЫЙ РАСЧЕТ (СМЕТА) № 02-01-05
Автоматическая пожарная сигнализация | [31 empty] | Автоматическая пожарная сигнализация
(наименование работ и затрат)
Составлен | ресурсно-индексным | методом
Основание | ООО "ОРЕН СИТИ ГРУПП" 08-24-АПС | [31 empty] | ООО "ОРЕН СИТИ ГРУПП" 08-24-АПС
(проектная и (или) иная техническая документация)
Составлен(а) в текущем уровне цен |  | 01.10.2024 | [31 empty] | 01.10.2024
Сметная стоимость |  |  | 3895.23 | тыс.руб.
в том числе:
| строительных работ |  | 0 | тыс.руб. |  |  |  |  | Средства на оплату труда рабочих |  |  |  | 513.25 | тыс.руб.
| монтажных работ |  | 3789.81 | тыс.руб. |  |  |  |  | Средства на оплату труда машинистов |  |  |  | 1.73 | тыс.руб.
| оборудования |  | 0 | тыс.руб. |  |  |  |  | Нормативные затраты труда рабочих |  |  |  | 1503.62 | чел.-ч.
| прочих затрат |  | 105.42 | тыс.руб. |  |  |  |  | Нормативные затраты труда машинистов |  |  |  | 4.37 | чел.-ч.
№ п/п | Обоснование | Наименование работ и затрат |  |  |  | Единица измерения | Количество |  |  | Сметная стоимость, руб.
[7 empty] | на единицу измерения | коэффициенты | всего с учетом коэффициентов | на единицу измерения в базисном уровне цен | индекс | на единицу измерения в текущем уровне цен | коэффициенты | всего в текущем уровне цен
1 | 2 | 3 |  |  |  | 4 | 5 | 6 | 7 | 8 | 9 | 10 | 11 | 12
Раздел 1. Монтаж оборудования | [34 empty] | Раздел 1. Монтаж оборудования
1 | ГЭСНм10-08-001-13 | Устройства промежуточные на количество лучей: 1 | [33 empty] | Устройства промежуточные на количество лучей: 1 | bar: 4 to 7
| 1 | ОТ(ЗТ) |  |  |  | 4: чел.-ч; 7: 1.2; 12: 436.43 | [22 empty] | ОТ(ЗТ)
| 1-100-44 | Средний разряд работы 4,4 |  |  |  | 4: чел.-ч; 5: 1.2; 7: 1.2; 10: 363.69; 12: 436.43 | [23 empty] | Средний разряд работы 4,4
| 4 | М |  |  |  | 12: 52.17 | [22 empty] | М
| 01.3.05.17-0002 | Канифоль сосновая |  |  |  | кг | 0.001 |  | 0.001 | 284.15 | 1.54 | 437.59 |  | 0.44 | [23 empty] | Канифоль сосновая
| 01.7.03.04-0001 | Электроэнергия |  |  |  | 4: кВт-ч; 5: 0.0676; 7: 0.0676; 10: 6.92; 12: 0.47 | [23 empty] | Электроэнергия
| 01.7.15.07-0012 | Дюбели пластмассовые с шурупами, диаметр 12 мм, длина 70 мм, диаметр шурупа 8 мм, длина шурупа 70 мм |  |  |  | 100 шт | 0.03 |  | 0.03 | 978.09 | 1.25 | 1222.61 |  | 36.68 | [23 empty] | Дюбели пластмассовые с шурупами, диаметр 12 мм, длина 70 мм, диаметр шурупа 8 мм, длина шурупа 70 мм
| 03.1.01.01-0002 | Гипс строительный Г-3 |  |  |  | т | 2e-05 |  | 2e-05 | 4338.27 | 1.17 | 5075.78 |  | 0.1 | [23 empty] | Гипс строительный Г-3
| 10.3.02.03-0012 | Припои оловянно-свинцовые бессурьмянистые, марка ПОС40 |  |  |  | кг | 0.01 |  | 0.01 | 899.56 | 1.61 | 1448.29 |  | 14.48 | [23 empty] | Припои оловянно-свинцовые бессурьмянистые, марка ПОС40
|  | Итого прямые затраты |  |  |  | 12: 488.6 | [24 empty] | Итого прямые затраты
1.1 | 421/пр_2020_п.75_пп.а | Вспомогательные ненормируемые материальные ресурсы |  |  |  | 4: %; 5: 2; 7: 2; 12: 8.73 | [25 empty] | Вспомогательные ненормируемые материальные ресурсы
|  | ФОТ |  |  |  | 12: 436.43 | [26 empty] | ФОТ
| Пр/812-051.1-1 | НР Прокладка и монтаж сетей связи |  |  |  | 4: %; 5: 90; 7: 90; 12: 392.79 | [26 empty] | НР Прокладка и монтаж сетей связи
| Пр/774-051.1 | СП Прокладка и монтаж сетей связи |  |  |  | 4: %; 5: 46; 7: 46; 12: 200.76 | [26 empty] | СП Прокладка и монтаж сетей связи
|  | Всего по позиции |  |  |  | 10: 1090.88; 12: 1090.88 | [27 empty] | Всего по позиции
2 | ТЦ_61.2.04.00_64_6452105391_30.05.2024_02 КА п.32.1 | ППКОПУ РУБЕЖ-МК2 П-31-54 |  |  |  | шт | 1 | 1 | 1 |  |  | 319072.5 |  | 319072.5 | [21 empty] | ППКОПУ РУБЕЖ-МК2 П-31-54
|  | Всего по позиции |  |  |  | 12: 319072.5 | [27 empty] | Всего по позиции
3 | ГЭСНм10-08-003-03 | Устройство ультразвуковое,: блок питания и контроля | [33 empty] | Устройство ультразвуковое,: блок питания и контроля | bar: 4 to 7
| 1 | ОТ(ЗТ) |  |  |  | 4: чел.-ч; 7: 3.6; 12: 1309.28 | [22 empty] | ОТ(ЗТ)
| 1-100-44 | Средний разряд работы 4,4 |  |  |  | 4: чел.-ч; 5: 3.6; 7: 3.6; 10: 363.69; 12: 1309.28 | [23 empty] | Средний разряд работы 4,4
| 4 | М |  |  |  | 12: 66.92 | [22 empty] | М
| 01.3.05.17-0002 | Канифоль сосновая |  |  |  | кг | 0.0016 |  | 0.0016 | 284.15 | 1.54 | 437.59 |  | 0.7 | [23 empty] | Канифоль сосновая
| 01.7.03.04-0001 | Электроэнергия |  |  |  | 4: кВт-ч; 5: 0.0676; 7: 0.0676; 10: 6.92; 12: 0.47 | [23 empty] | Электроэнергия
| 01.7.15.07-0012 | Дюбели пластмассовые с шурупами, диаметр 12 мм, длина 70 мм, диаметр шурупа 8 мм, длина шурупа 70 мм |  |  |  | 100 шт | 0.03 |  | 0.03 | 978.09 | 1.25 | 1222.61 |  | 36.68 | [23 empty] | Дюбели пластмассовые с шурупами, диаметр 12 мм, длина 70 мм, диаметр шурупа 8 мм, длина шурупа 70 мм
| 03.1.01.01-0002 | Гипс строительный Г-3 |  |  |  | т | 2e-05 |  | 2e-05 | 4338.27 | 1.17 | 5075.78 |  | 0.1 | [23 empty] | Гипс строительный Г-3
| 10.3.02.03-0012 | Припои оловянно-свинцовые бессурьмянистые, марка ПОС40 |  |  |  | кг | 0.02 |  | 0.02 | 899.56 | 1.61 | 1448.29 |  | 28.97 | [23 empty] | Припои оловянно-свинцовые бессурьмянистые, марка ПОС40
|  | Итого прямые затраты |  |  |  | 12: 1376.2 | [24 empty] | Итого прямые затраты
3.1 | 421/пр_2020_п.75_пп.а | Вспомогательные ненормируемые материальные ресурсы |  |  |  | 4: %; 5: 2; 7: 2; 12: 26.19 | [25 empty] | Вспомогательные ненормируемые материальные ресурсы
|  | ФОТ |  |  |  | 12: 1309.28 | [26 empty] | ФОТ
| Пр/812-051.1-1 | НР Прокладка и монтаж сетей связи |  |  |  | 4: %; 5: 90; 7: 90; 12: 1178.35 | [26 empty] | НР Прокладка и монтаж сетей связи
| Пр/774-051.1 | СП Прокладка и монтаж сетей связи |  |  |  | 4: %; 5: 46; 7: 46; 12: 602.27 | [26 empty] | СП Прокладка и монтаж сетей связи
|  | Всего по позиции |  |  |  | 10: 3183.01; 12: 3183.01 | [27 empty] | Всего по позиции
4 | ТЦ_61.2.04.00_64_6452105391_30.05.2024_02 КА п.1.1 | Бокс резервного электропитания БР 12 2х40 |  |  |  | шт | 1 | 1 | 1 |  |  | 6465.83 |  | 6465.83 | [21 empty] | Бокс резервного электропитания БР 12 2х40
|  | Всего по позиции |  |  |  | 12: 6465.83 | [27 empty] | Всего по позиции
5 | ГЭСНм10-08-001-01 | Приборы ПС приемно-контрольные, пусковые, концентратор: блок базовый на 10 лучей | [33 empty] | Приборы ПС приемно-контрольные, пусковые, концентратор: блок базовый на 10 лучей | bar: 4 to 7
| 1 | ОТ(ЗТ) |  |  |  | 4: чел.-ч; 7: 7.2; 12: 2581.7 | [22 empty] | ОТ(ЗТ)
| 1-100-43 | Средний разряд работы 4,3 |  |  |  | 4: чел.-ч; 5: 7.2; 7: 7.2; 10: 358.57; 12: 2581.7 | [23 empty] | Средний разряд работы 4,3
| 4 | М |  |  |  | 12: 138.83 | [22 empty] | М
| 01.3.05.17-0002 | Канифоль сосновая |  |  |  | кг | 0.0056 |  | 0.0056 | 284.15 | 1.54 | 437.59 |  | 2.45 | [23 empty] | Канифоль сосновая
| 01.7.03.04-0001 | Электроэнергия |  |  |  | 4: кВт-ч; 5: 0.0832; 7: 0.0832; 10: 6.92; 12: 0.58 | [23 empty] | Электроэнергия
| 01.7.15.07-0012 | Дюбели пластмассовые с шурупами, диаметр 12 мм, длина 70 мм, диаметр шурупа 8 мм, длина шурупа 70 мм |  |  |  | 100 шт | 0.04 |  | 0.04 | 978.09 | 1.25 | 1222.61 |  | 48.9 | [23 empty] | Дюбели пластмассовые с шурупами, диаметр 12 мм, длина 70 мм, диаметр шурупа 8 мм, длина шурупа 70 мм
| 10.3.02.03-0012 | Припои оловянно-свинцовые бессурьмянистые, марка ПОС40 |  |  |  | кг | 0.06 |  | 0.06 | 899.56 | 1.61 | 1448.29 |  | 86.9 | [23 empty] | Припои оловянно-свинцовые бессурьмянистые, марка ПОС40
|  | Итого прямые затраты |  |  |  | 12: 2720.53 | [24 empty] | Итого прямые затраты
5.1 | 421/пр_2020_п.75_пп.а | Вспомогательные ненормируемые материальные ресурсы |  |  |  | 4: %; 5: 2; 7: 2; 12: 51.63 | [25 empty] | Вспомогательные ненормируемые материальные ресурсы
|  | ФОТ |  |  |  | 12: 2581.7 | [26 empty] | ФОТ
| Пр/812-051.1-1 | НР Прокладка и монтаж сетей связи |  |  |  | 4: %; 5: 90; 7: 90; 12: 2323.53 | [26 empty] | НР Прокладка и монтаж сетей связи
| Пр/774-051.1 | СП Прокладка и монтаж сетей связи |  |  |  | 4: %; 5: 46; 7: 46; 12: 1187.58 | [26 empty] | СП Прокладка и монтаж сетей связи
|  | Всего по позиции |  |  |  | 10: 6283.27; 12: 6283.27 | [27 empty] | Всего по позиции
6 | ТЦ_61.2.04.00_64_6452105391_30.05.2024_02 КА п.2.1 | Sonar SPM-B10050-AW |  |  |  | шт | 1 | 1 | 1 |  |  | 150745.83 |  | 150745.83 | [21 empty] | Sonar SPM-B10050-AW
|  | Всего по позиции |  |  |  | 12: 150745.83 | [27 empty] | Всего по позиции
7 | ГЭСНм10-08-002-02 | Извещатель ПС автоматический: дымовой, фотоэлектрический, радиоизотопный, световой в нормальном исполнении |  |  |  | 4: шт; 5: 212; 6: 1; 7: 212 | [21 empty] | Извещатель ПС автоматический: дымовой, фотоэлектрический, радиоизотопный, световой в нормальном исполнении
| 1 | ОТ(ЗТ) |  |  |  | 4: чел.-ч; 7: 356.16; 12: 122234.11 | [22 empty] | ОТ(ЗТ)
| 1-100-40 | Средний разряд работы 4,0 |  |  |  | 4: чел.-ч; 5: 1.68; 7: 356.16; 10: 343.2; 12: 122234.11 | [23 empty] | Средний разряд работы 4,0
| 4 | М |  |  |  | 12: 9729.4 | [22 empty] | М
| 01.3.05.17-0002 | Канифоль сосновая |  |  |  | кг | 0.0005 |  | 0.106 | 284.15 | 1.54 | 437.59 |  | 46.38 | [23 empty] | Канифоль сосновая
| 01.7.03.04-0001 | Электроэнергия |  |  |  | 4: кВт-ч; 5: 0.0832; 7: 17.6384; 10: 6.92; 12: 122.06 | [23 empty] | Электроэнергия
| 01.7.15.07-0012 | Дюбели пластмассовые с шурупами, диаметр 12 мм, длина 70 мм, диаметр шурупа 8 мм, длина шурупа 70 мм |  |  |  | 100 шт | 0.025 |  | 5.3 | 978.09 | 1.25 | 1222.61 |  | 6479.83 | [23 empty] | Дюбели пластмассовые с шурупами, диаметр 12 мм, длина 70 мм, диаметр шурупа 8 мм, длина шурупа 70 мм
| 03.1.01.01-0002 | Гипс строительный Г-3 |  |  |  | т | 1e-05 |  | 0.00212 | 4338.27 | 1.17 | 5075.78 |  | 10.76 | [23 empty] | Гипс строительный Г-3
| 10.3.02.03-0012 | Припои оловянно-свинцовые бессурьмянистые, марка ПОС40 |  |  |  | кг | 0.01 |  | 2.12 | 899.56 | 1.61 | 1448.29 |  | 3070.37 | [23 empty] | Припои оловянно-свинцовые бессурьмянистые, марка ПОС40
|  | Итого прямые затраты |  |  |  | 12: 131963.51 | [24 empty] | Итого прямые затраты
7.1 | 421/пр_2020_п.75_пп.а | Вспомогательные ненормируемые материальные ресурсы |  |  |  | 4: %; 5: 2; 7: 2; 12: 2444.68 | [25 empty] | Вспомогательные ненормируемые материальные ресурсы
|  | ФОТ |  |  |  | 12: 122234.11 | [26 empty] | ФОТ
| Пр/812-051.1-1 | НР Прокладка и монтаж сетей связи |  |  |  | 4: %; 5: 90; 7: 90; 12: 110010.7 | [26 empty] | НР Прокладка и монтаж сетей связи
| Пр/774-051.1 | СП Прокладка и монтаж сетей связи |  |  |  | 4: %; 5: 46; 7: 46; 12: 56227.69 | [26 empty] | СП Прокладка и монтаж сетей связи
|  | Всего по позиции |  |  |  | 10: 1418.14; 12: 300646.58 | [27 empty] | Всего по позиции
8 | ТЦ_61.2.04.00_64_6452105391_30.05.2024_02 КА п.3.1 | Извещатель пожарный дымовой оптико-электронный адресно-аналоговый ИП 212-64-R3 с базовым основанием W1.02 СЕРИЯ "3" |  |  |  | шт | 122 | 1 | 122 |  |  | 1845.13 |  | 225105.86 | [21 empty] | Извещатель пожарный дымовой оптико-электронный адресно-аналоговый ИП 212-64-R3 с базовым основанием W1.02 СЕРИЯ "3"
|  | Всего по позиции |  |  |  | 12: 225105.86 | [27 empty] | Всего по позиции
9 | ТЦ_61.2.04.00_64_6452105391_30.05.2024_02 КА п.4.1 | Извещатель пожарный дымовой оптико-электронный адресно-аналоговый ИП 212-64-R3 без базового основания СЕРИЯ "3" |  |  |  | шт | 90 | 1 | 90 |  |  | 1698.92 |  | 152902.8 | [21 empty] | Извещатель пожарный дымовой оптико-электронный адресно-аналоговый ИП 212-64-R3 без базового основания СЕРИЯ "3"
|  | Всего по позиции |  |  |  | 12: 152902.8 | [27 empty] | Всего по позиции
10 | ГЭСНм10-08-002-01 | Извещатель ПС автоматический: тепловой электро-контактный, магнитоконтактный в нормальном исполнении |  |  |  | 4: шт; 5: 24; 6: 1; 7: 24 | [21 empty] | Извещатель ПС автоматический: тепловой электро-контактный, магнитоконтактный в нормальном исполнении
| 1 | ОТ(ЗТ) |  |  |  | 4: чел.-ч; 7: 20.16; 12: 6918.91 | [22 empty] | ОТ(ЗТ)
| 1-100-40 | Средний разряд работы 4,0 |  |  |  | 4: чел.-ч; 5: 0.84; 7: 20.16; 10: 343.2; 12: 6918.91 | [23 empty] | Средний разряд работы 4,0
| 4 | М |  |  |  | 12: 426.8 | [22 empty] | М
| 01.3.05.17-0002 | Канифоль сосновая |  |  |  | кг | 0.0002 |  | 0.0048 | 284.15 | 1.54 | 437.59 |  | 2.1 | [23 empty] | Канифоль сосновая
| 01.7.03.04-0001 | Электроэнергия |  |  |  | 4: кВт-ч; 5: 0.0312; 7: 0.7488; 10: 6.92; 12: 5.18 | [23 empty] | Электроэнергия
| 01.7.15.07-0012 | Дюбели пластмассовые с шурупами, диаметр 12 мм, длина 70 мм, диаметр шурупа 8 мм, длина шурупа 70 мм |  |  |  | 100 шт | 0.01 |  | 0.24 | 978.09 | 1.25 | 1222.61 |  | 293.43 | [23 empty] | Дюбели пластмассовые с шурупами, диаметр 12 мм, длина 70 мм, диаметр шурупа 8 мм, длина шурупа 70 мм
| 03.1.01.01-0002 | Гипс строительный Г-3 |  |  |  | т | 1e-05 |  | 0.00024 | 4338.27 | 1.17 | 5075.78 |  | 1.22 | [23 empty] | Гипс строительный Г-3
| 10.3.02.03-0012 | Припои оловянно-свинцовые бессурьмянистые, марка ПОС40 |  |  |  | кг | 0.002 |  | 0.048 | 899.56 | 1.61 | 1448.29 |  | 69.52 | [23 empty] | Припои оловянно-свинцовые бессурьмянистые, марка ПОС40
| 14.1.04.02-0002 | Клей, марка 88-СА |  |  |  | кг | 0.005 |  | 0.12 | 303.48 | 1.52 | 461.29 |  | 55.35 | [23 empty] | Клей, марка 88-СА
|  | Итого прямые затраты |  |  |  | 12: 7345.71 | [24 empty] | Итого прямые затраты
10.1 | 421/пр_2020_п.75_пп.а | Вспомогательные ненормируемые материальные ресурсы |  |  |  | 4: %; 5: 2; 7: 2; 12: 138.38 | [25 empty] | Вспомогательные ненормируемые материальные ресурсы
|  | ФОТ |  |  |  | 12: 6918.91 | [26 empty] | ФОТ
| Пр/812-051.1-1 | НР Прокладка и монтаж сетей связи |  |  |  | 4: %; 5: 90; 7: 90; 12: 6227.02 | [26 empty] | НР Прокладка и монтаж сетей связи
| Пр/774-051.1 | СП Прокладка и монтаж сетей связи |  |  |  | 4: %; 5: 46; 7: 46; 12: 3182.7 | [26 empty] | СП Прокладка и монтаж сетей связи
|  | Всего по позиции |  |  |  | 10: 703.91; 12: 16893.81 | [27 empty] | Всего по позиции
11 | ТЦ_61.2.04.00_64_6452105391_30.05.2024_02 КА п.5.1 | Извещатель пожарный ручной электроконтактный адресный с встроенным изолятором короткого замыкания ИПР 513-11 ИКЗ-А-R3 СЕРИЯ "3" |  |  |  | шт | 24 | 1 | 24 |  |  | 1501.96 |  | 36047.04 | [21 empty] | Извещатель пожарный ручной электроконтактный адресный с встроенным изолятором короткого замыкания ИПР 513-11 ИКЗ-А-R3 СЕРИЯ "3"
|  | Всего по позиции |  |  |  | 12: 36047.04 | [27 empty] | Всего по позиции
12 | ГЭСНм08-03-593-10 | Световые настенные указатели |  |  |  | 4: 100 шт; 5: 0.48; 6: 1; 7: 0.48 | [21 empty] | Световые настенные указатели
| 1 | ОТ(ЗТ) |  |  |  | 4: чел.-ч; 7: 37.7088; 12: 13328.18 | [22 empty] | ОТ(ЗТ)
| 1-100-42 | Средний разряд работы 4,2 |  |  |  | 4: чел.-ч; 5: 78.56; 7: 37.7088; 10: 353.45; 12: 13328.18 | [23 empty] | Средний разряд работы 4,2
| 2 | ЭМ |  |  |  | 12: 213.57 | [22 empty] | ЭМ
|  | ОТм(ЗТм) |  |  |  | 4: чел.-ч; 7: 0.192; 12: 77.21 | [22 empty] | ОТм(ЗТм)
| 91.05.05-015 | Краны на автомобильном ходу, грузоподъемность 16 т |  |  |  | 4: маш.-ч; 5: 0.2; 7: 0.096; 10: 1622.46; 12: 155.76 | [23 empty] | Краны на автомобильном ходу, грузоподъемность 16 т
| 4-100-060 | ОТм(Зтм) Средний разряд машинистов 6 |  |  |  | 4: чел.-ч; 5: 0.2; 7: 0.096; 10: 461.02; 12: 44.26 | [28 empty] | ОТм(Зтм) Средний разряд машинистов 6
| 91.14.02-001 | Автомобили бортовые, грузоподъемность до 5 т |  |  |  | маш.-ч | 0.2 |  | 0.096 | 477.92 | 1.26 | 602.18 |  | 57.81 | [23 empty] | Автомобили бортовые, грузоподъемность до 5 т
| 4-100-040 | ОТм(Зтм) Средний разряд машинистов 4 |  |  |  | 4: чел.-ч; 5: 0.2; 7: 0.096; 10: 343.2; 12: 32.95 | [28 empty] | ОТм(Зтм) Средний разряд машинистов 4
| 4 | М |  |  |  | 12: 964.14 | [22 empty] | М
| 01.7.06.05-0041 | Ленты изоляционные хлопчатобумажные прорезиненные для электромонтажных и ремонтных работ, цвет черный, ширина 20 мм, толщина 0,35 мм |  |  |  | м | 17.5 |  | 8.4 | 5.87 | 0.95 | 5.58 |  | 46.87 | [23 empty] | Ленты изоляционные хлопчатобумажные прорезиненные для электромонтажных и ремонтных работ, цвет черный, ширина 20 мм, толщина 0,35 мм
| 01.7.15.07-0014 | Дюбели распорные полипропиленовые |  |  |  | 100 шт | 4.08 |  | 1.9584 | 41.71 | 1.25 | 52.14 |  | 102.11 | [23 empty] | Дюбели распорные полипропиленовые
| 21.2.01.02-0141 | Провод неизолированный для воздушных линий электропередачи М 4 |  |  |  | т | 0.00153 |  | 0.0007344 | 948687.13 | 1.17 | 1109963.94 |  | 815.16 | [23 empty] | Провод неизолированный для воздушных линий электропередачи М 4
|  | Итого прямые затраты |  |  |  | 12: 14583.1 | [24 empty] | Итого прямые затраты
12.1 | 421/пр_2020_п.75_пп.а | Вспомогательные ненормируемые материальные ресурсы |  |  |  | 4: %; 5: 2; 7: 2; 12: 266.56 | [25 empty] | Вспомогательные ненормируемые материальные ресурсы
|  | ФОТ |  |  |  | 12: 13405.39 | [26 empty] | ФОТ
| Пр/812-049.3-1 | НР Электротехнические установки на других объектах |  |  |  | 4: %; 5: 97; 7: 97; 12: 13003.23 | [26 empty] | НР Электротехнические установки на других объектах
| Пр/774-049.3 | СП Электротехнические установки на других объектах |  |  |  | 4: %; 5: 51; 7: 51; 12: 6836.75 | [26 empty] | СП Электротехнические установки на других объектах
|  | Всего по позиции |  |  |  | 10: 72270.08; 12: 34689.64 | [27 empty] | Всего по позиции
13 | ТЦ_61.2.04.00_64_6452105391_30.05.2024_02 КА п.6.1 | ОПОП 1-R3 "ВЫХОД" фон зеленый СЕРИЯ "3" |  |  |  | шт | 48 | 1 | 48 |  |  | 1949.04 |  | 93553.92 | [21 empty] | ОПОП 1-R3 "ВЫХОД" фон зеленый СЕРИЯ "3"
|  | Всего по позиции |  |  |  | 12: 93553.92 | [27 empty] | Всего по позиции
14 | ГЭСНм08-01-083-01 | Устройство сигнально-блокировочное |  |  |  | 4: шт; 5: 92; 6: 1; 7: 92 | [21 empty] | Устройство сигнально-блокировочное
| 1 | ОТ(ЗТ) |  |  |  | 4: чел.-ч; 7: 189.52; 12: 65043.26 | [22 empty] | ОТ(ЗТ)
| 1-100-40 | Средний разряд работы 4,0 |  |  |  | 4: чел.-ч; 5: 2.06; 7: 189.52; 10: 343.2; 12: 65043.26 | [23 empty] | Средний разряд работы 4,0
| 4 | М |  |  |  | 12: 18440.42 | [22 empty] | М
| 01.7.15.03-0042 | Болты с гайками и шайбами строительные |  |  |  | кг | 0.11 |  | 10.12 | 174.93 | 1.17 | 204.67 |  | 2071.26 | [23 empty] | Болты с гайками и шайбами строительные
| 01.7.15.13-0002 | Шплинты проволочные |  |  |  | кг | 0.4 |  | 36.8 | 118.72 | 1.25 | 148.4 |  | 5461.12 | [23 empty] | Шплинты проволочные
| 08.4.03.02-0002 | Сталь арматурная горячекатаная гладкая, класс A-I, диаметр 6-22 мм |  |  |  | т | 0.002 |  | 0.184 | 63745 | 0.93 | 59282.85 |  | 10908.04 | [23 empty] | Сталь арматурная горячекатаная гладкая, класс A-I, диаметр 6-22 мм
|  | Итого прямые затраты |  |  |  | 12: 83483.68 | [24 empty] | Итого прямые затраты
14.1 | 421/пр_2020_п.75_пп.а | Вспомогательные ненормируемые материальные ресурсы |  |  |  | 4: %; 5: 2; 7: 2; 12: 1300.87 | [25 empty] | Вспомогательные ненормируемые материальные ресурсы
|  | ФОТ |  |  |  | 12: 65043.26 | [26 empty] | ФОТ
| Пр/812-049.3-1 | НР Электротехнические установки на других объектах |  |  |  | 4: %; 5: 97; 7: 97; 12: 63091.96 | [26 empty] | НР Электротехнические установки на других объектах
| Пр/774-049.3 | СП Электротехнические установки на других объектах |  |  |  | 4: %; 5: 51; 7: 51; 12: 33172.06 | [26 empty] | СП Электротехнические установки на других объектах
|  | Всего по позиции |  |  |  | 10: 1967.92; 12: 181048.57 | [27 empty] | Всего по позиции
15 | ТЦ_61.2.04.00_64_6452105391_30.05.2024_02 КА п.7.1 | Изолятор шлейфа базовый ИЗ-1Б-R3 L1.42 |  |  |  | шт | 90 | 1 | 90 |  |  | 745.83 |  | 67124.7 | [21 empty] | Изолятор шлейфа базовый ИЗ-1Б-R3 L1.42
|  | Всего по позиции |  |  |  | 12: 67124.7 | [27 empty] | Всего по позиции
16 | ТЦ_61.2.04.00_64_6452105391_30.05.2024_02 КА п.8.1 | Модуль связи "R3-МС" СЕРИЯ "3" |  |  |  | шт | 1 | 1 | 1 |  |  | 23643.46 |  | 23643.46 | [21 empty] | Модуль связи "R3-МС" СЕРИЯ "3"
|  | Всего по позиции |  |  |  | 12: 23643.46 | [27 empty] | Всего по позиции
17 | ТЦ_61.2.04.00_64_6452105391_30.05.2024_02 КА п.9.1 | Программатор адресных устройств ПКУ-1-R3 СЕРИЯ "3" |  |  |  | шт | 1 | 1 | 1 |  |  | 9396 |  | 9396 | [21 empty] | Программатор адресных устройств ПКУ-1-R3 СЕРИЯ "3"
|  | Всего по позиции |  |  |  | 12: 9396 | [27 empty] | Всего по позиции
18 | ГЭСНм10-04-101-07 | Громкоговоритель или звуковая колонка: в помещении |  |  |  | 4: шт; 5: 93; 6: 1; 7: 93 | [21 empty] | Громкоговоритель или звуковая колонка: в помещении
| 1 | ОТ(ЗТ) |  |  |  | 4: чел.-ч; 7: 186; 12: 60262.14 | [22 empty] | ОТ(ЗТ)
| 1-100-35 | Средний разряд работы 3,5 |  |  |  | 4: чел.-ч; 5: 2; 7: 186; 10: 323.99; 12: 60262.14 | [23 empty] | Средний разряд работы 3,5
| 4 | М |  |  |  | 12: 9434.24 | [22 empty] | М
| 01.7.06.05-0042 | Ленты изоляционные из ПВХ для электромонтажных и ремонтных работ, цвет черный, ширина 19 мм, толщина 0,18 мм |  |  |  | м | 3.16 |  | 293.88 | 2.27 | 1.51 | 3.43 |  | 1008.01 | [23 empty] | Ленты изоляционные из ПВХ для электромонтажных и ремонтных работ, цвет черный, ширина 19 мм, толщина 0,18 мм
| 21.2.03.09-0105 | Провод силовой с медными жилами ПРТО 1х1,5-660 |  |  |  | 1000 м | 0.005 |  | 0.465 | 14395.23 | 1.2 | 17274.28 |  | 8032.54 | [23 empty] | Провод силовой с медными жилами ПРТО 1х1,5-660
| 22.2.02.23-0011 | Глухари |  |  |  | 100 шт | 0.011 |  | 1.023 | 260.03 | 1.48 | 384.84 |  | 393.69 | [23 empty] | Глухари
|  | Итого прямые затраты |  |  |  | 12: 69696.38 | [24 empty] | Итого прямые затраты
18.1 | 421/пр_2020_п.75_пп.а | Вспомогательные ненормируемые материальные ресурсы |  |  |  | 4: %; 5: 2; 7: 2; 12: 1205.24 | [25 empty] | Вспомогательные ненормируемые материальные ресурсы
|  | ФОТ |  |  |  | 12: 60262.14 | [26 empty] | ФОТ
| Пр/812-051.2-1 | НР Монтаж радиотелевизионного и электронного оборудования |  |  |  | 4: %; 5: 95; 7: 95; 12: 57249.03 | [26 empty] | НР Монтаж радиотелевизионного и электронного оборудования
| Пр/774-051.2 | СП Монтаж радиотелевизионного и электронного оборудования |  |  |  | 4: %; 5: 53; 7: 53; 12: 31938.93 | [26 empty] | СП Монтаж радиотелевизионного и электронного оборудования
|  | Всего по позиции |  |  |  | 10: 1721.39; 12: 160089.58 | [27 empty] | Всего по позиции
19 | ТЦ_61.2.04.00_64_6452105391_30.05.2024_02 КА п.10.1 | Sonar SWS-106-103 |  |  |  | шт | 93 | 1 | 93 |  |  | 2495 |  | 232035 | [21 empty] | Sonar SWS-106-103
|  | Всего по позиции |  |  |  | 12: 232035 | [27 empty] | Всего по позиции
20 | ТЦ_61.2.04.00_64_6452105391_30.05.2024_02 КА п.11.1 | Sonar SFT-2300-M |  |  |  | шт | 7 | 1 | 7 |  |  | 4365 |  | 30555 | [21 empty] | Sonar SFT-2300-M
|  | Всего по позиции |  |  |  | 12: 30555 | [27 empty] | Всего по позиции
21 | ГЭСНм10-08-003-03 | Устройство ультразвуковое,: блок питания и контроля | [33 empty] | Устройство ультразвуковое,: блок питания и контроля | bar: 4 to 7
| 1 | ОТ(ЗТ) |  |  |  | 4: чел.-ч; 7: 3.6; 12: 1309.28 | [22 empty] | ОТ(ЗТ)
| 1-100-44 | Средний разряд работы 4,4 |  |  |  | 4: чел.-ч; 5: 3.6; 7: 3.6; 10: 363.69; 12: 1309.28 | [23 empty] | Средний разряд работы 4,4
| 4 | М |  |  |  | 12: 66.92 | [22 empty] | М
| 01.3.05.17-0002 | Канифоль сосновая |  |  |  | кг | 0.0016 |  | 0.0016 | 284.15 | 1.54 | 437.59 |  | 0.7 | [23 empty] | Канифоль сосновая
| 01.7.03.04-0001 | Электроэнергия |  |  |  | 4: кВт-ч; 5: 0.0676; 7: 0.0676; 10: 6.92; 12: 0.47 | [23 empty] | Электроэнергия
| 01.7.15.07-0012 | Дюбели пластмассовые с шурупами, диаметр 12 мм, длина 70 мм, диаметр шурупа 8 мм, длина шурупа 70 мм |  |  |  | 100 шт | 0.03 |  | 0.03 | 978.09 | 1.25 | 1222.61 |  | 36.68 | [23 empty] | Дюбели пластмассовые с шурупами, диаметр 12 мм, длина 70 мм, диаметр шурупа 8 мм, длина шурупа 70 мм
| 03.1.01.01-0002 | Гипс строительный Г-3 |  |  |  | т | 2e-05 |  | 2e-05 | 4338.27 | 1.17 | 5075.78 |  | 0.1 | [23 empty] | Гипс строительный Г-3
| 10.3.02.03-0012 | Припои оловянно-свинцовые бессурьмянистые, марка ПОС40 |  |  |  | кг | 0.02 |  | 0.02 | 899.56 | 1.61 | 1448.29 |  | 28.97 | [23 empty] | Припои оловянно-свинцовые бессурьмянистые, марка ПОС40
|  | Итого прямые затраты |  |  |  | 12: 1376.2 | [24 empty] | Итого прямые затраты
21.1 | 421/пр_2020_п.75_пп.а | Вспомогательные ненормируемые материальные ресурсы |  |  |  | 4: %; 5: 2; 7: 2; 12: 26.19 | [25 empty] | Вспомогательные ненормируемые материальные ресурсы
|  | ФОТ |  |  |  | 12: 1309.28 | [26 empty] | ФОТ
| Пр/812-051.1-1 | НР Прокладка и монтаж сетей связи |  |  |  | 4: %; 5: 90; 7: 90; 12: 1178.35 | [26 empty] | НР Прокладка и монтаж сетей связи
| Пр/774-051.1 | СП Прокладка и монтаж сетей связи |  |  |  | 4: %; 5: 46; 7: 46; 12: 602.27 | [26 empty] | СП Прокладка и монтаж сетей связи
|  | Всего по позиции |  |  |  | 10: 3183.01; 12: 3183.01 | [27 empty] | Всего по позиции
22 | ТЦ_61.2.04.00_64_6452105391_30.05.2024_02 КА п.12.1 | Sonar SPM-Box |  |  |  | шт | 1 | 1 | 1 |  |  | 5243.33 |  | 5243.33 | [21 empty] | Sonar SPM-Box
|  | Всего по позиции |  |  |  | 12: 5243.33 | [27 empty] | Всего по позиции
23 | ТЦ_61.2.04.00_64_6452105391_30.05.2024_02 КА п.13.1 | ИВЭПР 24/1,5 2х7 -Р БР (К1) Источник питания |  |  |  | шт | 1 | 1 | 1 |  |  | 4500 |  | 4500 | [21 empty] | ИВЭПР 24/1,5 2х7 -Р БР (К1) Источник питания
|  | Всего по позиции |  |  |  | 12: 4500 | [27 empty] | Всего по позиции
24 | ТЦ_61.2.04.00_64_6452105391_30.05.2024_02 КА п.16.1 | ETALON FORS 1240 |  |  |  | шт | 4 | 1 | 4 |  |  | 10473.17 |  | 41892.68 | [21 empty] | ETALON FORS 1240
|  | Всего по позиции |  |  |  | 12: 41892.68 | [27 empty] | Всего по позиции
25 | ТЦ_61.2.04.00_64_6452105391_30.05.2024_02 КА п.17.1 | ETALON FORS 1212 |  |  |  | шт | 2 | 1 | 2 |  |  | 2813.13 |  | 5626.26 | [21 empty] | ETALON FORS 1212
|  | Всего по позиции |  |  |  | 12: 5626.26 | [27 empty] | Всего по позиции
26 | ТЦ_61.2.04.00_64_6452105391_30.05.2024_02 КА п.18.1 | ETALON FORS 1207 Аккумулятор свинцово-кислотный 7А/ч |  |  |  | шт | 2 | 1 | 2 |  |  | 1374.63 |  | 2749.26 | [21 empty] | ETALON FORS 1207 Аккумулятор свинцово-кислотный 7А/ч
|  | Всего по позиции |  |  |  | 12: 2749.26 | [27 empty] | Всего по позиции
27 | ГЭСНм10-02-015-01 | Станция, пульт и установка оперативной телефонной связи с усилительным устройством, емкость 10 номеров |  |  |  | 4: номер; 5: 10; 6: 1; 7: 10 | [21 empty] | Станция, пульт и установка оперативной телефонной связи с усилительным устройством, емкость 10 номеров
| 1 | ОТ(ЗТ) |  |  |  | 4: чел.-ч; 7: 51; 12: 20115.42 | [22 empty] | ОТ(ЗТ)
| 1-100-50 | Средний разряд работы 5,0 |  |  |  | 4: чел.-ч; 5: 5.1; 7: 51; 10: 394.42; 12: 20115.42 | [23 empty] | Средний разряд работы 5,0
| 2 | ЭМ |  |  |  | 12: 3248.76 | [22 empty] | ЭМ
|  | ОТм(ЗТм) |  |  |  | 4: чел.-ч; 7: 2; 12: 788.84 | [22 empty] | ОТм(ЗТм)
| 91.06.05-011 | Погрузчики одноковшовые универсальные фронтальные пневмоколесные, номинальная вместимость основного ковша 2,6 м3, грузоподъемность 5 т |  |  |  | 4: маш.-ч; 5: 0.2; 7: 2; 10: 1624.38; 12: 3248.76 | [23 empty] | Погрузчики одноковшовые универсальные фронтальные пневмоколесные, номинальная вместимость основного ковша 2,6 м3, грузоподъемность 5 т
| 4-100-050 | ОТм(Зтм) Средний разряд машинистов 5 |  |  |  | 4: чел.-ч; 5: 0.2; 7: 2; 10: 394.42; 12: 788.84 | [28 empty] | ОТм(Зтм) Средний разряд машинистов 5
| 4 | М |  |  |  | 12: 1463.66 | [22 empty] | М
| 01.3.01.07-0009 | Спирт этиловый ректификованный технический, сорт I |  |  |  | кг | 0.004 |  | 0.04 | 596.81 | 1.54 | 919.09 |  | 36.76 | [23 empty] | Спирт этиловый ректификованный технический, сорт I
| 01.3.05.17-0002 | Канифоль сосновая |  |  |  | кг | 0.005 |  | 0.05 | 284.15 | 1.54 | 437.59 |  | 21.88 | [23 empty] | Канифоль сосновая
| 01.7.06.05-0042 | Ленты изоляционные из ПВХ для электромонтажных и ремонтных работ, цвет черный, ширина 19 мм, толщина 0,18 мм |  |  |  | м | 4.21 |  | 42.1 | 2.27 | 1.51 | 3.43 |  | 144.4 | [23 empty] | Ленты изоляционные из ПВХ для электромонтажных и ремонтных работ, цвет черный, ширина 19 мм, толщина 0,18 мм
| 01.7.15.03-0042 | Болты с гайками и шайбами строительные |  |  |  | кг | 0.1 |  | 1 | 174.93 | 1.17 | 204.67 |  | 204.67 | [23 empty] | Болты с гайками и шайбами строительные
| 01.7.15.07-0012 | Дюбели пластмассовые с шурупами, диаметр 12 мм, длина 70 мм, диаметр шурупа 8 мм, длина шурупа 70 мм |  |  |  | 100 шт | 0.05 |  | 0.5 | 978.09 | 1.25 | 1222.61 |  | 611.31 | [23 empty] | Дюбели пластмассовые с шурупами, диаметр 12 мм, длина 70 мм, диаметр шурупа 8 мм, длина шурупа 70 мм
| 01.7.20.04-0003 | Нить мешкозашивочная прошивочная полиэфирная из штапельного лавсана (суровая) |  |  |  | кг | 0.001 |  | 0.01 | 373.74 | 1.44 | 538.19 |  | 5.38 | [23 empty] | Нить мешкозашивочная прошивочная полиэфирная из штапельного лавсана (суровая)
| 10.3.02.03-0012 | Припои оловянно-свинцовые бессурьмянистые, марка ПОС40 |  |  |  | кг | 0.01 |  | 0.1 | 899.56 | 1.61 | 1448.29 |  | 144.83 | [23 empty] | Припои оловянно-свинцовые бессурьмянистые, марка ПОС40
| 14.3.02.01-0371 | Краска водно-дисперсионная акрилатная ВД-АК-111 |  |  |  | т | 1e-05 |  | 0.0001 | 47961.85 | 1.72 | 82494.38 |  | 8.25 | [23 empty] | Краска водно-дисперсионная акрилатная ВД-АК-111
| 24.3.04.11-0002 | Трубка изоляционная ТПВ |  |  |  | кг | 0.05 |  | 0.5 | 489.19 | 1.17 | 572.35 |  | 286.18 | [23 empty] | Трубка изоляционная ТПВ
Н | 999-0005 | Масса |  |  |  | 4: т; 5: 0.007; 7: 0.07 | [29 empty] | Масса
|  | Итого прямые затраты |  |  |  | 12: 25616.68 | [24 empty] | Итого прямые затраты
27.1 | 421/пр_2020_п.75_пп.а | Вспомогательные ненормируемые материальные ресурсы |  |  |  | 4: %; 5: 2; 7: 2; 12: 402.31 | [25 empty] | Вспомогательные ненормируемые материальные ресурсы
|  | ФОТ |  |  |  | 12: 20904.26 | [26 empty] | ФОТ
| Пр/812-051.1-1 | НР Прокладка и монтаж сетей связи |  |  |  | 4: %; 5: 90; 7: 90; 12: 18813.83 | [26 empty] | НР Прокладка и монтаж сетей связи
| Пр/774-051.1 | СП Прокладка и монтаж сетей связи |  |  |  | 4: %; 5: 46; 7: 46; 12: 9615.96 | [26 empty] | СП Прокладка и монтаж сетей связи
|  | Всего по позиции |  |  |  | 10: 5444.88; 12: 54448.78 | [27 empty] | Всего по позиции
28 | ТЦ_61.2.04.00_64_6452105391_30.05.2024_02 КА п.14.1 | Sonar SRM-7010 |  |  |  | шт | 1 | 1 | 1 |  |  | 32770.83 |  | 32770.83 | [21 empty] | Sonar SRM-7010
|  | Всего по позиции |  |  |  | 12: 32770.83 | [27 empty] | Всего по позиции
29 | ГЭСНм11-04-005-01 | Пульт, рабочее место, масса: до 0,3 т | [33 empty] | Пульт, рабочее место, масса: до 0,3 т | bar: 4 to 7
| 1 | ОТ(ЗТ) |  |  |  | 4: чел.-ч; 7: 18.5; 12: 5922.78 | [22 empty] | ОТ(ЗТ)
| 1-100-34 | Средний разряд работы 3,4 |  |  |  | 4: чел.-ч; 5: 18.5; 7: 18.5; 10: 320.15; 12: 5922.78 | [23 empty] | Средний разряд работы 3,4
| 2 | ЭМ |  |  |  | 12: 932.52 | [22 empty] | ЭМ
|  | ОТм(ЗТм) |  |  |  | 4: чел.-ч; 7: 0.869; 12: 344.89 | [22 empty] | ОТм(ЗТм)
| 91.05.05-015 | Краны на автомобильном ходу, грузоподъемность 16 т |  |  |  | 4: маш.-ч; 5: 0.396; 7: 0.396; 10: 1622.46; 12: 642.49 | [23 empty] | Краны на автомобильном ходу, грузоподъемность 16 т
| 4-100-060 | ОТм(Зтм) Средний разряд машинистов 6 |  |  |  | 4: чел.-ч; 5: 0.396; 7: 0.396; 10: 461.02; 12: 182.56 | [28 empty] | ОТм(Зтм) Средний разряд машинистов 6
| 91.06.03-060 | Лебедки электрические тяговым усилием до 5,79 кН (0,59 т) |  |  |  | маш.-ч | 0.546 |  | 0.546 | 6.62 | 1.44 | 9.53 |  | 5.2 | [23 empty] | Лебедки электрические тяговым усилием до 5,79 кН (0,59 т)
| 91.14.02-001 | Автомобили бортовые, грузоподъемность до 5 т |  |  |  | маш.-ч | 0.473 |  | 0.473 | 477.92 | 1.26 | 602.18 |  | 284.83 | [23 empty] | Автомобили бортовые, грузоподъемность до 5 т
| 4-100-040 | ОТм(Зтм) Средний разряд машинистов 4 |  |  |  | 4: чел.-ч; 5: 0.473; 7: 0.473; 10: 343.2; 12: 162.33 | [28 empty] | ОТм(Зтм) Средний разряд машинистов 4
| 4 | М |  |  |  | 12: 151.54 | [22 empty] | М
| 01.7.15.03-0031 | Болты стальные оцинкованные с шестигранной головкой и оцинкованной шестигранной гайкой, диаметр резьбы болта и гайки М6, длина болта 12-60 мм |  |  |  | кг | 0.0356 |  | 0.0356 | 154.58 | 1.17 | 180.86 |  | 6.44 | [23 empty] | Болты стальные оцинкованные с шестигранной головкой и оцинкованной шестигранной гайкой, диаметр резьбы болта и гайки М6, длина болта 12-60 мм
| 01.7.15.03-0033 | Болты стальные оцинкованные с шестигранной головкой и оцинкованной шестигранной гайкой, диаметр резьбы болта и гайки М10, длина болта 16-160 мм |  |  |  | кг | 0.584 |  | 0.584 | 151.93 | 1.17 | 177.76 |  | 103.81 | [23 empty] | Болты стальные оцинкованные с шестигранной головкой и оцинкованной шестигранной гайкой, диаметр резьбы болта и гайки М10, длина болта 16-160 мм
| 10.3.02.03-0013 | Припои оловянно-свинцовые бессурьмянистые, марка ПОС61 |  |  |  | кг | 0.01 |  | 0.01 | 1562.87 | 1.61 | 2516.22 |  | 25.16 | [23 empty] | Припои оловянно-свинцовые бессурьмянистые, марка ПОС61
| 14.4.04.09-0016 | Эмаль ХВ-124, цветная |  |  |  | т | 2e-05 |  | 2e-05 | 146734.48 | 1.81 | 265589.41 |  | 5.31 | [23 empty] | Эмаль ХВ-124, цветная
| 20.2.10.03-0006 | Наконечники кольцевые изолированные |  |  |  | 100 шт | 0.04 |  | 0.04 | 233.18 | 1.16 | 270.49 |  | 10.82 | [23 empty] | Наконечники кольцевые изолированные
|  | Итого прямые затраты |  |  |  | 12: 7351.73 | [24 empty] | Итого прямые затраты
29.1 | 421/пр_2020_п.75_пп.а | Вспомогательные ненормируемые материальные ресурсы |  |  |  | 4: %; 5: 2; 7: 2; 12: 118.46 | [25 empty] | Вспомогательные ненормируемые материальные ресурсы
|  | ФОТ |  |  |  | 12: 6267.67 | [26 empty] | ФОТ
| Пр/812-053.0-1 | НР Приборы, средства автоматизации и вычислительной техники |  |  |  | 4: %; 5: 90; 7: 90; 12: 5640.9 | [26 empty] | НР Приборы, средства автоматизации и вычислительной техники
| Пр/774-053.0 | СП Приборы, средства автоматизации и вычислительной техники |  |  |  | 4: %; 5: 46; 7: 46; 12: 2883.13 | [26 empty] | СП Приборы, средства автоматизации и вычислительной техники
|  | Всего по позиции |  |  |  | 10: 15994.22; 12: 15994.22 | [27 empty] | Всего по позиции
30 | ТЦ_61.2.04.00_64_6452105391_30.05.2024_02 КА п.33.1 | Характеристики Компьютер iRU Опал 515, Intel Core i5 10400, DDR4 16ГБ, 1ТБ, 512ГБ(SSD), Intel UHD Gr |  |  |  | шт | 1 | 1 | 1 |  |  | 78325 |  | 78325 | [21 empty] | Характеристики Компьютер iRU Опал 515, Intel Core i5 10400, DDR4 16ГБ, 1ТБ, 512ГБ(SSD), Intel UHD Gr
|  | Всего по позиции |  |  |  | 12: 78325 | [27 empty] | Всего по позиции
31 | ТЦ_61.2.04.00_64_6452105391_30.05.2024_02 КА п.34.1 | Операционная система РЕД СОФТ РЕД ОС "Рабочая станция", стандартная, 64 bit, Rus, DVD, BOX |  |  |  | шт | 1 | 1 | 1 |  |  | 4250 |  | 4250 | [21 empty] | Операционная система РЕД СОФТ РЕД ОС "Рабочая станция", стандартная, 64 bit, Rus, DVD, BOX
|  | Всего по позиции |  |  |  | 12: 4250 | [27 empty] | Всего по позиции
32 | ТЦ_61.2.04.00_64_6452105391_30.05.2024_02 КА п.36.1 | OMW141 |  |  |  | шт | 1 | 1 | 1 |  |  | 1000 |  | 1000 | [21 empty] | OMW141
|  | Всего по позиции |  |  |  | 12: 1000 | [27 empty] | Всего по позиции
33 | ТЦ_61.2.04.00_64_6452105391_30.05.2024_02 КА п.15.1 | Ключ HASP Pro (FireSec "Оперативная задача" прот.R3) |  |  |  | шт | 1 | 1 | 1 |  |  | 19490 |  | 19490 | [21 empty] | Ключ HASP Pro (FireSec "Оперативная задача" прот.R3)
|  | Всего по позиции |  |  |  | 12: 19490 | [27 empty] | Всего по позиции
34 | ГЭСНм10-08-003-03 | Устройство ультразвуковое,: блок питания и контроля | [33 empty] | Устройство ультразвуковое,: блок питания и контроля | bar: 4 to 7
| 1 | ОТ(ЗТ) |  |  |  | 4: чел.-ч; 7: 3.6; 12: 1309.28 | [22 empty] | ОТ(ЗТ)
| 1-100-44 | Средний разряд работы 4,4 |  |  |  | 4: чел.-ч; 5: 3.6; 7: 3.6; 10: 363.69; 12: 1309.28 | [23 empty] | Средний разряд работы 4,4
| 4 | М |  |  |  | 12: 66.92 | [22 empty] | М
| 01.3.05.17-0002 | Канифоль сосновая |  |  |  | кг | 0.0016 |  | 0.0016 | 284.15 | 1.54 | 437.59 |  | 0.7 | [23 empty] | Канифоль сосновая
| 01.7.03.04-0001 | Электроэнергия |  |  |  | 4: кВт-ч; 5: 0.0676; 7: 0.0676; 10: 6.92; 12: 0.47 | [23 empty] | Электроэнергия
| 01.7.15.07-0012 | Дюбели пластмассовые с шурупами, диаметр 12 мм, длина 70 мм, диаметр шурупа 8 мм, длина шурупа 70 мм |  |  |  | 100 шт | 0.03 |  | 0.03 | 978.09 | 1.25 | 1222.61 |  | 36.68 | [23 empty] | Дюбели пластмассовые с шурупами, диаметр 12 мм, длина 70 мм, диаметр шурупа 8 мм, длина шурупа 70 мм
| 03.1.01.01-0002 | Гипс строительный Г-3 |  |  |  | т | 2e-05 |  | 2e-05 | 4338.27 | 1.17 | 5075.78 |  | 0.1 | [23 empty] | Гипс строительный Г-3
| 10.3.02.03-0012 | Припои оловянно-свинцовые бессурьмянистые, марка ПОС40 |  |  |  | кг | 0.02 |  | 0.02 | 899.56 | 1.61 | 1448.29 |  | 28.97 | [23 empty] | Припои оловянно-свинцовые бессурьмянистые, марка ПОС40
|  | Итого прямые затраты |  |  |  | 12: 1376.2 | [24 empty] | Итого прямые затраты
34.1 | 421/пр_2020_п.75_пп.а | Вспомогательные ненормируемые материальные ресурсы |  |  |  | 4: %; 5: 2; 7: 2; 12: 26.19 | [25 empty] | Вспомогательные ненормируемые материальные ресурсы
|  | ФОТ |  |  |  | 12: 1309.28 | [26 empty] | ФОТ
| Пр/812-051.1-1 | НР Прокладка и монтаж сетей связи |  |  |  | 4: %; 5: 90; 7: 90; 12: 1178.35 | [26 empty] | НР Прокладка и монтаж сетей связи
| Пр/774-051.1 | СП Прокладка и монтаж сетей связи |  |  |  | 4: %; 5: 46; 7: 46; 12: 602.27 | [26 empty] | СП Прокладка и монтаж сетей связи
|  | Всего по позиции |  |  |  | 10: 3183.01; 12: 3183.01 | [27 empty] | Всего по позиции
35 | ТЦ_61.2.04.00_64_6452105391_30.05.2024_02 КА п.35.1 | SKAT UPS 800 AI (452) |  |  |  | шт | 1 | 1 | 1 |  |  | 15400 |  | 15400 | [21 empty] | SKAT UPS 800 AI (452)
|  | Всего по позиции |  |  |  | 12: 15400 | [27 empty] | Всего по позиции
36 | ГЭСНп02-02-001-01 | Инсталляция и базовая настройка общего и специального программного обеспечения | [33 empty] | Инсталляция и базовая настройка общего и специального программного обеспечения | bar: 4 to 7
| 1 | ОТ(ЗТ) |  |  |  | 4: чел.-ч; 7: 2.49; 12: 1390.79 | [22 empty] | ОТ(ЗТ)
| 3-200-01 | Инженер I категории |  |  |  | 4: чел.-ч; 5: 0.8; 7: 0.8; 10: 550.66; 12: 440.53 | [23 empty] | Инженер I категории
| 3-200-02 | Инженер II категории |  |  |  | 4: чел.-ч; 5: 0.67; 7: 0.67; 10: 502; 12: 336.34 | [23 empty] | Инженер II категории
| 3-300-01 | Ведущий инженер |  |  |  | 4: чел.-ч; 5: 1.02; 7: 1.02; 10: 601.88; 12: 613.92 | [23 empty] | Ведущий инженер
|  | Итого прямые затраты |  |  |  | 12: 1390.79 | [24 empty] | Итого прямые затраты
|  | ФОТ |  |  |  | 12: 1390.79 | [26 empty] | ФОТ
| Пр/812-083.0-1 | НР Пусконаладочные работы: 'вхолостую' - 80%, 'под нагрузкой' - 20% |  |  |  | 4: %; 5: 74; 7: 74; 12: 1029.18 | [26 empty] | НР Пусконаладочные работы: 'вхолостую' - 80%, 'под нагрузкой' - 20%
| Пр/774-083.0 | СП Пусконаладочные работы: 'вхолостую' - 80%, 'под нагрузкой' - 20% |  |  |  | 4: %; 5: 36; 7: 36; 12: 500.68 | [26 empty] | СП Пусконаладочные работы: 'вхолостую' - 80%, 'под нагрузкой' - 20%
|  | Всего по позиции |  |  |  | 10: 2920.65; 12: 2920.65 | [27 empty] | Всего по позиции
37 | ТЦ_61.2.04.00_64_6452105391_30.05.2024_02 КА п.37.1 | ПАК "Стрелец-мониторинг" исп.2 |  |  |  | шт | 1 | 1 | 1 |  |  | 102500 |  | 102500 | [21 empty] | ПАК "Стрелец-мониторинг" исп.2
|  | Всего по позиции |  |  |  | 12: 102500 | [27 empty] | Всего по позиции
38 | ГЭСНм10-08-001-01 | Приборы ПС приемно-контрольные, пусковые, концентратор: блок базовый на 10 лучей | [33 empty] | Приборы ПС приемно-контрольные, пусковые, концентратор: блок базовый на 10 лучей | bar: 4 to 7
| 1 | ОТ(ЗТ) |  |  |  | 4: чел.-ч; 7: 7.2; 12: 2581.7 | [22 empty] | ОТ(ЗТ)
| 1-100-43 | Средний разряд работы 4,3 |  |  |  | 4: чел.-ч; 5: 7.2; 7: 7.2; 10: 358.57; 12: 2581.7 | [23 empty] | Средний разряд работы 4,3
| 4 | М |  |  |  | 12: 138.83 | [22 empty] | М
| 01.3.05.17-0002 | Канифоль сосновая |  |  |  | кг | 0.0056 |  | 0.0056 | 284.15 | 1.54 | 437.59 |  | 2.45 | [23 empty] | Канифоль сосновая
| 01.7.03.04-0001 | Электроэнергия |  |  |  | 4: кВт-ч; 5: 0.0832; 7: 0.0832; 10: 6.92; 12: 0.58 | [23 empty] | Электроэнергия
| 01.7.15.07-0012 | Дюбели пластмассовые с шурупами, диаметр 12 мм, длина 70 мм, диаметр шурупа 8 мм, длина шурупа 70 мм |  |  |  | 100 шт | 0.04 |  | 0.04 | 978.09 | 1.25 | 1222.61 |  | 48.9 | [23 empty] | Дюбели пластмассовые с шурупами, диаметр 12 мм, длина 70 мм, диаметр шурупа 8 мм, длина шурупа 70 мм
| 10.3.02.03-0012 | Припои оловянно-свинцовые бессурьмянистые, марка ПОС40 |  |  |  | кг | 0.06 |  | 0.06 | 899.56 | 1.61 | 1448.29 |  | 86.9 | [23 empty] | Припои оловянно-свинцовые бессурьмянистые, марка ПОС40
|  | Итого прямые затраты |  |  |  | 12: 2720.53 | [24 empty] | Итого прямые затраты
38.1 | 421/пр_2020_п.75_пп.а | Вспомогательные ненормируемые материальные ресурсы |  |  |  | 4: %; 5: 2; 7: 2; 12: 51.63 | [25 empty] | Вспомогательные ненормируемые материальные ресурсы
|  | ФОТ |  |  |  | 12: 2581.7 | [26 empty] | ФОТ
| Пр/812-051.1-1 | НР Прокладка и монтаж сетей связи |  |  |  | 4: %; 5: 90; 7: 90; 12: 2323.53 | [26 empty] | НР Прокладка и монтаж сетей связи
| Пр/774-051.1 | СП Прокладка и монтаж сетей связи |  |  |  | 4: %; 5: 46; 7: 46; 12: 1187.58 | [26 empty] | СП Прокладка и монтаж сетей связи
|  | Всего по позиции |  |  |  | 10: 6283.27; 12: 6283.27 | [27 empty] | Всего по позиции
39 | ТЦ_61.2.04.00_64_6452105391_30.05.2024_02 КА п.38.1 | БСМС-VT исп.К |  |  |  | шт | 1 | 1 | 1 |  |  | 175333.33 |  | 175333.33 | [21 empty] | БСМС-VT исп.К
|  | Всего по позиции |  |  |  | 12: 175333.33 | [27 empty] | Всего по позиции
40 | ГЭСНм10-05-010-02 | Антенны приемо-передающие параболические на установленной башне (мачте) высотой до 50 м, с монтажом подъемных устройств, диаметр антенны: свыше 1,8 до 2,4 м |  |  |  | 4: антенна; 5: 1; 6: 1; 7: 1 | [21 empty] | Антенны приемо-передающие параболические на установленной башне (мачте) высотой до 50 м, с монтажом подъемных устройств, диаметр антенны: свыше 1,8 до 2,4 м
| 1 | ОТ(ЗТ) |  |  |  | 4: чел.-ч; 7: 14.52; 12: 5726.98 | [22 empty] | ОТ(ЗТ)
| 1-100-50 | Средний разряд работы 5,0 |  |  |  | 4: чел.-ч; 5: 14.52; 7: 14.52; 10: 394.42; 12: 5726.98 | [23 empty] | Средний разряд работы 5,0
| 2 | ЭМ |  |  |  | 12: 4.2 | [22 empty] | ЭМ
| 91.06.03-061 | Лебедки электрические тяговым усилием до 12,26 кН (1,25 т) |  |  |  | маш.-ч | 0.33 |  | 0.33 | 8.84 | 1.44 | 12.73 |  | 4.2 | [23 empty] | Лебедки электрические тяговым усилием до 12,26 кН (1,25 т)
|  | Итого прямые затраты |  |  |  | 12: 5731.18 | [24 empty] | Итого прямые затраты
40.1 | 421/пр_2020_п.75_пп.а | Вспомогательные ненормируемые материальные ресурсы |  |  |  | 4: %; 5: 2; 7: 2; 12: 114.54 | [25 empty] | Вспомогательные ненормируемые материальные ресурсы
|  | ФОТ |  |  |  | 12: 5726.98 | [26 empty] | ФОТ
| Пр/812-051.2-1 | НР Монтаж радиотелевизионного и электронного оборудования |  |  |  | 4: %; 5: 95; 7: 95; 12: 5440.63 | [26 empty] | НР Монтаж радиотелевизионного и электронного оборудования
| Пр/774-051.2 | СП Монтаж радиотелевизионного и электронного оборудования |  |  |  | 4: %; 5: 53; 7: 53; 12: 3035.3 | [26 empty] | СП Монтаж радиотелевизионного и электронного оборудования
|  | Всего по позиции |  |  |  | 10: 14321.65; 12: 14321.65 | [27 empty] | Всего по позиции
41 | ТЦ_61.2.04.00_64_6452105391_30.05.2024_02 КА п.39.1 | А-100MU |  |  |  | шт | 1 | 1 | 1 |  |  | 61049.17 |  | 61049.17 | [21 empty] | А-100MU
|  | Всего по позиции |  |  |  | 12: 61049.17 | [27 empty] | Всего по позиции
42 | ТЦ_61.2.04.00_64_6452105391_30.05.2024_02 КА п.40.1 | МА50 |  |  |  | шт | 1 | 1 | 1 |  |  | 5605 |  | 5605 | [21 empty] | МА50
|  | Всего по позиции |  |  |  | 12: 5605 | [27 empty] | Всего по позиции
43 | ТЦ_61.2.04.00_64_6452105391_30.05.2024_02 КА п.41.1 | МА41 |  |  |  | шт | 1 | 1 | 1 |  |  | 2675 |  | 2675 | [21 empty] | МА41
|  | Всего по позиции |  |  |  | 12: 2675 | [27 empty] | Всего по позиции
44 | ТЦ_61.2.04.00_64_6452105391_30.05.2024_02 КА п.42.1 | N722Q |  |  |  | шт | 1 | 1 | 1 |  |  | 8907.5 |  | 8907.5 | [21 empty] | N722Q
|  | Всего по позиции |  |  |  | 12: 8907.5 | [27 empty] | Всего по позиции
45 | ТЦ_61.2.04.00_64_6452105391_30.05.2024_02 КА п.43.1 | N-111F |  |  |  | шт | 1 | 1 | 1 |  |  | 195.83 |  | 195.83 | [21 empty] | N-111F
|  | Всего по позиции |  |  |  | 12: 195.83 | [27 empty] | Всего по позиции
46 | ТЦ_61.2.04.00_64_6452105391_30.05.2024_02 КА п.44.1 | T-111F |  |  |  | шт | 1 | 1 | 1 |  |  | 200 |  | 200 | [21 empty] | T-111F
|  | Всего по позиции |  |  |  | 12: 200 | [27 empty] | Всего по позиции
47 | ГЭСНм10-05-015-02 | Фидеры коаксиальные диаметром до 50 мм, прокладываемые по: башне или мачте высотой до 100 м |  |  |  | 4: 100 м; 5: 2; 6: 1; 7: 2 | [21 empty] | Фидеры коаксиальные диаметром до 50 мм, прокладываемые по: башне или мачте высотой до 100 м
| 1 | ОТ(ЗТ) |  |  |  | 4: чел.-ч; 7: 26.48; 12: 10444.24 | [22 empty] | ОТ(ЗТ)
| 1-100-50 | Средний разряд работы 5,0 |  |  |  | 4: чел.-ч; 5: 13.24; 7: 26.48; 10: 394.42; 12: 10444.24 | [23 empty] | Средний разряд работы 5,0
| 2 | ЭМ |  |  |  | 12: 6.37 | [22 empty] | ЭМ
| 91.06.03-061 | Лебедки электрические тяговым усилием до 12,26 кН (1,25 т) |  |  |  | маш.-ч | 0.25 |  | 0.5 | 8.84 | 1.44 | 12.73 |  | 6.37 | [23 empty] | Лебедки электрические тяговым усилием до 12,26 кН (1,25 т)
|  | Итого прямые затраты |  |  |  | 12: 10450.61 | [24 empty] | Итого прямые затраты
47.1 | 421/пр_2020_п.75_пп.а | Вспомогательные ненормируемые материальные ресурсы |  |  |  | 4: %; 5: 2; 7: 2; 12: 208.88 | [25 empty] | Вспомогательные ненормируемые материальные ресурсы
|  | ФОТ |  |  |  | 12: 10444.24 | [26 empty] | ФОТ
| Пр/812-051.2-1 | НР Монтаж радиотелевизионного и электронного оборудования |  |  |  | 4: %; 5: 95; 7: 95; 12: 9922.03 | [26 empty] | НР Монтаж радиотелевизионного и электронного оборудования
| Пр/774-051.2 | СП Монтаж радиотелевизионного и электронного оборудования |  |  |  | 4: %; 5: 53; 7: 53; 12: 5535.45 | [26 empty] | СП Монтаж радиотелевизионного и электронного оборудования
|  | Всего по позиции |  |  |  | 10: 13058.49; 12: 26116.97 | [27 empty] | Всего по позиции
48 | ТЦ_61.2.04.00_64_6452105391_30.05.2024_02 КА п.45.1 | РК 75-4,8-319 нг(А)-LSLTx |  |  |  | мп | 200 | 1 | 200 |  |  | 125 |  | 25000 | [21 empty] | РК 75-4,8-319 нг(А)-LSLTx
|  | Всего по позиции |  |  |  | 12: 25000 | [27 empty] | Всего по позиции
|  | Итоги по разделу 1 Монтаж оборудования : | [42 empty] | Итоги по разделу 1 Монтаж оборудования :
|  | Итого прямые затраты (справочно) |  |  |  | 12: 2313423.24 | [31 empty] | Итого прямые затраты (справочно)
|  | в том числе: | [43 empty] | в том числе:
|  | Оплата труда рабочих |  |  |  | 12: 320914.48 | [31 empty] | Оплата труда рабочих
|  | Эксплуатация машин |  |  |  | 12: 4405.42 | [31 empty] | Эксплуатация машин
|  | Оплата труда машинистов (Отм) |  |  |  | 12: 1210.94 | [31 empty] | Оплата труда машинистов (Отм)
|  | Материалы |  |  |  | 12: 1986892.4 | [31 empty] | Материалы
|  | Монтажные работы |  |  |  | 12: 2664317.38 | [31 empty] | Монтажные работы
|  | в том числе: | [43 empty] | в том числе:
|  | оплата труда |  |  |  | 12: 319523.69 | [31 empty] | оплата труда
|  | эксплуатация машин и механизмов |  |  |  | 12: 4405.42 | [31 empty] | эксплуатация машин и механизмов
|  | оплата труда машинистов (Отм) |  |  |  | 12: 1210.94 | [31 empty] | оплата труда машинистов (Отм)
|  | материалы |  |  |  | 12: 1884392.4 | [31 empty] | материалы
|  | накладные расходы |  |  |  | 12: 297974.23 | [31 empty] | накладные расходы
|  | сметная прибыль |  |  |  | 12: 156810.7 | [31 empty] | сметная прибыль
|  | Прочие затраты |  |  |  | 12: 105420.65 | [31 empty] | Прочие затраты
|  | Пусконаладочные работы |  |  |  | 12: 105420.65 | [31 empty] | Пусконаладочные работы
|  | в том числе: | [43 empty] | в том числе:
|  | оплата труда |  |  |  | 12: 1390.79 | [31 empty] | оплата труда
|  | материалы |  |  |  | 12: 102500 | [31 empty] | материалы
|  | накладные расходы |  |  |  | 12: 1029.18 | [31 empty] | накладные расходы
|  | сметная прибыль |  |  |  | 12: 500.68 | [31 empty] | сметная прибыль
|  | Итого ФОТ (справочно) |  |  |  | 12: 322125.42 | [31 empty] | Итого ФОТ (справочно)
|  | Итого накладные расходы (справочно) |  |  |  | 12: 299003.41 | [31 empty] | Итого накладные расходы (справочно)
|  | Итого сметная прибыль (справочно) |  |  |  | 12: 157311.38 | [31 empty] | Итого сметная прибыль (справочно)
|  | Итого по разделу 1 Монтаж оборудования |  |  |  | 12: 2769738.03 | [32 empty] | Итого по разделу 1 Монтаж оборудования
|  | Справочно | [45 empty] | Справочно
|  | материальные ресурсы, отсутствующие в ФРСН |  |  |  | 12: 1939361.13 | [34 empty] | материальные ресурсы, отсутствующие в ФРСН
|  | затраты труда рабочих |  |  |  | 7: 928.9388 | [35 empty] | затраты труда рабочих
|  | затраты труда машинистов |  |  |  | 7: 3.061 | [35 empty] | затраты труда машинистов
Раздел 2. Прокладка кабеля | [34 empty] | Раздел 2. Прокладка кабеля
49 | ГЭСНм08-02-409-09 | Труба гофрированная ПВХ для защиты проводов и кабелей по установленным конструкциям, по стенам, колоннам, потолкам, основанию пола |  |  |  | 4: 100 м; 5: 15; 6: 1; 7: 15 | [21 empty] | Труба гофрированная ПВХ для защиты проводов и кабелей по установленным конструкциям, по стенам, колоннам, потолкам, основанию пола
| 1 | ОТ(ЗТ) |  |  |  | 4: чел.-ч; 7: 228; 12: 74745.24 | [22 empty] | ОТ(ЗТ)
| 1-100-36 | Средний разряд работы 3,6 |  |  |  | 4: чел.-ч; 5: 15.2; 7: 228; 10: 327.83; 12: 74745.24 | [23 empty] | Средний разряд работы 3,6
| 4 | М |  |  |  | 12: 2587.37 | [22 empty] | М
| 01.7.03.04-0001 | Электроэнергия |  |  |  | 4: кВт-ч; 5: 5.3376; 7: 80.064; 10: 6.92; 12: 554.04 | [23 empty] | Электроэнергия
| 01.7.15.07-0152 | Дюбели пластмассовые с шурупами, диаметр 6 мм, длина 35 мм, диаметр шурупа 3,5 мм, длина шурупа 50 мм |  |  |  | 100 шт | 1.75 |  | 26.25 | 52.34 | 1.48 | 77.46 |  | 2033.33 | [23 empty] | Дюбели пластмассовые с шурупами, диаметр 6 мм, длина 35 мм, диаметр шурупа 3,5 мм, длина шурупа 50 мм
|  | Итого прямые затраты |  |  |  | 12: 77332.61 | [24 empty] | Итого прямые затраты
49.1 | 421/пр_2020_п.75_пп.а | Вспомогательные ненормируемые материальные ресурсы |  |  |  | 4: %; 5: 2; 7: 2; 12: 1494.9 | [25 empty] | Вспомогательные ненормируемые материальные ресурсы
|  | ФОТ |  |  |  | 12: 74745.24 | [26 empty] | ФОТ
| Пр/812-049.3-1 | НР Электротехнические установки на других объектах |  |  |  | 4: %; 5: 97; 7: 97; 12: 72502.88 | [26 empty] | НР Электротехнические установки на других объектах
| Пр/774-049.3 | СП Электротехнические установки на других объектах |  |  |  | 4: %; 5: 51; 7: 51; 12: 38120.07 | [26 empty] | СП Электротехнические установки на других объектах
|  | Всего по позиции |  |  |  | 10: 12630.03; 12: 189450.46 | [27 empty] | Всего по позиции
50 | ТЦ_61.2.04.00_64_6452105391_30.05.2024_02 КА п.28.1 | Труба гофрированная ПЛЛ легкая 350 Н безгалогенная (HF) негорючая (НГ) белая с/з д25 (50м/2600м уп/пал) Промрукав |  |  |  | мп | 1500 | 1 | 1500 |  |  | 141.43 |  | 212145 | [21 empty] | Труба гофрированная ПЛЛ легкая 350 Н безгалогенная (HF) негорючая (НГ) белая с/з д25 (50м/2600м уп/пал) Промрукав
|  | Всего по позиции |  |  |  | 12: 212145 | [27 empty] | Всего по позиции
51 | ФСБЦ-20.2.05.02-0011 | Держатели пластмассовые с защелкой для труб диаметром 25 мм |  |  |  | 100 шт | 60 | 1 | 60 | 112.32 | 1.35 | 151.63 |  | 9097.8 | [21 empty] | Держатели пластмассовые с защелкой для труб диаметром 25 мм
|  | Всего по позиции |  |  |  | 12: 9097.8 | [27 empty] | Всего по позиции
52 | ГЭСНм08-02-412-01 | Затягивание провода в проложенные трубы и металлические рукава первого одножильного или многожильного в общей оплетке, суммарное сечение: до 2,5 мм2 |  |  |  | 4: 100 м; 5: 28; 6: 1; 7: 28 | [21 empty] | Затягивание провода в проложенные трубы и металлические рукава первого одножильного или многожильного в общей оплетке, суммарное сечение: до 2,5 мм2
| 1 | ОТ(ЗТ) |  |  |  | 4: чел.-ч; 7: 125.72; 12: 42181.57 | [22 empty] | ОТ(ЗТ)
| 1-100-38 | Средний разряд работы 3,8 |  |  |  | 4: чел.-ч; 5: 4.49; 7: 125.72; 10: 335.52; 12: 42181.57 | [23 empty] | Средний разряд работы 3,8
| 2 | ЭМ |  |  |  | 12: 622.9 | [22 empty] | ЭМ
|  | ОТм(ЗТм) |  |  |  | 4: чел.-ч; 7: 0.56; 12: 225.19 | [22 empty] | ОТм(ЗТм)
| 91.05.05-015 | Краны на автомобильном ходу, грузоподъемность 16 т |  |  |  | 4: маш.-ч; 5: 0.01; 7: 0.28; 10: 1622.46; 12: 454.29 | [23 empty] | Краны на автомобильном ходу, грузоподъемность 16 т
| 4-100-060 | ОТм(Зтм) Средний разряд машинистов 6 |  |  |  | 4: чел.-ч; 5: 0.01; 7: 0.28; 10: 461.02; 12: 129.09 | [28 empty] | ОТм(Зтм) Средний разряд машинистов 6
| 91.14.02-001 | Автомобили бортовые, грузоподъемность до 5 т |  |  |  | маш.-ч | 0.01 |  | 0.28 | 477.92 | 1.26 | 602.18 |  | 168.61 | [23 empty] | Автомобили бортовые, грузоподъемность до 5 т
| 4-100-040 | ОТм(Зтм) Средний разряд машинистов 4 |  |  |  | 4: чел.-ч; 5: 0.01; 7: 0.28; 10: 343.2; 12: 96.1 | [28 empty] | ОТм(Зтм) Средний разряд машинистов 4
| 4 | М |  |  |  | 12: 4263.55 | [22 empty] | М
| 01.7.06.05-0041 | Ленты изоляционные хлопчатобумажные прорезиненные для электромонтажных и ремонтных работ, цвет черный, ширина 20 мм, толщина 0,35 мм |  |  |  | м | 13.33 |  | 373.24 | 5.87 | 0.95 | 5.58 |  | 2082.68 | [23 empty] | Ленты изоляционные хлопчатобумажные прорезиненные для электромонтажных и ремонтных работ, цвет черный, ширина 20 мм, толщина 0,35 мм
| 01.7.07.20-0002 | Тальк молотый, сорт I |  |  |  | т | 0.00043 |  | 0.01204 | 43821.53 | 1.33 | 58282.63 |  | 701.72 | [23 empty] | Тальк молотый, сорт I
| 14.4.02.04-0142 | Краска масляная МА-0115, мумия, сурик железный |  |  |  | кг | 0.02 |  | 0.56 | 79.88 | 1.51 | 120.62 |  | 67.55 | [23 empty] | Краска масляная МА-0115, мумия, сурик железный
| 20.2.01.05-0001 | Гильзы кабельные медные 2,5 мм |  |  |  | 100 шт | 0.05 |  | 1.4 | 412.93 | 1.26 | 520.29 |  | 728.41 | [23 empty] | Гильзы кабельные медные 2,5 мм
| 20.2.02.01-0011 | Втулки полипропиленовые, диаметр 17 мм |  |  |  | 1000 шт | 0.0122 |  | 0.3416 | 1481.45 | 1.35 | 1999.96 |  | 683.19 | [23 empty] | Втулки полипропиленовые, диаметр 17 мм
|  | Итого прямые затраты |  |  |  | 12: 47293.21 | [24 empty] | Итого прямые затраты
52.1 | 421/пр_2020_п.75_пп.а | Вспомогательные ненормируемые материальные ресурсы |  |  |  | 4: %; 5: 2; 7: 2; 12: 843.63 | [25 empty] | Вспомогательные ненормируемые материальные ресурсы
|  | ФОТ |  |  |  | 12: 42406.76 | [26 empty] | ФОТ
| Пр/812-049.3-1 | НР Электротехнические установки на других объектах |  |  |  | 4: %; 5: 97; 7: 97; 12: 41134.56 | [26 empty] | НР Электротехнические установки на других объектах
| Пр/774-049.3 | СП Электротехнические установки на других объектах |  |  |  | 4: %; 5: 51; 7: 51; 12: 21627.45 | [26 empty] | СП Электротехнические установки на других объектах
|  | Всего по позиции |  |  |  | 10: 3960.67; 12: 110898.85 | [27 empty] | Всего по позиции
53 | ГЭСНм08-02-399-01 | Провод в коробах, сечением: до 6 мм2 |  |  |  | 4: 100 м; 5: 6.2; 6: 1; 7: 6.2 | [21 empty] | Провод в коробах, сечением: до 6 мм2
| 1 | ОТ(ЗТ) |  |  |  | 4: чел.-ч; 7: 17.484; 12: 5866.23 | [22 empty] | ОТ(ЗТ)
| 1-100-38 | Средний разряд работы 3,8 |  |  |  | 4: чел.-ч; 5: 2.82; 7: 17.484; 10: 335.52; 12: 5866.23 | [23 empty] | Средний разряд работы 3,8
| 2 | ЭМ |  |  |  | 12: 137.93 | [22 empty] | ЭМ
|  | ОТм(ЗТм) |  |  |  | 4: чел.-ч; 7: 0.124; 12: 49.86 | [22 empty] | ОТм(ЗТм)
| 91.05.05-015 | Краны на автомобильном ходу, грузоподъемность 16 т |  |  |  | 4: маш.-ч; 5: 0.01; 7: 0.062; 10: 1622.46; 12: 100.59 | [23 empty] | Краны на автомобильном ходу, грузоподъемность 16 т
| 4-100-060 | ОТм(Зтм) Средний разряд машинистов 6 |  |  |  | 4: чел.-ч; 5: 0.01; 7: 0.062; 10: 461.02; 12: 28.58 | [28 empty] | ОТм(Зтм) Средний разряд машинистов 6
| 91.14.02-001 | Автомобили бортовые, грузоподъемность до 5 т |  |  |  | маш.-ч | 0.01 |  | 0.062 | 477.92 | 1.26 | 602.18 |  | 37.34 | [23 empty] | Автомобили бортовые, грузоподъемность до 5 т
| 4-100-040 | ОТм(Зтм) Средний разряд машинистов 4 |  |  |  | 4: чел.-ч; 5: 0.01; 7: 0.062; 10: 343.2; 12: 21.28 | [28 empty] | ОТм(Зтм) Средний разряд машинистов 4
| 4 | М |  |  |  | 12: 675.06 | [22 empty] | М
| 01.7.06.05-0041 | Ленты изоляционные хлопчатобумажные прорезиненные для электромонтажных и ремонтных работ, цвет черный, ширина 20 мм, толщина 0,35 мм |  |  |  | м | 13.33 |  | 82.646 | 5.87 | 0.95 | 5.58 |  | 461.16 | [23 empty] | Ленты изоляционные хлопчатобумажные прорезиненные для электромонтажных и ремонтных работ, цвет черный, ширина 20 мм, толщина 0,35 мм
| 01.7.06.07-0002 | Ленты монтажные из пластмассы для бандажирования проводов, скрепляются пластмассовыми кнопками, ширина 10 мм |  |  |  | 10 м | 0.5 |  | 3.1 | 37.71 | 1.51 | 56.94 |  | 176.51 | [23 empty] | Ленты монтажные из пластмассы для бандажирования проводов, скрепляются пластмассовыми кнопками, ширина 10 мм
| 14.4.02.04-0142 | Краска масляная МА-0115, мумия, сурик железный |  |  |  | кг | 0.05 |  | 0.31 | 79.88 | 1.51 | 120.62 |  | 37.39 | [23 empty] | Краска масляная МА-0115, мумия, сурик железный
|  | Итого прямые затраты |  |  |  | 12: 6729.08 | [24 empty] | Итого прямые затраты
53.1 | 421/пр_2020_п.75_пп.а | Вспомогательные ненормируемые материальные ресурсы |  |  |  | 4: %; 5: 2; 7: 2; 12: 117.32 | [25 empty] | Вспомогательные ненормируемые материальные ресурсы
|  | ФОТ |  |  |  | 12: 5916.09 | [26 empty] | ФОТ
| Пр/812-049.3-1 | НР Электротехнические установки на других объектах |  |  |  | 4: %; 5: 97; 7: 97; 12: 5738.61 | [26 empty] | НР Электротехнические установки на других объектах
| Пр/774-049.3 | СП Электротехнические установки на других объектах |  |  |  | 4: %; 5: 51; 7: 51; 12: 3017.21 | [26 empty] | СП Электротехнические установки на других объектах
|  | Всего по позиции |  |  |  | 10: 2516.49; 12: 15602.22 | [27 empty] | Всего по позиции
54 | ТЦ_61.2.04.00_64_6452105391_30.05.2024_02 КА п.19.1 | СегментЛАН U/UTP Cat5e PVCLSнг(А)-LSLTx 4х2х0,52 |  |  |  | мп | 100 | 1 | 100 |  |  | 90 |  | 9000 | [21 empty] | СегментЛАН U/UTP Cat5e PVCLSнг(А)-LSLTx 4х2х0,52
|  | Всего по позиции |  |  |  | 12: 9000 | [27 empty] | Всего по позиции
55 | ТЦ_61.2.04.00_64_6452105391_30.05.2024_02 КА п.20.1 | Кабель витая пара U/UTP, cat5e, 2х2х0,52, оболочка из ПВХ пластиката пониженной пожарной опасности с низким дымо- и газовыделением и низкой токсичностью продуктов горения, цвет оболочки белый |  |  |  | мп | 20 | 1 | 20 |  |  | 65.67 |  | 1313.4 | [21 empty] | Кабель витая пара U/UTP, cat5e, 2х2х0,52, оболочка из ПВХ пластиката пониженной пожарной опасности с низким дымо- и газовыделением и низкой токсичностью продуктов горения, цвет оболочки белый
|  | Всего по позиции |  |  |  | 12: 1313.4 | [27 empty] | Всего по позиции
56 | ТЦ_61.2.04.00_64_6452105391_30.05.2024_02 КА п.21.1 | КСОПнг(А)-FRLS LTx 1x2x0,5 мм² Ариадна |  |  |  | мп | 2500 | 1 | 2500 |  |  | 43.81 |  | 109525 | [21 empty] | КСОПнг(А)-FRLS LTx 1x2x0,5 мм² Ариадна
|  | Всего по позиции |  |  |  | 12: 109525 | [27 empty] | Всего по позиции
57 | ТЦ_61.2.04.00_64_6452105391_30.05.2024_02 КА п.22.1 | КСОПнг(А)-FRLS LTx 1x2x1,5 мм² Ариадна |  |  |  | мп | 800 | 1 | 800 |  |  | 108.82 |  | 87056 | [21 empty] | КСОПнг(А)-FRLS LTx 1x2x1,5 мм² Ариадна
|  | Всего по позиции |  |  |  | 12: 87056 | [27 empty] | Всего по позиции
58 | ГЭСНм10-08-019-01 | Коробка ответвительная на стене |  |  |  | 4: шт; 5: 93; 6: 1; 7: 93 | [21 empty] | Коробка ответвительная на стене
| 1 | ОТ(ЗТ) |  |  |  | 4: чел.-ч; 7: 46.5; 12: 16196.88 | [22 empty] | ОТ(ЗТ)
| 1-100-41 | Средний разряд работы 4,1 |  |  |  | 4: чел.-ч; 5: 0.5; 7: 46.5; 10: 348.32; 12: 16196.88 | [23 empty] | Средний разряд работы 4,1
| 4 | М |  |  |  | 12: 228.97 | [22 empty] | М
| 01.7.15.14-0165 | Шурупы самонарезающие стальные с полукруглой головкой и прямым шлицем, остроконечные, диаметр 4 мм, длина 40 мм |  |  |  | т | 1e-05 |  | 0.00093 | 99190.96 | 1.25 | 123988.7 |  | 115.31 | [23 empty] | Шурупы самонарезающие стальные с полукруглой головкой и прямым шлицем, остроконечные, диаметр 4 мм, длина 40 мм
| 03.1.01.01-0002 | Гипс строительный Г-3 |  |  |  | т | 5e-05 |  | 0.00465 | 4338.27 | 1.17 | 5075.78 |  | 23.6 | [23 empty] | Гипс строительный Г-3
| 08.3.03.05-0013 | Проволока стальная низкоуглеродистая оцинкованная разного назначения, диаметр 1,6 мм |  |  |  | т | 1e-05 |  | 0.00093 | 87245.7 | 1.11 | 96842.73 |  | 90.06 | [23 empty] | Проволока стальная низкоуглеродистая оцинкованная разного назначения, диаметр 1,6 мм
|  | Итого прямые затраты |  |  |  | 12: 16425.85 | [24 empty] | Итого прямые затраты
58.1 | 421/пр_2020_п.75_пп.а | Вспомогательные ненормируемые материальные ресурсы |  |  |  | 4: %; 5: 2; 7: 2; 12: 323.94 | [25 empty] | Вспомогательные ненормируемые материальные ресурсы
|  | ФОТ |  |  |  | 12: 16196.88 | [26 empty] | ФОТ
| Пр/812-051.1-1 | НР Прокладка и монтаж сетей связи |  |  |  | 4: %; 5: 90; 7: 90; 12: 14577.19 | [26 empty] | НР Прокладка и монтаж сетей связи
| Пр/774-051.1 | СП Прокладка и монтаж сетей связи |  |  |  | 4: %; 5: 46; 7: 46; 12: 7450.56 | [26 empty] | СП Прокладка и монтаж сетей связи
|  | Всего по позиции |  |  |  | 10: 416.96; 12: 38777.54 | [27 empty] | Всего по позиции
59 | ТЦ_61.2.04.00_64_6452105391_30.05.2024_02 КА п.23.1 | Коробка огнестойкая для к/к 40-0450-FR6.0-4-П Е15-Е120 с термопредохранителем 75х75х30 Промрукав |  |  |  | шт | 93 | 1 | 93 |  |  | 862.23 |  | 80187.39 | [21 empty] | Коробка огнестойкая для к/к 40-0450-FR6.0-4-П Е15-Е120 с термопредохранителем 75х75х30 Промрукав
|  | Всего по позиции |  |  |  | 12: 80187.39 | [27 empty] | Всего по позиции
60 | ГЭСНм08-02-390-02 | Короба пластмассовые: шириной до 63 мм |  |  |  | 4: 100 м; 5: 1.2; 6: 1; 7: 1.2 | [21 empty] | Короба пластмассовые: шириной до 63 мм
| 1 | ОТ(ЗТ) |  |  |  | 4: чел.-ч; 7: 22.068; 12: 7489 | [22 empty] | ОТ(ЗТ)
| 1-100-39 | Средний разряд работы 3,9 |  |  |  | 4: чел.-ч; 5: 18.39; 7: 22.068; 10: 339.36; 12: 7489 | [23 empty] | Средний разряд работы 3,9
| 2 | ЭМ |  |  |  | 12: 0.68 | [22 empty] | ЭМ
|  | ОТм(ЗТм) |  |  |  | 4: чел.-ч; 7: 0.012; 12: 3.66 | [22 empty] | ОТм(ЗТм)
| 91.06.06-048 | Подъемники одномачтовые, грузоподъемность до 500 кг, высота подъема 45 м |  |  |  | маш.-ч | 0.01 |  | 0.012 | 37.32 | 1.52 | 56.73 |  | 0.68 | [23 empty] | Подъемники одномачтовые, грузоподъемность до 500 кг, высота подъема 45 м
| 4-100-030 | ОТм(Зтм) Средний разряд машинистов 3 |  |  |  | 4: чел.-ч; 5: 0.01; 7: 0.012; 10: 304.78; 12: 3.66 | [28 empty] | ОТм(Зтм) Средний разряд машинистов 3
| 4 | М |  |  |  | 12: 327.98 | [22 empty] | М
| 01.7.03.04-0001 | Электроэнергия |  |  |  | 4: кВт-ч; 5: 7.4304; 7: 8.9165; 10: 6.92; 12: 61.7 | [23 empty] | Электроэнергия
| 01.7.15.07-0022 | Дюбели полиэтиленовые распорные, диаметр 6 мм, длина 40 мм |  |  |  | 1000 шт | 0.3 |  | 0.36 | 261.09 | 1.25 | 326.36 |  | 117.49 | [23 empty] | Дюбели полиэтиленовые распорные, диаметр 6 мм, длина 40 мм
| 01.7.15.14-0165 | Шурупы самонарезающие стальные с полукруглой головкой и прямым шлицем, остроконечные, диаметр 4 мм, длина 40 мм |  |  |  | т | 0.001 |  | 0.0012 | 99190.96 | 1.25 | 123988.7 |  | 148.79 | [23 empty] | Шурупы самонарезающие стальные с полукруглой головкой и прямым шлицем, остроконечные, диаметр 4 мм, длина 40 мм
|  | Итого прямые затраты |  |  |  | 12: 7821.32 | [24 empty] | Итого прямые затраты
60.1 | 421/пр_2020_п.75_пп.а | Вспомогательные ненормируемые материальные ресурсы |  |  |  | 4: %; 5: 2; 7: 2; 12: 149.78 | [25 empty] | Вспомогательные ненормируемые материальные ресурсы
|  | ФОТ |  |  |  | 12: 7492.66 | [26 empty] | ФОТ
| Пр/812-049.3-1 | НР Электротехнические установки на других объектах |  |  |  | 4: %; 5: 97; 7: 97; 12: 7267.88 | [26 empty] | НР Электротехнические установки на других объектах
| Пр/774-049.3 | СП Электротехнические установки на других объектах |  |  |  | 4: %; 5: 51; 7: 51; 12: 3821.26 | [26 empty] | СП Электротехнические установки на других объектах
|  | Всего по позиции |  |  |  | 10: 15883.53; 12: 19060.24 | [27 empty] | Всего по позиции
61 | ФСБЦ-20.2.05.04-0030 | Кабель-канал (короб), размеры 60х40 мм |  |  |  | м | 120 | 1 | 120 | 79.53 | 1.35 | 107.37 |  | 12884.4 | [21 empty] | Кабель-канал (короб), размеры 60х40 мм
|  | Всего по позиции |  |  |  | 12: 12884.4 | [27 empty] | Всего по позиции
62 | ГЭСНм08-02-390-01 | Короба пластмассовые: шириной до 40 мм |  |  |  | 4: 100 м; 5: 5; 6: 1; 7: 5 | [21 empty] | Короба пластмассовые: шириной до 40 мм
| 1 | ОТ(ЗТ) |  |  |  | 4: чел.-ч; 7: 81.45; 12: 27640.87 | [22 empty] | ОТ(ЗТ)
| 1-100-39 | Средний разряд работы 3,9 |  |  |  | 4: чел.-ч; 5: 16.29; 7: 81.45; 10: 339.36; 12: 27640.87 | [23 empty] | Средний разряд работы 3,9
| 2 | ЭМ |  |  |  | 12: 2.84 | [22 empty] | ЭМ
|  | ОТм(ЗТм) |  |  |  | 4: чел.-ч; 7: 0.05; 12: 15.24 | [22 empty] | ОТм(ЗТм)
| 91.06.06-048 | Подъемники одномачтовые, грузоподъемность до 500 кг, высота подъема 45 м |  |  |  | маш.-ч | 0.01 |  | 0.05 | 37.32 | 1.52 | 56.73 |  | 2.84 | [23 empty] | Подъемники одномачтовые, грузоподъемность до 500 кг, высота подъема 45 м
| 4-100-030 | ОТм(Зтм) Средний разряд машинистов 3 |  |  |  | 4: чел.-ч; 5: 0.01; 7: 0.05; 10: 304.78; 12: 15.24 | [28 empty] | ОТм(Зтм) Средний разряд машинистов 3
| 4 | М |  |  |  | 12: 1173.5 | [22 empty] | М
| 01.7.03.04-0001 | Электроэнергия |  |  |  | 4: кВт-ч; 5: 6.5664; 7: 32.832; 10: 6.92; 12: 227.2 | [23 empty] | Электроэнергия
| 01.7.15.07-0022 | Дюбели полиэтиленовые распорные, диаметр 6 мм, длина 40 мм |  |  |  | 1000 шт | 0.2 |  | 1 | 261.09 | 1.25 | 326.36 |  | 326.36 | [23 empty] | Дюбели полиэтиленовые распорные, диаметр 6 мм, длина 40 мм
| 01.7.15.14-0165 | Шурупы самонарезающие стальные с полукруглой головкой и прямым шлицем, остроконечные, диаметр 4 мм, длина 40 мм |  |  |  | т | 0.001 |  | 0.005 | 99190.96 | 1.25 | 123988.7 |  | 619.94 | [23 empty] | Шурупы самонарезающие стальные с полукруглой головкой и прямым шлицем, остроконечные, диаметр 4 мм, длина 40 мм
|  | Итого прямые затраты |  |  |  | 12: 28832.45 | [24 empty] | Итого прямые затраты
62.1 | 421/пр_2020_п.75_пп.а | Вспомогательные ненормируемые материальные ресурсы |  |  |  | 4: %; 5: 2; 7: 2; 12: 552.82 | [25 empty] | Вспомогательные ненормируемые материальные ресурсы
|  | ФОТ |  |  |  | 12: 27656.11 | [26 empty] | ФОТ
| Пр/812-049.3-1 | НР Электротехнические установки на других объектах |  |  |  | 4: %; 5: 97; 7: 97; 12: 26826.43 | [26 empty] | НР Электротехнические установки на других объектах
| Пр/774-049.3 | СП Электротехнические установки на других объектах |  |  |  | 4: %; 5: 51; 7: 51; 12: 14104.62 | [26 empty] | СП Электротехнические установки на других объектах
|  | Всего по позиции |  |  |  | 10: 14063.26; 12: 70316.32 | [27 empty] | Всего по позиции
63 | ФСБЦ-20.2.05.04-0026 | Кабель-канал (короб), размеры 25х25 мм |  |  |  | м | 500 | 1 | 500 | 33.73 | 1.35 | 45.54 |  | 22770 | [21 empty] | Кабель-канал (короб), размеры 25х25 мм
|  | Всего по позиции |  |  |  | 12: 22770 | [27 empty] | Всего по позиции
64 | ТЦ_61.2.04.00_64_6452105391_30.05.2024_02 КА п.25.1 | Хомут (FR ПР-60) Промрукав (уп.100шт) |  |  |  | шт | 480 | 1 | 480 |  |  | 27.17 |  | 13041.6 | [21 empty] | Хомут (FR ПР-60) Промрукав (уп.100шт)
|  | Всего по позиции |  |  |  | 12: 13041.6 | [27 empty] | Всего по позиции
65 | ТЦ_61.2.04.00_64_6452105391_30.05.2024_02 КА п.27.1 | Хомут (FR ПР-25) (100шт/5000шт уп/кор) Промрукав |  |  |  | шт | 2000 | 1 | 2000 |  |  | 9.69 |  | 19380 | [21 empty] | Хомут (FR ПР-25) (100шт/5000шт уп/кор) Промрукав
|  | Всего по позиции |  |  |  | 12: 19380 | [27 empty] | Всего по позиции
66 | ГЭСНм08-02-407-01 | Труба стальная по установленным конструкциям, по стенам с креплением скобами, диаметр: до 25 мм |  |  |  | 4: 100 м; 5: 0.4; 6: 1; 7: 0.4 | [21 empty] | Труба стальная по установленным конструкциям, по стенам с креплением скобами, диаметр: до 25 мм
| 1 | ОТ(ЗТ) |  |  |  | 4: чел.-ч; 7: 9.856; 12: 3306.89 | [22 empty] | ОТ(ЗТ)
| 1-100-38 | Средний разряд работы 3,8 |  |  |  | 4: чел.-ч; 5: 24.64; 7: 9.856; 10: 335.52; 12: 3306.89 | [23 empty] | Средний разряд работы 3,8
| 2 | ЭМ |  |  |  | 12: 404.69 | [22 empty] | ЭМ
|  | ОТм(ЗТм) |  |  |  | 4: чел.-ч; 7: 0.304; 12: 122.25 | [22 empty] | ОТм(ЗТм)
| 91.05.05-015 | Краны на автомобильном ходу, грузоподъемность 16 т |  |  |  | 4: маш.-ч; 5: 0.38; 7: 0.152; 10: 1622.46; 12: 246.61 | [23 empty] | Краны на автомобильном ходу, грузоподъемность 16 т
| 4-100-060 | ОТм(Зтм) Средний разряд машинистов 6 |  |  |  | 4: чел.-ч; 5: 0.38; 7: 0.152; 10: 461.02; 12: 70.08 | [28 empty] | ОТм(Зтм) Средний разряд машинистов 6
| 91.14.02-001 | Автомобили бортовые, грузоподъемность до 5 т |  |  |  | маш.-ч | 0.38 |  | 0.152 | 477.92 | 1.26 | 602.18 |  | 91.53 | [23 empty] | Автомобили бортовые, грузоподъемность до 5 т
| 4-100-040 | ОТм(Зтм) Средний разряд машинистов 4 |  |  |  | 4: чел.-ч; 5: 0.38; 7: 0.152; 10: 343.2; 12: 52.17 | [28 empty] | ОТм(Зтм) Средний разряд машинистов 4
| 91.17.04-233 | Аппараты сварочные для ручной дуговой сварки, сварочный ток до 350 А |  |  |  | 4: маш.-ч; 5: 5.14; 7: 2.056; 10: 32.37; 12: 66.55 | [23 empty] | Аппараты сварочные для ручной дуговой сварки, сварочный ток до 350 А
| 4 | М |  |  |  | 12: 837.95 | [22 empty] | М
| 01.7.03.04-0001 | Электроэнергия |  |  |  | 4: кВт-ч; 5: 0.7904; 7: 0.31616; 10: 6.92; 12: 2.19 | [23 empty] | Электроэнергия
| 01.7.06.11-0021 | Ленты герметизирующие на основе фторопласта-4Д, антикоррозийностойкие, с липким слоем с одной стороны для уплотнения неподвижных резьбовых соединений трубопроводов, ширина 10 мм, толщина 0,1 мм |  |  |  | кг | 0.03 |  | 0.012 | 911.59 | 1.91 | 1741.14 |  | 20.89 | [23 empty] | Ленты герметизирующие на основе фторопласта-4Д, антикоррозийностойкие, с липким слоем с одной стороны для уплотнения неподвижных резьбовых соединений трубопроводов, ширина 10 мм, толщина 0,1 мм
| 01.7.11.07-0227 | Электроды сварочные для сварки низколегированных и углеродистых сталей УОНИ 13/45, Э42А, диаметр 4-5 мм |  |  |  | кг | 1.05 |  | 0.42 | 155.63 | 0.99 | 154.07 |  | 64.71 | [23 empty] | Электроды сварочные для сварки низколегированных и углеродистых сталей УОНИ 13/45, Э42А, диаметр 4-5 мм
| 01.7.15.07-0014 | Дюбели распорные полипропиленовые |  |  |  | 100 шт | 0.82 |  | 0.328 | 41.71 | 1.25 | 52.14 |  | 17.1 | [23 empty] | Дюбели распорные полипропиленовые
| 14.4.02.04-0142 | Краска масляная МА-0115, мумия, сурик железный |  |  |  | кг | 1.9 |  | 0.76 | 79.88 | 1.51 | 120.62 |  | 91.67 | [23 empty] | Краска масляная МА-0115, мумия, сурик железный
| 20.1.02.23-0082 | Перемычки гибкие, тип ПГС-50 |  |  |  | 10 шт | 0.8 |  | 0.32 | 944.69 | 1.16 | 1095.84 |  | 350.67 | [23 empty] | Перемычки гибкие, тип ПГС-50
| 20.2.02.02-0011 | Заглушки |  |  |  | 10 шт | 1.02 |  | 0.408 | 7.1 | 1.16 | 8.24 |  | 3.36 | [23 empty] | Заглушки
| 22.2.02.11-0051 | Гайки установочные заземляющие |  |  |  | 100 шт | 0.65 |  | 0.26 | 884.19 | 1.25 | 1105.24 |  | 287.36 | [23 empty] | Гайки установочные заземляющие
|  | Итого прямые затраты |  |  |  | 12: 4671.78 | [24 empty] | Итого прямые затраты
66.1 | 421/пр_2020_п.75_пп.а | Вспомогательные ненормируемые материальные ресурсы |  |  |  | 4: %; 5: 2; 7: 2; 12: 66.14 | [25 empty] | Вспомогательные ненормируемые материальные ресурсы
|  | ФОТ |  |  |  | 12: 3429.14 | [26 empty] | ФОТ
| Пр/812-049.3-1 | НР Электротехнические установки на других объектах |  |  |  | 4: %; 5: 97; 7: 97; 12: 3326.27 | [26 empty] | НР Электротехнические установки на других объектах
| Пр/774-049.3 | СП Электротехнические установки на других объектах |  |  |  | 4: %; 5: 51; 7: 51; 12: 1748.86 | [26 empty] | СП Электротехнические установки на других объектах
|  | Всего по позиции |  |  |  | 10: 24532.63; 12: 9813.05 | [27 empty] | Всего по позиции
67 | ФСБЦ-23.3.06.01-0020 | Трубы стальные сварные оцинкованные водогазопроводные без резьбы, легкие, номинальный диаметр 25 мм, толщина стенки 2,8 мм |  |  |  | м | 40 | 1 | 40 | 181.55 | 0.97 | 176.1 |  | 7044 | [21 empty] | Трубы стальные сварные оцинкованные водогазопроводные без резьбы, легкие, номинальный диаметр 25 мм, толщина стенки 2,8 мм
|  | Всего по позиции |  |  |  | 12: 7044 | [27 empty] | Всего по позиции
68 | ГЭСНм08-02-407-02 | Труба стальная по установленным конструкциям, по стенам с креплением скобами, диаметр: до 40 мм |  |  |  | 4: 100 м; 5: 0.2; 6: 1; 7: 0.2 | [21 empty] | Труба стальная по установленным конструкциям, по стенам с креплением скобами, диаметр: до 40 мм
| 1 | ОТ(ЗТ) |  |  |  | 4: чел.-ч; 7: 6.64; 12: 2227.85 | [22 empty] | ОТ(ЗТ)
| 1-100-38 | Средний разряд работы 3,8 |  |  |  | 4: чел.-ч; 5: 33.2; 7: 6.64; 10: 335.52; 12: 2227.85 | [23 empty] | Средний разряд работы 3,8
| 2 | ЭМ |  |  |  | 12: 318.03 | [22 empty] | ЭМ
|  | ОТм(ЗТм) |  |  |  | 4: чел.-ч; 7: 0.256; 12: 102.94 | [22 empty] | ОТм(ЗТм)
| 91.05.05-015 | Краны на автомобильном ходу, грузоподъемность 16 т |  |  |  | 4: маш.-ч; 5: 0.64; 7: 0.128; 10: 1622.46; 12: 207.67 | [23 empty] | Краны на автомобильном ходу, грузоподъемность 16 т
| 4-100-060 | ОТм(Зтм) Средний разряд машинистов 6 |  |  |  | 4: чел.-ч; 5: 0.64; 7: 0.128; 10: 461.02; 12: 59.01 | [28 empty] | ОТм(Зтм) Средний разряд машинистов 6
| 91.14.02-001 | Автомобили бортовые, грузоподъемность до 5 т |  |  |  | маш.-ч | 0.64 |  | 0.128 | 477.92 | 1.26 | 602.18 |  | 77.08 | [23 empty] | Автомобили бортовые, грузоподъемность до 5 т
| 4-100-040 | ОТм(Зтм) Средний разряд машинистов 4 |  |  |  | 4: чел.-ч; 5: 0.64; 7: 0.128; 10: 343.2; 12: 43.93 | [28 empty] | ОТм(Зтм) Средний разряд машинистов 4
| 91.17.04-233 | Аппараты сварочные для ручной дуговой сварки, сварочный ток до 350 А |  |  |  | 4: маш.-ч; 5: 5.14; 7: 1.028; 10: 32.37; 12: 33.28 | [23 empty] | Аппараты сварочные для ручной дуговой сварки, сварочный ток до 350 А
| 4 | М |  |  |  | 12: 449.01 | [22 empty] | М
| 01.7.03.04-0001 | Электроэнергия |  |  |  | 4: кВт-ч; 5: 1.0848; 7: 0.21696; 10: 6.92; 12: 1.5 | [23 empty] | Электроэнергия
| 01.7.06.11-0021 | Ленты герметизирующие на основе фторопласта-4Д, антикоррозийностойкие, с липким слоем с одной стороны для уплотнения неподвижных резьбовых соединений трубопроводов, ширина 10 мм, толщина 0,1 мм |  |  |  | кг | 0.032 |  | 0.0064 | 911.59 | 1.91 | 1741.14 |  | 11.14 | [23 empty] | Ленты герметизирующие на основе фторопласта-4Д, антикоррозийностойкие, с липким слоем с одной стороны для уплотнения неподвижных резьбовых соединений трубопроводов, ширина 10 мм, толщина 0,1 мм
| 01.7.11.07-0227 | Электроды сварочные для сварки низколегированных и углеродистых сталей УОНИ 13/45, Э42А, диаметр 4-5 мм |  |  |  | кг | 1.05 |  | 0.21 | 155.63 | 0.99 | 154.07 |  | 32.35 | [23 empty] | Электроды сварочные для сварки низколегированных и углеродистых сталей УОНИ 13/45, Э42А, диаметр 4-5 мм
| 01.7.15.07-0014 | Дюбели распорные полипропиленовые |  |  |  | 100 шт | 0.82 |  | 0.164 | 41.71 | 1.25 | 52.14 |  | 8.55 | [23 empty] | Дюбели распорные полипропиленовые
| 14.4.02.04-0142 | Краска масляная МА-0115, мумия, сурик железный |  |  |  | кг | 3.1 |  | 0.62 | 79.88 | 1.51 | 120.62 |  | 74.78 | [23 empty] | Краска масляная МА-0115, мумия, сурик железный
| 20.1.02.23-0082 | Перемычки гибкие, тип ПГС-50 |  |  |  | 10 шт | 0.8 |  | 0.16 | 944.69 | 1.16 | 1095.84 |  | 175.33 | [23 empty] | Перемычки гибкие, тип ПГС-50
| 20.2.02.02-0011 | Заглушки |  |  |  | 10 шт | 1.02 |  | 0.204 | 7.1 | 1.16 | 8.24 |  | 1.68 | [23 empty] | Заглушки
| 22.2.02.11-0051 | Гайки установочные заземляющие |  |  |  | 100 шт | 0.65 |  | 0.13 | 884.19 | 1.25 | 1105.24 |  | 143.68 | [23 empty] | Гайки установочные заземляющие
|  | Итого прямые затраты |  |  |  | 12: 3097.83 | [24 empty] | Итого прямые затраты
68.1 | 421/пр_2020_п.75_пп.а | Вспомогательные ненормируемые материальные ресурсы |  |  |  | 4: %; 5: 2; 7: 2; 12: 44.56 | [25 empty] | Вспомогательные ненормируемые материальные ресурсы
|  | ФОТ |  |  |  | 12: 2330.79 | [26 empty] | ФОТ
| Пр/812-049.3-1 | НР Электротехнические установки на других объектах |  |  |  | 4: %; 5: 97; 7: 97; 12: 2260.87 | [26 empty] | НР Электротехнические установки на других объектах
| Пр/774-049.3 | СП Электротехнические установки на других объектах |  |  |  | 4: %; 5: 51; 7: 51; 12: 1188.7 | [26 empty] | СП Электротехнические установки на других объектах
|  | Всего по позиции |  |  |  | 10: 32959.8; 12: 6591.96 | [27 empty] | Всего по позиции
69 | ФСБЦ-23.3.06.01-0021 | Трубы стальные сварные оцинкованные водогазопроводные без резьбы, легкие, номинальный диаметр 32 мм, толщина стенки 2,8 мм |  |  |  | м | 20 | 1 | 20 | 234.02 | 0.97 | 227 |  | 4540 | [21 empty] | Трубы стальные сварные оцинкованные водогазопроводные без резьбы, легкие, номинальный диаметр 32 мм, толщина стенки 2,8 мм
|  | Всего по позиции |  |  |  | 12: 4540 | [27 empty] | Всего по позиции
70 | ТЦ_61.2.04.00_64_6452105391_30.05.2024_02 КА п.46.1 | Огнестойкая монтажная пена ОГНЕЗА EI240 |  |  |  | шт | 6 | 1 | 6 |  |  | 968.33 |  | 5809.98 | [21 empty] | Огнестойкая монтажная пена ОГНЕЗА EI240
|  | Всего по позиции |  |  |  | 12: 5809.98 | [27 empty] | Всего по позиции
ЗИП оборудование | [50 empty] | ЗИП оборудование
71 | ГЭСНм10-08-002-02 | Извещатель ПС автоматический: дымовой, фотоэлектрический, радиоизотопный, световой в нормальном исполнении |  |  |  | 4: шт; 5: 21; 6: 1; 7: 21 | [21 empty] | Извещатель ПС автоматический: дымовой, фотоэлектрический, радиоизотопный, световой в нормальном исполнении
| 1 | ОТ(ЗТ) |  |  |  | 4: чел.-ч; 7: 35.28; 12: 12108.1 | [22 empty] | ОТ(ЗТ)
| 1-100-40 | Средний разряд работы 4,0 |  |  |  | 4: чел.-ч; 5: 1.68; 7: 35.28; 10: 343.2; 12: 12108.1 | [23 empty] | Средний разряд работы 4,0
| 4 | М |  |  |  | 12: 963.76 | [22 empty] | М
| 01.3.05.17-0002 | Канифоль сосновая |  |  |  | кг | 0.0005 |  | 0.0105 | 284.15 | 1.54 | 437.59 |  | 4.59 | [23 empty] | Канифоль сосновая
| 01.7.03.04-0001 | Электроэнергия |  |  |  | 4: кВт-ч; 5: 0.0832; 7: 1.7472; 10: 6.92; 12: 12.09 | [23 empty] | Электроэнергия
| 01.7.15.07-0012 | Дюбели пластмассовые с шурупами, диаметр 12 мм, длина 70 мм, диаметр шурупа 8 мм, длина шурупа 70 мм |  |  |  | 100 шт | 0.025 |  | 0.525 | 978.09 | 1.25 | 1222.61 |  | 641.87 | [23 empty] | Дюбели пластмассовые с шурупами, диаметр 12 мм, длина 70 мм, диаметр шурупа 8 мм, длина шурупа 70 мм
| 03.1.01.01-0002 | Гипс строительный Г-3 |  |  |  | т | 1e-05 |  | 0.00021 | 4338.27 | 1.17 | 5075.78 |  | 1.07 | [23 empty] | Гипс строительный Г-3
| 10.3.02.03-0012 | Припои оловянно-свинцовые бессурьмянистые, марка ПОС40 |  |  |  | кг | 0.01 |  | 0.21 | 899.56 | 1.61 | 1448.29 |  | 304.14 | [23 empty] | Припои оловянно-свинцовые бессурьмянистые, марка ПОС40
|  | Итого прямые затраты |  |  |  | 12: 13071.86 | [24 empty] | Итого прямые затраты
71.1 | 421/пр_2020_п.75_пп.а | Вспомогательные ненормируемые материальные ресурсы |  |  |  | 4: %; 5: 2; 7: 2; 12: 242.16 | [25 empty] | Вспомогательные ненормируемые материальные ресурсы
|  | ФОТ |  |  |  | 12: 12108.1 | [26 empty] | ФОТ
| Пр/812-051.1-1 | НР Прокладка и монтаж сетей связи |  |  |  | 4: %; 5: 90; 7: 90; 12: 10897.29 | [26 empty] | НР Прокладка и монтаж сетей связи
| Пр/774-051.1 | СП Прокладка и монтаж сетей связи |  |  |  | 4: %; 5: 46; 7: 46; 12: 5569.73 | [26 empty] | СП Прокладка и монтаж сетей связи
|  | Всего по позиции |  |  |  | 10: 1418.14; 12: 29781.04 | [27 empty] | Всего по позиции
72 | ТЦ_61.2.04.00_64_6452105391_30.05.2024_02 КА п.3.1 | Извещатель пожарный дымовой оптико-электронный адресно-аналоговый ИП 212-64-R3 с базовым основанием W1.02 СЕРИЯ "3" |  |  |  | шт | 9 | 1 | 9 |  |  | 1845.13 |  | 16606.17 | [21 empty] | Извещатель пожарный дымовой оптико-электронный адресно-аналоговый ИП 212-64-R3 с базовым основанием W1.02 СЕРИЯ "3"
|  | Всего по позиции |  |  |  | 12: 16606.17 | [27 empty] | Всего по позиции
73 | ТЦ_61.2.04.00_64_6452105391_30.05.2024_02 КА п.4.1 | Извещатель пожарный дымовой оптико-электронный адресно-аналоговый ИП 212-64-R3 без базового основания СЕРИЯ "3" |  |  |  | шт | 12 | 1 | 12 |  |  | 1698.92 |  | 20387.04 | [21 empty] | Извещатель пожарный дымовой оптико-электронный адресно-аналоговый ИП 212-64-R3 без базового основания СЕРИЯ "3"
|  | Всего по позиции |  |  |  | 12: 20387.04 | [27 empty] | Всего по позиции
74 | ГЭСНм10-08-002-01 | Извещатель ПС автоматический: тепловой электро-контактный, магнитоконтактный в нормальном исполнении |  |  |  | 4: шт; 5: 2; 6: 1; 7: 2 | [21 empty] | Извещатель ПС автоматический: тепловой электро-контактный, магнитоконтактный в нормальном исполнении
| 1 | ОТ(ЗТ) |  |  |  | 4: чел.-ч; 7: 1.68; 12: 576.58 | [22 empty] | ОТ(ЗТ)
| 1-100-40 | Средний разряд работы 4,0 |  |  |  | 4: чел.-ч; 5: 0.84; 7: 1.68; 10: 343.2; 12: 576.58 | [23 empty] | Средний разряд работы 4,0
| 4 | М |  |  |  | 12: 35.56 | [22 empty] | М
| 01.3.05.17-0002 | Канифоль сосновая |  |  |  | кг | 0.0002 |  | 0.0004 | 284.15 | 1.54 | 437.59 |  | 0.18 | [23 empty] | Канифоль сосновая
| 01.7.03.04-0001 | Электроэнергия |  |  |  | 4: кВт-ч; 5: 0.0312; 7: 0.0624; 10: 6.92; 12: 0.43 | [23 empty] | Электроэнергия
| 01.7.15.07-0012 | Дюбели пластмассовые с шурупами, диаметр 12 мм, длина 70 мм, диаметр шурупа 8 мм, длина шурупа 70 мм |  |  |  | 100 шт | 0.01 |  | 0.02 | 978.09 | 1.25 | 1222.61 |  | 24.45 | [23 empty] | Дюбели пластмассовые с шурупами, диаметр 12 мм, длина 70 мм, диаметр шурупа 8 мм, длина шурупа 70 мм
| 03.1.01.01-0002 | Гипс строительный Г-3 |  |  |  | т | 1e-05 |  | 2e-05 | 4338.27 | 1.17 | 5075.78 |  | 0.1 | [23 empty] | Гипс строительный Г-3
| 10.3.02.03-0012 | Припои оловянно-свинцовые бессурьмянистые, марка ПОС40 |  |  |  | кг | 0.002 |  | 0.004 | 899.56 | 1.61 | 1448.29 |  | 5.79 | [23 empty] | Припои оловянно-свинцовые бессурьмянистые, марка ПОС40
| 14.1.04.02-0002 | Клей, марка 88-СА |  |  |  | кг | 0.005 |  | 0.01 | 303.48 | 1.52 | 461.29 |  | 4.61 | [23 empty] | Клей, марка 88-СА
|  | Итого прямые затраты |  |  |  | 12: 612.14 | [24 empty] | Итого прямые затраты
74.1 | 421/пр_2020_п.75_пп.а | Вспомогательные ненормируемые материальные ресурсы |  |  |  | 4: %; 5: 2; 7: 2; 12: 11.53 | [25 empty] | Вспомогательные ненормируемые материальные ресурсы
|  | ФОТ |  |  |  | 12: 576.58 | [26 empty] | ФОТ
| Пр/812-051.1-1 | НР Прокладка и монтаж сетей связи |  |  |  | 4: %; 5: 90; 7: 90; 12: 518.92 | [26 empty] | НР Прокладка и монтаж сетей связи
| Пр/774-051.1 | СП Прокладка и монтаж сетей связи |  |  |  | 4: %; 5: 46; 7: 46; 12: 265.23 | [26 empty] | СП Прокладка и монтаж сетей связи
|  | Всего по позиции |  |  |  | 10: 703.91; 12: 1407.82 | [27 empty] | Всего по позиции
75 | ТЦ_61.2.04.00_64_6452105391_30.05.2024_02 КА п.5.1 | Извещатель пожарный ручной электроконтактный адресный с встроенным изолятором короткого замыкания ИПР 513-11 ИКЗ-А-R3 СЕРИЯ "3" |  |  |  | шт | 2 | 1 | 2 |  |  | 1501.96 |  | 3003.92 | [21 empty] | Извещатель пожарный ручной электроконтактный адресный с встроенным изолятором короткого замыкания ИПР 513-11 ИКЗ-А-R3 СЕРИЯ "3"
|  | Всего по позиции |  |  |  | 12: 3003.92 | [27 empty] | Всего по позиции
|  | Итоги по разделу 2 Прокладка кабеля : | [42 empty] | Итоги по разделу 2 Прокладка кабеля :
|  | Итого прямые затраты (справочно) |  |  |  | 12: 843526.61 | [31 empty] | Итого прямые затраты (справочно)
|  | в том числе: | [43 empty] | в том числе:
|  | Оплата труда рабочих |  |  |  | 12: 192339.21 | [31 empty] | Оплата труда рабочих
|  | Эксплуатация машин |  |  |  | 12: 1487.07 | [31 empty] | Эксплуатация машин
|  | Оплата труда машинистов (Отм) |  |  |  | 12: 519.14 | [31 empty] | Оплата труда машинистов (Отм)
|  | Материалы |  |  |  | 12: 649181.19 | [31 empty] | Материалы
|  | Монтажные работы |  |  |  | 12: 1125491.2 | [31 empty] | Монтажные работы
|  | в том числе: | [43 empty] | в том числе:
|  | оплата труда |  |  |  | 12: 192339.21 | [31 empty] | оплата труда
|  | эксплуатация машин и механизмов |  |  |  | 12: 1487.07 | [31 empty] | эксплуатация машин и механизмов
|  | оплата труда машинистов (Отм) |  |  |  | 12: 519.14 | [31 empty] | оплата труда машинистов (Отм)
|  | материалы |  |  |  | 12: 649181.19 | [31 empty] | материалы
|  | накладные расходы |  |  |  | 12: 185050.9 | [31 empty] | накладные расходы
|  | сметная прибыль |  |  |  | 12: 96913.69 | [31 empty] | сметная прибыль
|  | Итого ФОТ (справочно) |  |  |  | 12: 192858.35 | [31 empty] | Итого ФОТ (справочно)
|  | Итого накладные расходы (справочно) |  |  |  | 12: 185050.9 | [31 empty] | Итого накладные расходы (справочно)
|  | Итого сметная прибыль (справочно) |  |  |  | 12: 96913.69 | [31 empty] | Итого сметная прибыль (справочно)
|  | Итого по разделу 2 Прокладка кабеля |  |  |  | 12: 1125491.2 | [32 empty] | Итого по разделу 2 Прокладка кабеля
|  | Справочно | [45 empty] | Справочно
|  | материальные ресурсы, отсутствующие в ФРСН |  |  |  | 12: 577455.5 | [34 empty] | материальные ресурсы, отсутствующие в ФРСН
|  | затраты труда рабочих |  |  |  | 7: 574.678 | [35 empty] | затраты труда рабочих
|  | затраты труда машинистов |  |  |  | 7: 1.306 | [35 empty] | затраты труда машинистов
|  | Итоги по смете: | [49 empty] | Итоги по смете:
|  | Всего прямые затраты (справочно) |  |  |  | 12: 3156949.85 | [38 empty] | Всего прямые затраты (справочно)
|  | в том числе: | [50 empty] | в том числе:
|  | Оплата труда рабочих |  |  |  | 12: 513253.69 | [38 empty] | Оплата труда рабочих
|  | Эксплуатация машин |  |  |  | 12: 5892.49 | [38 empty] | Эксплуатация машин
|  | Оплата труда машинистов (Отм) |  |  |  | 12: 1730.08 | [38 empty] | Оплата труда машинистов (Отм)
|  | Материалы |  |  |  | 12: 2636073.59 | [38 empty] | Материалы
|  | Монтажные работы |  |  |  | 12: 3789808.58 | [38 empty] | Монтажные работы
|  | в том числе: | [50 empty] | в том числе:
|  | оплата труда |  |  |  | 12: 511862.9 | [38 empty] | оплата труда
|  | эксплуатация машин и механизмов |  |  |  | 12: 5892.49 | [38 empty] | эксплуатация машин и механизмов
|  | оплата труда машинистов (Отм) |  |  |  | 12: 1730.08 | [38 empty] | оплата труда машинистов (Отм)
|  | материалы |  |  |  | 12: 2533573.59 | [38 empty] | материалы
|  | накладные расходы |  |  |  | 12: 483025.13 | [38 empty] | накладные расходы
|  | сметная прибыль |  |  |  | 12: 253724.39 | [38 empty] | сметная прибыль
|  | Прочие затраты |  |  |  | 12: 105420.65 | [38 empty] | Прочие затраты
|  | Пусконаладочные работы |  |  |  | 12: 105420.65 | [38 empty] | Пусконаладочные работы
|  | в том числе: | [50 empty] | в том числе:
|  | оплата труда |  |  |  | 12: 1390.79 | [38 empty] | оплата труда
|  | материалы |  |  |  | 12: 102500 | [38 empty] | материалы
|  | накладные расходы |  |  |  | 12: 1029.18 | [38 empty] | накладные расходы
|  | сметная прибыль |  |  |  | 12: 500.68 | [38 empty] | сметная прибыль
|  | Всего ФОТ (справочно) |  |  |  | 12: 514983.77 | [38 empty] | Всего ФОТ (справочно)
|  | Всего накладные расходы (справочно) |  |  |  | 12: 484054.31 | [38 empty] | Всего накладные расходы (справочно)
|  | Всего сметная прибыль (справочно) |  |  |  | 12: 254225.07 | [38 empty] | Всего сметная прибыль (справочно)
|  | ВСЕГО по смете |  |  |  | 12: 3895229.23 | [39 empty] | ВСЕГО по смете
|  | Справочно | [52 empty] | Справочно
|  | материальные ресурсы, отсутствующие в ФРСН |  |  |  | 12: 2516816.63 | [41 empty] | материальные ресурсы, отсутствующие в ФРСН
|  | затраты труда рабочих |  |  |  | 7: 1503.6168 | [42 empty] | затраты труда рабочих
|  | затраты труда машинистов |  |  |  | 7: 4.367 | [42 empty] | затраты труда машинистов
Составил:
[должность, подпись (инициалы, фамилия)]
Проверил:
[должность, подпись (инициалы, фамилия)]
1. Зарегистрирован Министерством юстиции Российской Федерации 10 сентября 2019 г., регистрационный № 55869), с изменениями, внесенными приказом Министерства строительства и жилищно-коммунального хозяйства Российской Федерации от 20 февраля 2021 г. № 79/пр (зарегистрирован Министерством юстиции Российской Федерации 9 августа 2021 г., регистрационный № 64577)
² Под прочими затратами понимаются затраты, учитываемые в соответствии с пунктом 184 Методики.
³ Под прочими работами понимаются затраты, учитываемые в соответствии с пунктами 122-128 Методики.