## 02-01-08 Электроснабжение - ЛСР
Приложение № 3
Утверждено приказом Минстроя РФ № 421/пр от 4 августа 2020 г. в редакции приказа № 557/пр от 7 июля 2022 г.
Наименование программного продукта |  |  |  |  | ГРАНД-Смета, версия 2024.3
Наименование редакции сметных нормативов |  |  |  |  | Приказ Минстроя России от 30.12.2021 № 1046/пр; Приказ Минстроя России от 04.08.2020 № 421/пр; Приказ Минстроя России от 21.12.2020 № 812/пр; Приказ Минстроя России от 11.12.2020 № 774/пр; Приказ Минстроя России от 02.08.2023 № 551/пр; Приказ Минстроя России от 14.11.2023 № 817/пр; Приказ Минстроя России от 16.02.2024 № 102/пр; Приказ Минстроя России от 13.05.2024 №323/пр; Приказ Минстроя России от 09.08.2024 №524/пр; Приказ Минстроя России от 07.11.2024 №747/пр | [11 empty] | Наименование редакции сметных нормативов | Приказ Минстроя России от 30.12.2021 № 1046/пр; Приказ Минстроя России от 04.08.2020 № 421/пр; Приказ Минстроя России от 21.12.2020 № 812/пр; Приказ Минстроя России от 11.12.2020 № 774/пр; Приказ Минстроя России от 02.08.2023 № 551/пр; Приказ Минстроя России от 14.11.2023 № 817/пр; Приказ Минстроя России от 16.02.2024 № 102/пр; Приказ Минстроя России от 13.05.2024 №323/пр; Приказ Минстроя России от 09.08.2024 №524/пр; Приказ Минстроя России от 07.11.2024 №747/пр
Реквизиты приказа Минстроя России об утверждении дополнений и изменений к сметным нормативам |  |  |  |  | Приказ Минстроя России от 18 мая 2022 г. № 378/пр, Приказ Минстроя России от 26 августа 2022 г. № 703/пр, Приказ Минстроя России от 26 октября 2022 г. № 905/пр, Приказ Минстроя России от 27 декабря 2022 г. № 1133/пр, Приказ Минстроя России от 10 февраля 2023 г. № 84/пр, Приказ Минстроя России от 11.05.2023 №335/пр; Приказ Минстроя России от 07.07.2022 № 557/пр; Приказ Минстроя России от 02.09.2021 № 636/пр, Приказ Минстроя России от 26.07.2022 № 611/пр; Приказ Минстроя России от 22.04.2022 № 317/пр; Приказ Минстроя России от 02.08.2023 № 551/пр; Приказ Минстроя России от 14.11.2023 № 817/пр; Приказ Минстроя России от 30.01.2024 № 55/пр; Приказ Минстроя России от 16.02.2024 № 102/пр; Приказ Минстроя России от 13.05.2024 №323/пр; Приказ Минстроя России от 09.08.2024 №524/пр; Приказ Минстроя России от 07.11.2024 №747/пр | [13 empty] | Реквизиты приказа Минстроя России об утверждении дополнений и изменений к сметным нормативам | Приказ Минстроя России от 18 мая 2022 г. № 378/пр, Приказ Минстроя России от 26 августа 2022 г. № 703/пр, Приказ Минстроя России от 26 октября 2022 г. № 905/пр, Приказ Минстроя России от 27 декабря 2022 г. № 1133/пр, Приказ Минстроя России от 10 февраля 2023 г. № 84/пр, Приказ Минстроя России от 11.05.2023 №335/пр; Приказ Минстроя России от 07.07.2022 № 557/пр; Приказ Минстроя России от 02.09.2021 № 636/пр, Приказ Минстроя России от 26.07.2022 № 611/пр; Приказ Минстроя России от 22.04.2022 № 317/пр; Приказ Минстроя России от 02.08.2023 № 551/пр; Приказ Минстроя России от 14.11.2023 № 817/пр; Приказ Минстроя России от 30.01.2024 № 55/пр; Приказ Минстроя России от 16.02.2024 № 102/пр; Приказ Минстроя России от 13.05.2024 №323/пр; Приказ Минстроя России от 09.08.2024 №524/пр; Приказ Минстроя России от 07.11.2024 №747/пр
Реквизиты письма Минстроя России об индексах изменения сметной стоимости строительства, включаемые в федеральный реестр сметных нормативов и размещаемые в федеральной государственной информационной системе ценообразования в строительстве, подготовленного в соответствии пунктом 85 Методики расчета индексов изменения сметной стоимости строительства, утвержденной приказом Министерства строительства и жилищно-коммунального хозяйства Российской Федерации от 5 июня 2019 г. № 326/пр¹ |  |  |  |  | Письмо Минстроя России от 25.11.2024 № 69894-ИФ/09 | [9 empty] | Реквизиты письма Минстроя России об индексах изменения сметной стоимости строительства, включаемые в федеральный реестр сметных нормативов и размещаемые в федеральной государственной информационной системе ценообразования в строительстве, подготовленного в соответствии пунктом 85 Методики расчета индексов изменения сметной стоимости строительства, утвержденной приказом Министерства строительства и жилищно-коммунального хозяйства Российской Федерации от 5 июня 2019 г. № 326/пр¹ | Письмо Минстроя России от 25.11.2024 № 69894-ИФ/09 |  |  |  |  | Реквизиты письма Минстроя России об индексах изменения сметной стоимости строительства, включаемые в федеральный реестр сметных нормативов и размещаемые в федеральной государственной информационной системе ценообразования в строительстве, подготовленного в соответствии пунктом 85 Методики расчета индексов изменения сметной стоимости строительства, утвержденной приказом Министерства строительства и жилищно-коммунального хозяйства Российской Федерации от 5 июня 2019 г. № 326/пр¹ | Письмо Минстроя России от 25.11.2024 № 69894-ИФ/09
Реквизиты нормативного правового акта об утверждении оплаты труда, утверждаемый в соответствии с пунктом 22(1) Правилами мониторинга цен, утвержденными постановлением Правительства Российской Федерации от 23 декабря 2016 г. № 1452 |  |  |  |  | Приказ Министерства строительства, жилищно-коммунального, дорожного хозяйства и транспорта Оренбургской области от 16.02.2024 № 42-пр | [9 empty] | Реквизиты нормативного правового акта об утверждении оплаты труда, утверждаемый в соответствии с пунктом 22(1) Правилами мониторинга цен, утвержденными постановлением Правительства Российской Федерации от 23 декабря 2016 г. № 1452 | Приказ Министерства строительства, жилищно-коммунального, дорожного хозяйства и транспорта Оренбургской области от 16.02.2024 № 42-пр | [6 empty] | Реквизиты нормативного правового акта об утверждении оплаты труда, утверждаемый в соответствии с пунктом 22(1) Правилами мониторинга цен, утвержденными постановлением Правительства Российской Федерации от 23 декабря 2016 г. № 1452 | Приказ Министерства строительства, жилищно-коммунального, дорожного хозяйства и транспорта Оренбургской области от 16.02.2024 № 42-пр
Обоснование принятых текущих цен на строительные ресурсы | [24 empty] | Обоснование принятых текущих цен на строительные ресурсы
Наименование субъекта Российской Федерации |  |  |  |  | 56. Оренбургская область | [10 empty] | 56. Оренбургская область | [9 empty] | Наименование субъекта Российской Федерации | 56. Оренбургская область
Наименование зоны субъекта Российской Федерации |  |  |  |  | Оренбургская область | [10 empty] | Оренбургская область | [11 empty] | Наименование зоны субъекта Российской Федерации | Оренбургская область
Капитальный ремонт здания МАДОУ муниципального образования «город Бугуруслан» «Детский сад комбинированного вида №2» по адресу: Оренбургская область, г. Бугуруслан, ул. Фрунзе, 99 | [29 empty] | Капитальный ремонт здания МАДОУ муниципального образования «город Бугуруслан» «Детский сад комбинированного вида №2» по адресу: Оренбургская область, г. Бугуруслан, ул. Фрунзе, 99
(наименование стройки)
Капитальный ремонт здания МАДОУ муниципального образования «город Бугуруслан» «Детский сад комбинированного вида №2» по адресу: Оренбургская область, г. Бугуруслан, ул. Фрунзе, 99 | [30 empty] | Капитальный ремонт здания МАДОУ муниципального образования «город Бугуруслан» «Детский сад комбинированного вида №2» по адресу: Оренбургская область, г. Бугуруслан, ул. Фрунзе, 99
(наименование объекта капитального строительства)
ЛОКАЛЬНЫЙ СМЕТНЫЙ РАСЧЕТ (СМЕТА) № 02-01-08
Электроснабжение | [31 empty] | Электроснабжение
(наименование работ и затрат)
Составлен | ресурсно-индексным | методом
Основание
(проектная и (или) иная техническая документация)
Составлен(а) в текущем уровне цен |  | IV квартал 2024 года | [30 empty] | IV квартал 2024 года
Сметная стоимость |  |  | 4810.19 | тыс.руб.
в том числе:
| строительных работ |  | 108.64 | тыс.руб. |  |  |  |  | Средства на оплату труда рабочих |  |  |  | 800.98 | тыс.руб.
| монтажных работ |  | 4701.55 | тыс.руб. |  |  |  |  | Средства на оплату труда машинистов |  |  |  | 9.73 | тыс.руб.
| оборудования |  | 0 | тыс.руб. |  |  |  |  | Нормативные затраты труда рабочих |  |  |  | 2341.84 | чел.-ч.
| прочих затрат |  | 0 | тыс.руб. |  |  |  |  | Нормативные затраты труда машинистов |  |  |  | 23.94 | чел.-ч.
№ п/п | Обоснование | Наименование работ и затрат |  |  |  | Единица измерения | Количество |  |  | Сметная стоимость, руб.
[7 empty] | на единицу измерения | коэффициенты | всего с учетом коэффициентов | на единицу измерения в базисном уровне цен | индекс | на единицу измерения в текущем уровне цен | коэффициенты | всего в текущем уровне цен
1 | 2 | 3 |  |  |  | 4 | 5 | 6 | 7 | 8 | 9 | 10 | 11 | 12
Раздел 1. Щитовое оборудование | [33 empty] | Раздел 1. Щитовое оборудование
ВРУ | [34 empty] | ВРУ
1 | ГЭСНм08-03-572-05 | Блок управления шкафного исполнения или распределительный пункт (шкаф), устанавливаемый: на стене, высота и ширина до 1700х1100 мм | [33 empty] | Блок управления шкафного исполнения или распределительный пункт (шкаф), устанавливаемый: на стене, высота и ширина до 1700х1100 мм | bar: 4 to 7
| 1 | ОТ(ЗТ) |  |  |  | 4: чел.-ч; 7: 3.09; 12: 1092.16 | [22 empty] | ОТ(ЗТ)
| 1-100-42 | Средний разряд работы 4,2 |  |  |  | 4: чел.-ч; 5: 3.09; 7: 3.09; 10: 353.45; 12: 1092.16 | [23 empty] | Средний разряд работы 4,2
| 2 | ЭМ |  |  |  | 12: 747.82 | [22 empty] | ЭМ
|  | ОТм(ЗТм) |  |  |  | 4: чел.-ч; 7: 0.64; 12: 257.35 | [22 empty] | ОТм(ЗТм)
| 91.05.05-015 | Краны на автомобильном ходу, грузоподъемность 16 т |  |  |  | 4: маш.-ч; 5: 0.32; 7: 0.32; 10: 1622.46; 12: 519.19 | [23 empty] | Краны на автомобильном ходу, грузоподъемность 16 т
| 4-100-060 | ОТм(Зтм) Средний разряд машинистов 6 |  |  |  | 4: чел.-ч; 5: 0.32; 7: 0.32; 10: 461.02; 12: 147.53 | [24 empty] | ОТм(Зтм) Средний разряд машинистов 6
| 91.14.02-001 | Автомобили бортовые, грузоподъемность до 5 т |  |  |  | маш.-ч | 0.32 |  | 0.32 | 477.92 | 1.26 | 602.18 |  | 192.7 | [23 empty] | Автомобили бортовые, грузоподъемность до 5 т
| 4-100-040 | ОТм(Зтм) Средний разряд машинистов 4 |  |  |  | 4: чел.-ч; 5: 0.32; 7: 0.32; 10: 343.2; 12: 109.82 | [24 empty] | ОТм(Зтм) Средний разряд машинистов 4
| 91.17.04-233 | Аппараты сварочные для ручной дуговой сварки, сварочный ток до 350 А |  |  |  | 4: маш.-ч; 5: 1.11; 7: 1.11; 10: 32.37; 12: 35.93 | [23 empty] | Аппараты сварочные для ручной дуговой сварки, сварочный ток до 350 А
| 4 | М |  |  |  | 12: 4140.47 | [22 empty] | М
| 01.7.11.07-0227 | Электроды сварочные для сварки низколегированных и углеродистых сталей УОНИ 13/45, Э42А, диаметр 4-5 мм |  |  |  | кг | 0.25 |  | 0.25 | 155.63 | 0.99 | 154.07 |  | 38.52 | [23 empty] | Электроды сварочные для сварки низколегированных и углеродистых сталей УОНИ 13/45, Э42А, диаметр 4-5 мм
| 01.7.15.03-0042 | Болты с гайками и шайбами строительные |  |  |  | кг | 0.26 |  | 0.26 | 174.93 | 1.17 | 204.67 |  | 53.21 | [23 empty] | Болты с гайками и шайбами строительные
| 07.2.07.04-0007 | Конструкции стальные индивидуального изготовления из сортового проката |  |  |  | т | 0.03 |  | 0.03 | 105278.81 | 1.28 | 134756.88 |  | 4042.71 | [23 empty] | Конструкции стальные индивидуального изготовления из сортового проката
| 14.4.02.04-0142 | Краска масляная МА-0115, мумия, сурик железный |  |  |  | кг | 0.05 |  | 0.05 | 79.88 | 1.51 | 120.62 |  | 6.03 | [23 empty] | Краска масляная МА-0115, мумия, сурик железный
|  | Итого прямые затраты |  |  |  | 12: 6237.8 | [25 empty] | Итого прямые затраты
1.1 | 421/пр_2020_п.75_пп.а | Вспомогательные ненормируемые материальные ресурсы |  |  |  | 4: %; 5: 2; 7: 2; 12: 21.84 | [26 empty] | Вспомогательные ненормируемые материальные ресурсы
|  | ФОТ |  |  |  | 12: 1349.51 | [27 empty] | ФОТ
| Пр/812-049.3-1 | НР Электротехнические установки на других объектах |  |  |  | 4: %; 5: 97; 7: 97; 12: 1309.02 | [27 empty] | НР Электротехнические установки на других объектах
| Пр/774-049.3 | СП Электротехнические установки на других объектах |  |  |  | 4: %; 5: 51; 7: 51; 12: 688.25 | [27 empty] | СП Электротехнические установки на других объектах
|  | Всего по позиции |  |  |  | 10: 8256.91; 12: 8256.91 | [28 empty] | Всего по позиции
2 | ТЦ_62.1.02.23_56_5640021632_07.06.2024_02 КА п.1.1 | Щит ЩМП-18.8.4-0 74 У2 IP54 |  |  |  | шт | 1 | 1 | 1 |  |  | 57144.46 |  | 57144.46 | [21 empty] | Щит ЩМП-18.8.4-0 74 У2 IP54
|  | Всего по позиции |  |  |  | 12: 57144.46 | [28 empty] | Всего по позиции
3 | ГЭСНм08-03-526-03 | Автомат одно-, двух-, трехполюсный, устанавливаемый на конструкции: на стене или колонне, на ток до 250 А |  |  |  | 4: шт; 5: 10; 6: 1; 7: 10 | [21 empty] | Автомат одно-, двух-, трехполюсный, устанавливаемый на конструкции: на стене или колонне, на ток до 250 А
| 1 | ОТ(ЗТ) |  |  |  | 4: чел.-ч; 7: 23.8; 12: 8777.68 | [22 empty] | ОТ(ЗТ)
| 1-100-45 | Средний разряд работы 4,5 |  |  |  | 4: чел.-ч; 5: 2.38; 7: 23.8; 10: 368.81; 12: 8777.68 | [23 empty] | Средний разряд работы 4,5
| 2 | ЭМ |  |  |  | 12: 295.21 | [22 empty] | ЭМ
|  | ОТм(ЗТм) |  |  |  | 4: чел.-ч; 7: 0.2; 12: 80.42 | [22 empty] | ОТм(ЗТм)
| 91.05.05-015 | Краны на автомобильном ходу, грузоподъемность 16 т |  |  |  | 4: маш.-ч; 5: 0.01; 7: 0.1; 10: 1622.46; 12: 162.25 | [23 empty] | Краны на автомобильном ходу, грузоподъемность 16 т
| 4-100-060 | ОТм(Зтм) Средний разряд машинистов 6 |  |  |  | 4: чел.-ч; 5: 0.01; 7: 0.1; 10: 461.02; 12: 46.1 | [24 empty] | ОТм(Зтм) Средний разряд машинистов 6
| 91.14.02-001 | Автомобили бортовые, грузоподъемность до 5 т |  |  |  | маш.-ч | 0.01 |  | 0.1 | 477.92 | 1.26 | 602.18 |  | 60.22 | [23 empty] | Автомобили бортовые, грузоподъемность до 5 т
| 4-100-040 | ОТм(Зтм) Средний разряд машинистов 4 |  |  |  | 4: чел.-ч; 5: 0.01; 7: 0.1; 10: 343.2; 12: 34.32 | [24 empty] | ОТм(Зтм) Средний разряд машинистов 4
| 91.17.04-233 | Аппараты сварочные для ручной дуговой сварки, сварочный ток до 350 А |  |  |  | 4: маш.-ч; 5: 0.108; 7: 1.08; 10: 32.37; 12: 34.96 | [23 empty] | Аппараты сварочные для ручной дуговой сварки, сварочный ток до 350 А
| 91.21.16-012 | Прессы гидравлические с электроприводом |  |  |  | 4: маш.-ч; 5: 0.198; 7: 1.98; 10: 19.08; 12: 37.78 | [23 empty] | Прессы гидравлические с электроприводом
| 4 | М |  |  |  | 12: 6460.94 | [22 empty] | М
| 01.3.01.02-0002 | Вазелин технический |  |  |  | кг | 0.009 |  | 0.09 | 150.04 | 1.55 | 232.56 |  | 20.93 | [23 empty] | Вазелин технический
| 01.7.02.09-0002 | Шпагат бумажный, диаметр 2,5 мм |  |  |  | кг | 0.004 |  | 0.04 | 187.38 | 0.95 | 178.01 |  | 7.12 | [23 empty] | Шпагат бумажный, диаметр 2,5 мм
| 01.7.03.04-0001 | Электроэнергия |  |  |  | 4: кВт-ч; 5: 0.0208; 7: 0.208; 10: 6.92; 12: 1.44 | [23 empty] | Электроэнергия
| 01.7.06.05-0041 | Ленты изоляционные хлопчатобумажные прорезиненные для электромонтажных и ремонтных работ, цвет черный, ширина 20 мм, толщина 0,35 мм |  |  |  | м | 3.5 |  | 35 | 5.87 | 0.95 | 5.58 |  | 195.3 | [23 empty] | Ленты изоляционные хлопчатобумажные прорезиненные для электромонтажных и ремонтных работ, цвет черный, ширина 20 мм, толщина 0,35 мм
| 01.7.11.07-0227 | Электроды сварочные для сварки низколегированных и углеродистых сталей УОНИ 13/45, Э42А, диаметр 4-5 мм |  |  |  | кг | 0.07 |  | 0.7 | 155.63 | 0.99 | 154.07 |  | 107.85 | [23 empty] | Электроды сварочные для сварки низколегированных и углеродистых сталей УОНИ 13/45, Э42А, диаметр 4-5 мм
| 01.7.15.03-0042 | Болты с гайками и шайбами строительные |  |  |  | кг | 0.431 |  | 4.31 | 174.93 | 1.17 | 204.67 |  | 882.13 | [23 empty] | Болты с гайками и шайбами строительные
| 01.7.15.07-0014 | Дюбели распорные полипропиленовые |  |  |  | 100 шт | 0.014 |  | 0.14 | 41.71 | 1.25 | 52.14 |  | 7.3 | [23 empty] | Дюбели распорные полипропиленовые
| 01.7.20.04-0005 | Нитки швейные армированные |  |  |  | кг | 0.002 |  | 0.02 | 395.65 | 1.44 | 569.74 |  | 11.39 | [23 empty] | Нитки швейные армированные
| 07.2.07.04-0007 | Конструкции стальные индивидуального изготовления из сортового проката |  |  |  | т | 0.003 |  | 0.03 | 105278.81 | 1.28 | 134756.88 |  | 4042.71 | [23 empty] | Конструкции стальные индивидуального изготовления из сортового проката
| 14.4.02.04-0142 | Краска масляная МА-0115, мумия, сурик железный |  |  |  | кг | 0.047 |  | 0.47 | 79.88 | 1.51 | 120.62 |  | 56.69 | [23 empty] | Краска масляная МА-0115, мумия, сурик железный
| 14.4.03.06-0001 | Лак электроизоляционный МЛ-92 |  |  |  | кг | 0.016 |  | 0.16 | 157.44 | 1.28 | 201.52 |  | 32.24 | [23 empty] | Лак электроизоляционный МЛ-92
| 20.1.02.23-0082 | Перемычки гибкие, тип ПГС-50 |  |  |  | 10 шт | 0.1 |  | 1 | 944.69 | 1.16 | 1095.84 |  | 1095.84 | [23 empty] | Перемычки гибкие, тип ПГС-50
|  | Итого прямые затраты |  |  |  | 12: 15614.25 | [25 empty] | Итого прямые затраты
3.1 | 421/пр_2020_п.75_пп.а | Вспомогательные ненормируемые материальные ресурсы |  |  |  | 4: %; 5: 2; 7: 2; 12: 175.55 | [26 empty] | Вспомогательные ненормируемые материальные ресурсы
|  | ФОТ |  |  |  | 12: 8858.1 | [27 empty] | ФОТ
| Пр/812-049.3-1 | НР Электротехнические установки на других объектах |  |  |  | 4: %; 5: 97; 7: 97; 12: 8592.36 | [27 empty] | НР Электротехнические установки на других объектах
| Пр/774-049.3 | СП Электротехнические установки на других объектах |  |  |  | 4: %; 5: 51; 7: 51; 12: 4517.63 | [27 empty] | СП Электротехнические установки на других объектах
|  | Всего по позиции |  |  |  | 10: 2889.98; 12: 28899.79 | [28 empty] | Всего по позиции
4 | ТЦ_62.1.02.23_56_5640021632_07.06.2024_02 КА п.2.1 | Выключатель-разъединитель ВР32И-37А30220 400А |  |  |  | шт | 1 | 1 | 1 |  |  | 5385.83 |  | 5385.83 | [21 empty] | Выключатель-разъединитель ВР32И-37А30220 400А
|  | Всего по позиции |  |  |  | 12: 5385.83 | [28 empty] | Всего по позиции
5 | ТЦ_62.1.02.23_56_5640021632_07.06.2024_02 КА п.3.1 | Выключатель автоматический ВА88-35 3Р 250А 35кА MASTER |  |  |  | шт | 1 | 1 | 1 |  |  | 9410.83 |  | 9410.83 | [21 empty] | Выключатель автоматический ВА88-35 3Р 250А 35кА MASTER
|  | Всего по позиции |  |  |  | 12: 9410.83 | [28 empty] | Всего по позиции
6 | ТЦ_62.1.02.23_56_5640021632_07.06.2024_02 КА п.4.1 | Автоматический выключатель ВА88-35 3Р 200А 35кА |  |  |  | шт | 1 | 1 | 1 |  |  | 10772.63 |  | 10772.63 | [21 empty] | Автоматический выключатель ВА88-35 3Р 200А 35кА
|  | Всего по позиции |  |  |  | 12: 10772.63 | [28 empty] | Всего по позиции
7 | ТЦ_62.1.02.23_56_5640021632_07.06.2024_02 КА п.5.1 | Выключатель автоматический трехполюсный 40А С ВА47- 100 10кА |  |  |  | шт | 6 | 1 | 6 |  |  | 2792.58 |  | 16755.48 | [21 empty] | Выключатель автоматический трехполюсный 40А С ВА47- 100 10кА
|  | Всего по позиции |  |  |  | 12: 16755.48 | [28 empty] | Всего по позиции
8 | ТЦ_62.1.02.23_56_5640021632_07.06.2024_02 КА п.6.1 | Выключатель автоматический трехполюсный 63А С ВА47- 100 10кА |  |  |  | шт | 1 | 1 | 1 |  |  | 2671.83 |  | 2671.83 | [21 empty] | Выключатель автоматический трехполюсный 63А С ВА47- 100 10кА
|  | Всего по позиции |  |  |  | 12: 2671.83 | [28 empty] | Всего по позиции
9 | ГЭСНм08-01-006-01 | Трансформатор тока трехфазный напряжением: 35 кВ |  |  |  | 4: компл; 5: 3; 6: 1; 7: 3 | [21 empty] | Трансформатор тока трехфазный напряжением: 35 кВ
| 1 | ОТ(ЗТ) |  |  |  | 4: чел.-ч; 7: 49.5; 12: 16988.4 | [22 empty] | ОТ(ЗТ)
| 1-100-40 | Средний разряд работы 4,0 |  |  |  | 4: чел.-ч; 5: 16.5; 7: 49.5; 10: 343.2; 12: 16988.4 | [23 empty] | Средний разряд работы 4,0
| 2 | ЭМ |  |  |  | 12: 7927.86 | [22 empty] | ЭМ
|  | ОТм(ЗТм) |  |  |  | 4: чел.-ч; 7: 6; 12: 2550.51 | [22 empty] | ОТм(ЗТм)
| 91.05.05-015 | Краны на автомобильном ходу, грузоподъемность 16 т |  |  |  | 4: маш.-ч; 5: 1.39; 7: 4.17; 10: 1622.46; 12: 6765.66 | [23 empty] | Краны на автомобильном ходу, грузоподъемность 16 т
| 4-100-060 | ОТм(Зтм) Средний разряд машинистов 6 |  |  |  | 4: чел.-ч; 5: 1.39; 7: 4.17; 10: 461.02; 12: 1922.45 | [24 empty] | ОТм(Зтм) Средний разряд машинистов 6
| 91.14.02-001 | Автомобили бортовые, грузоподъемность до 5 т |  |  |  | маш.-ч | 0.61 |  | 1.83 | 477.92 | 1.26 | 602.18 |  | 1101.99 | [23 empty] | Автомобили бортовые, грузоподъемность до 5 т
| 4-100-040 | ОТм(Зтм) Средний разряд машинистов 4 |  |  |  | 4: чел.-ч; 5: 0.61; 7: 1.83; 10: 343.2; 12: 628.06 | [24 empty] | ОТм(Зтм) Средний разряд машинистов 4
| 91.17.04-233 | Аппараты сварочные для ручной дуговой сварки, сварочный ток до 350 А |  |  |  | 4: маш.-ч; 5: 0.62; 7: 1.86; 10: 32.37; 12: 60.21 | [23 empty] | Аппараты сварочные для ручной дуговой сварки, сварочный ток до 350 А
| 4 | М |  |  |  | 12: 18595.15 | [22 empty] | М
| 01.3.01.06-0050 | Смазка универсальная тугоплавкая УТ (консталин жировой) |  |  |  | т | 0.0003 |  | 0.0009 | 144581.55 | 1.55 | 224101.4 |  | 201.69 | [23 empty] | Смазка универсальная тугоплавкая УТ (консталин жировой)
| 01.7.11.07-0227 | Электроды сварочные для сварки низколегированных и углеродистых сталей УОНИ 13/45, Э42А, диаметр 4-5 мм |  |  |  | кг | 1.05 |  | 3.15 | 155.63 | 0.99 | 154.07 |  | 485.32 | [23 empty] | Электроды сварочные для сварки низколегированных и углеродистых сталей УОНИ 13/45, Э42А, диаметр 4-5 мм
| 01.7.15.03-0042 | Болты с гайками и шайбами строительные |  |  |  | кг | 7.97 |  | 23.91 | 174.93 | 1.17 | 204.67 |  | 4893.66 | [23 empty] | Болты с гайками и шайбами строительные
| 01.7.17.11-0002 | Бумага шлифовальная |  |  |  | м2 | 13.16 |  | 39.48 | 206.62 | 1.33 | 274.8 |  | 10849.1 | [23 empty] | Бумага шлифовальная
| 01.7.20.08-0031 | Бязь суровая, ширина 1640 мм, поверхностная плотность 125 г/м2 |  |  |  | 10 м2 | 0.057 |  | 0.171 | 386.46 | 1.44 | 556.5 |  | 95.16 | [23 empty] | Бязь суровая, ширина 1640 мм, поверхностная плотность 125 г/м2
| 08.3.07.01-0052 | Прокат стальной горячекатаный полосовой, марки стали Ст3сп, Ст3пс, размеры 50х5 мм |  |  |  | т | 0.01 |  | 0.03 | 70310.45 | 0.93 | 65388.72 |  | 1961.66 | [23 empty] | Прокат стальной горячекатаный полосовой, марки стали Ст3сп, Ст3пс, размеры 50х5 мм
| 14.4.02.04-0142 | Краска масляная МА-0115, мумия, сурик железный |  |  |  | кг | 0.3 |  | 0.9 | 79.88 | 1.51 | 120.62 |  | 108.56 | [23 empty] | Краска масляная МА-0115, мумия, сурик железный
|  | Итого прямые затраты |  |  |  | 12: 46061.92 | [25 empty] | Итого прямые затраты
9.1 | 421/пр_2020_п.75_пп.а | Вспомогательные ненормируемые материальные ресурсы |  |  |  | 4: %; 5: 2; 7: 2; 12: 339.77 | [26 empty] | Вспомогательные ненормируемые материальные ресурсы
|  | ФОТ |  |  |  | 12: 19538.91 | [27 empty] | ФОТ
| Пр/812-049.3-1 | НР Электротехнические установки на других объектах |  |  |  | 4: %; 5: 97; 7: 97; 12: 18952.74 | [27 empty] | НР Электротехнические установки на других объектах
| Пр/774-049.3 | СП Электротехнические установки на других объектах |  |  |  | 4: %; 5: 51; 7: 51; 12: 9964.84 | [27 empty] | СП Электротехнические установки на других объектах
|  | Всего по позиции |  |  |  | 10: 25106.42; 12: 75319.27 | [28 empty] | Всего по позиции
10 | ТЦ_62.1.02.23_56_5640021632_07.06.2024_02 КА п.7.1 | Трансформатор тока ТТИ-А 250/5А с шиной 5ВА класс точности 0.5S |  |  |  | шт | 3 | 1 | 3 |  |  | 1825.63 |  | 5476.89 | [21 empty] | Трансформатор тока ТТИ-А 250/5А с шиной 5ВА класс точности 0.5S
|  | Всего по позиции |  |  |  | 12: 5476.89 | [28 empty] | Всего по позиции
11 | ГЭСНм08-03-600-02 | Счетчики, устанавливаемые на готовом основании: трехфазные | [33 empty] | Счетчики, устанавливаемые на готовом основании: трехфазные | bar: 4 to 7
| 1 | ОТ(ЗТ) |  |  |  | 4: чел.-ч; 7: 0.7; 12: 247.42 | [22 empty] | ОТ(ЗТ)
| 1-100-42 | Средний разряд работы 4,2 |  |  |  | 4: чел.-ч; 5: 0.7; 7: 0.7; 10: 353.45; 12: 247.42 | [23 empty] | Средний разряд работы 4,2
| 2 | ЭМ |  |  |  | 12: 22.24 | [22 empty] | ЭМ
|  | ОТм(ЗТм) |  |  |  | 4: чел.-ч; 7: 0.02; 12: 8.04 | [22 empty] | ОТм(ЗТм)
| 91.05.05-015 | Краны на автомобильном ходу, грузоподъемность 16 т |  |  |  | 4: маш.-ч; 5: 0.01; 7: 0.01; 10: 1622.46; 12: 16.22 | [23 empty] | Краны на автомобильном ходу, грузоподъемность 16 т
| 4-100-060 | ОТм(Зтм) Средний разряд машинистов 6 |  |  |  | 4: чел.-ч; 5: 0.01; 7: 0.01; 10: 461.02; 12: 4.61 | [24 empty] | ОТм(Зтм) Средний разряд машинистов 6
| 91.14.02-001 | Автомобили бортовые, грузоподъемность до 5 т |  |  |  | маш.-ч | 0.01 |  | 0.01 | 477.92 | 1.26 | 602.18 |  | 6.02 | [23 empty] | Автомобили бортовые, грузоподъемность до 5 т
| 4-100-040 | ОТм(Зтм) Средний разряд машинистов 4 |  |  |  | 4: чел.-ч; 5: 0.01; 7: 0.01; 10: 343.2; 12: 3.43 | [24 empty] | ОТм(Зтм) Средний разряд машинистов 4
| 4 | М |  |  |  | 12: 4.78 | [22 empty] | М
| 01.7.15.04-0011 | Винты стальные с полукруглой головкой, длина 50 мм |  |  |  | т | 3e-05 |  | 3e-05 | 127406 | 1.25 | 159257.5 |  | 4.78 | [23 empty] | Винты стальные с полукруглой головкой, длина 50 мм
|  | Итого прямые затраты |  |  |  | 12: 282.48 | [25 empty] | Итого прямые затраты
11.1 | 421/пр_2020_п.75_пп.а | Вспомогательные ненормируемые материальные ресурсы |  |  |  | 4: %; 5: 2; 7: 2; 12: 4.95 | [26 empty] | Вспомогательные ненормируемые материальные ресурсы
|  | ФОТ |  |  |  | 12: 255.46 | [27 empty] | ФОТ
| Пр/812-049.3-1 | НР Электротехнические установки на других объектах |  |  |  | 4: %; 5: 97; 7: 97; 12: 247.8 | [27 empty] | НР Электротехнические установки на других объектах
| Пр/774-049.3 | СП Электротехнические установки на других объектах |  |  |  | 4: %; 5: 51; 7: 51; 12: 130.28 | [27 empty] | СП Электротехнические установки на других объектах
|  | Всего по позиции |  |  |  | 10: 665.51; 12: 665.51 | [28 empty] | Всего по позиции
12 | ТЦ_62.1.02.23_56_5640021632_07.06.2024_02 КА п.8.1 | Счетчик электроэнергии трехфазный CE307 R34.749.OA.QYUVLFZ Сам |  |  |  | шт | 1 | 1 | 1 |  |  | 13886.25 |  | 13886.25 | [21 empty] | Счетчик электроэнергии трехфазный CE307 R34.749.OA.QYUVLFZ Сам
|  | Всего по позиции |  |  |  | 12: 13886.25 | [28 empty] | Всего по позиции
ППУ | [34 empty] | ППУ
13 | ГЭСНм08-03-572-04 | Блок управления шкафного исполнения или распределительный пункт (шкаф), устанавливаемый: на стене, высота и ширина до 1200х1000 мм | [33 empty] | Блок управления шкафного исполнения или распределительный пункт (шкаф), устанавливаемый: на стене, высота и ширина до 1200х1000 мм | bar: 4 to 7
| 1 | ОТ(ЗТ) |  |  |  | 4: чел.-ч; 7: 3.09; 12: 1092.16 | [22 empty] | ОТ(ЗТ)
| 1-100-42 | Средний разряд работы 4,2 |  |  |  | 4: чел.-ч; 5: 3.09; 7: 3.09; 10: 353.45; 12: 1092.16 | [23 empty] | Средний разряд работы 4,2
| 2 | ЭМ |  |  |  | 12: 610.46 | [22 empty] | ЭМ
|  | ОТм(ЗТм) |  |  |  | 4: чел.-ч; 7: 0.52; 12: 209.1 | [22 empty] | ОТм(ЗТм)
| 91.05.05-015 | Краны на автомобильном ходу, грузоподъемность 16 т |  |  |  | 4: маш.-ч; 5: 0.26; 7: 0.26; 10: 1622.46; 12: 421.84 | [23 empty] | Краны на автомобильном ходу, грузоподъемность 16 т
| 4-100-060 | ОТм(Зтм) Средний разряд машинистов 6 |  |  |  | 4: чел.-ч; 5: 0.26; 7: 0.26; 10: 461.02; 12: 119.87 | [24 empty] | ОТм(Зтм) Средний разряд машинистов 6
| 91.14.02-001 | Автомобили бортовые, грузоподъемность до 5 т |  |  |  | маш.-ч | 0.26 |  | 0.26 | 477.92 | 1.26 | 602.18 |  | 156.57 | [23 empty] | Автомобили бортовые, грузоподъемность до 5 т
| 4-100-040 | ОТм(Зтм) Средний разряд машинистов 4 |  |  |  | 4: чел.-ч; 5: 0.26; 7: 0.26; 10: 343.2; 12: 89.23 | [24 empty] | ОТм(Зтм) Средний разряд машинистов 4
| 91.17.04-233 | Аппараты сварочные для ручной дуговой сварки, сварочный ток до 350 А |  |  |  | 4: маш.-ч; 5: 0.99; 7: 0.99; 10: 32.37; 12: 32.05 | [23 empty] | Аппараты сварочные для ручной дуговой сварки, сварочный ток до 350 А
| 4 | М |  |  |  | 12: 3445.85 | [22 empty] | М
| 01.7.11.07-0227 | Электроды сварочные для сварки низколегированных и углеродистых сталей УОНИ 13/45, Э42А, диаметр 4-5 мм |  |  |  | кг | 0.25 |  | 0.25 | 155.63 | 0.99 | 154.07 |  | 38.52 | [23 empty] | Электроды сварочные для сварки низколегированных и углеродистых сталей УОНИ 13/45, Э42А, диаметр 4-5 мм
| 01.7.15.03-0042 | Болты с гайками и шайбами строительные |  |  |  | кг | 0.17 |  | 0.17 | 174.93 | 1.17 | 204.67 |  | 34.79 | [23 empty] | Болты с гайками и шайбами строительные
| 07.2.07.04-0007 | Конструкции стальные индивидуального изготовления из сортового проката |  |  |  | т | 0.025 |  | 0.025 | 105278.81 | 1.28 | 134756.88 |  | 3368.92 | [23 empty] | Конструкции стальные индивидуального изготовления из сортового проката
| 14.4.02.04-0142 | Краска масляная МА-0115, мумия, сурик железный |  |  |  | кг | 0.03 |  | 0.03 | 79.88 | 1.51 | 120.62 |  | 3.62 | [23 empty] | Краска масляная МА-0115, мумия, сурик железный
|  | Итого прямые затраты |  |  |  | 12: 5357.57 | [25 empty] | Итого прямые затраты
13.1 | 421/пр_2020_п.75_пп.а | Вспомогательные ненормируемые материальные ресурсы |  |  |  | 4: %; 5: 2; 7: 2; 12: 21.84 | [26 empty] | Вспомогательные ненормируемые материальные ресурсы
|  | ФОТ |  |  |  | 12: 1301.26 | [27 empty] | ФОТ
| Пр/812-049.3-1 | НР Электротехнические установки на других объектах |  |  |  | 4: %; 5: 97; 7: 97; 12: 1262.22 | [27 empty] | НР Электротехнические установки на других объектах
| Пр/774-049.3 | СП Электротехнические установки на других объектах |  |  |  | 4: %; 5: 51; 7: 51; 12: 663.64 | [27 empty] | СП Электротехнические установки на других объектах
|  | Всего по позиции |  |  |  | 10: 7305.27; 12: 7305.27 | [28 empty] | Всего по позиции
14 | ТЦ_62.1.02.23_56_5640021632_07.06.2024_02 КА п.9.1 | Корпус металлический ЩМП-1-0 (395х310х220мм) У2 IP54 RAL 3020 |  |  |  | шт | 1 | 1 | 1 |  |  | 8427.58 |  | 8427.58 | [21 empty] | Корпус металлический ЩМП-1-0 (395х310х220мм) У2 IP54 RAL 3020
|  | Всего по позиции |  |  |  | 12: 8427.58 | [28 empty] | Всего по позиции
15 | ГЭСНм08-03-526-03 | Автомат одно-, двух-, трехполюсный, устанавливаемый на конструкции: на стене или колонне, на ток до 250 А |  |  |  | 4: шт; 5: 8; 6: 1; 7: 8 | [21 empty] | Автомат одно-, двух-, трехполюсный, устанавливаемый на конструкции: на стене или колонне, на ток до 250 А
| 1 | ОТ(ЗТ) |  |  |  | 4: чел.-ч; 7: 19.04; 12: 7022.14 | [22 empty] | ОТ(ЗТ)
| 1-100-45 | Средний разряд работы 4,5 |  |  |  | 4: чел.-ч; 5: 2.38; 7: 19.04; 10: 368.81; 12: 7022.14 | [23 empty] | Средний разряд работы 4,5
| 2 | ЭМ |  |  |  | 12: 236.16 | [22 empty] | ЭМ
|  | ОТм(ЗТм) |  |  |  | 4: чел.-ч; 7: 0.16; 12: 64.34 | [22 empty] | ОТм(ЗТм)
| 91.05.05-015 | Краны на автомобильном ходу, грузоподъемность 16 т |  |  |  | 4: маш.-ч; 5: 0.01; 7: 0.08; 10: 1622.46; 12: 129.8 | [23 empty] | Краны на автомобильном ходу, грузоподъемность 16 т
| 4-100-060 | ОТм(Зтм) Средний разряд машинистов 6 |  |  |  | 4: чел.-ч; 5: 0.01; 7: 0.08; 10: 461.02; 12: 36.88 | [24 empty] | ОТм(Зтм) Средний разряд машинистов 6
| 91.14.02-001 | Автомобили бортовые, грузоподъемность до 5 т |  |  |  | маш.-ч | 0.01 |  | 0.08 | 477.92 | 1.26 | 602.18 |  | 48.17 | [23 empty] | Автомобили бортовые, грузоподъемность до 5 т
| 4-100-040 | ОТм(Зтм) Средний разряд машинистов 4 |  |  |  | 4: чел.-ч; 5: 0.01; 7: 0.08; 10: 343.2; 12: 27.46 | [24 empty] | ОТм(Зтм) Средний разряд машинистов 4
| 91.17.04-233 | Аппараты сварочные для ручной дуговой сварки, сварочный ток до 350 А |  |  |  | 4: маш.-ч; 5: 0.108; 7: 0.864; 10: 32.37; 12: 27.97 | [23 empty] | Аппараты сварочные для ручной дуговой сварки, сварочный ток до 350 А
| 91.21.16-012 | Прессы гидравлические с электроприводом |  |  |  | 4: маш.-ч; 5: 0.198; 7: 1.584; 10: 19.08; 12: 30.22 | [23 empty] | Прессы гидравлические с электроприводом
| 4 | М |  |  |  | 12: 5168.75 | [22 empty] | М
| 01.3.01.02-0002 | Вазелин технический |  |  |  | кг | 0.009 |  | 0.072 | 150.04 | 1.55 | 232.56 |  | 16.74 | [23 empty] | Вазелин технический
| 01.7.02.09-0002 | Шпагат бумажный, диаметр 2,5 мм |  |  |  | кг | 0.004 |  | 0.032 | 187.38 | 0.95 | 178.01 |  | 5.7 | [23 empty] | Шпагат бумажный, диаметр 2,5 мм
| 01.7.03.04-0001 | Электроэнергия |  |  |  | 4: кВт-ч; 5: 0.0208; 7: 0.1664; 10: 6.92; 12: 1.15 | [23 empty] | Электроэнергия
| 01.7.06.05-0041 | Ленты изоляционные хлопчатобумажные прорезиненные для электромонтажных и ремонтных работ, цвет черный, ширина 20 мм, толщина 0,35 мм |  |  |  | м | 3.5 |  | 28 | 5.87 | 0.95 | 5.58 |  | 156.24 | [23 empty] | Ленты изоляционные хлопчатобумажные прорезиненные для электромонтажных и ремонтных работ, цвет черный, ширина 20 мм, толщина 0,35 мм
| 01.7.11.07-0227 | Электроды сварочные для сварки низколегированных и углеродистых сталей УОНИ 13/45, Э42А, диаметр 4-5 мм |  |  |  | кг | 0.07 |  | 0.56 | 155.63 | 0.99 | 154.07 |  | 86.28 | [23 empty] | Электроды сварочные для сварки низколегированных и углеродистых сталей УОНИ 13/45, Э42А, диаметр 4-5 мм
| 01.7.15.03-0042 | Болты с гайками и шайбами строительные |  |  |  | кг | 0.431 |  | 3.448 | 174.93 | 1.17 | 204.67 |  | 705.7 | [23 empty] | Болты с гайками и шайбами строительные
| 01.7.15.07-0014 | Дюбели распорные полипропиленовые |  |  |  | 100 шт | 0.014 |  | 0.112 | 41.71 | 1.25 | 52.14 |  | 5.84 | [23 empty] | Дюбели распорные полипропиленовые
| 01.7.20.04-0005 | Нитки швейные армированные |  |  |  | кг | 0.002 |  | 0.016 | 395.65 | 1.44 | 569.74 |  | 9.12 | [23 empty] | Нитки швейные армированные
| 07.2.07.04-0007 | Конструкции стальные индивидуального изготовления из сортового проката |  |  |  | т | 0.003 |  | 0.024 | 105278.81 | 1.28 | 134756.88 |  | 3234.17 | [23 empty] | Конструкции стальные индивидуального изготовления из сортового проката
| 14.4.02.04-0142 | Краска масляная МА-0115, мумия, сурик железный |  |  |  | кг | 0.047 |  | 0.376 | 79.88 | 1.51 | 120.62 |  | 45.35 | [23 empty] | Краска масляная МА-0115, мумия, сурик железный
| 14.4.03.06-0001 | Лак электроизоляционный МЛ-92 |  |  |  | кг | 0.016 |  | 0.128 | 157.44 | 1.28 | 201.52 |  | 25.79 | [23 empty] | Лак электроизоляционный МЛ-92
| 20.1.02.23-0082 | Перемычки гибкие, тип ПГС-50 |  |  |  | 10 шт | 0.1 |  | 0.8 | 944.69 | 1.16 | 1095.84 |  | 876.67 | [23 empty] | Перемычки гибкие, тип ПГС-50
|  | Итого прямые затраты |  |  |  | 12: 12491.39 | [25 empty] | Итого прямые затраты
15.1 | 421/пр_2020_п.75_пп.а | Вспомогательные ненормируемые материальные ресурсы |  |  |  | 4: %; 5: 2; 7: 2; 12: 140.44 | [26 empty] | Вспомогательные ненормируемые материальные ресурсы
|  | ФОТ |  |  |  | 12: 7086.48 | [27 empty] | ФОТ
| Пр/812-049.3-1 | НР Электротехнические установки на других объектах |  |  |  | 4: %; 5: 97; 7: 97; 12: 6873.89 | [27 empty] | НР Электротехнические установки на других объектах
| Пр/774-049.3 | СП Электротехнические установки на других объектах |  |  |  | 4: %; 5: 51; 7: 51; 12: 3614.1 | [27 empty] | СП Электротехнические установки на других объектах
|  | Всего по позиции |  |  |  | 10: 2889.98; 12: 23119.82 | [28 empty] | Всего по позиции
16 | ТЦ_62.1.02.23_56_5640021632_07.06.2024_02 КА п.10.1 | Выключатель автоматический трехполюсный 32А С ВА47- 100 10кА |  |  |  | шт | 1 | 1 | 1 |  |  | 2792.58 |  | 2792.58 | [21 empty] | Выключатель автоматический трехполюсный 32А С ВА47- 100 10кА
|  | Всего по позиции |  |  |  | 12: 2792.58 | [28 empty] | Всего по позиции
17 | ТЦ_62.1.02.23_56_5640021632_07.06.2024_02 КА п.11.1 | Выключатель автоматический однополюсный 16А C ВА47- 29 4.5кА |  |  |  | шт | 3 | 1 | 3 |  |  | 143.13 |  | 429.39 | [21 empty] | Выключатель автоматический однополюсный 16А C ВА47- 29 4.5кА
|  | Всего по позиции |  |  |  | 12: 429.39 | [28 empty] | Всего по позиции
18 | ТЦ_62.1.02.23_56_5640021632_07.06.2024_02 КА п.12.1 | Выключатель автоматический дифференциальный АВДТ-32 1п+N 25А 30мА С(Электронный) |  |  |  | шт | 4 | 1 | 4 |  |  | 1120.73 |  | 4482.92 | [21 empty] | Выключатель автоматический дифференциальный АВДТ-32 1п+N 25А 30мА С(Электронный)
|  | Всего по позиции |  |  |  | 12: 4482.92 | [28 empty] | Всего по позиции
ЩО1 | [34 empty] | ЩО1
19 | ГЭСНм08-03-599-09 | Щитки осветительные, устанавливаемые на стене: распорными дюбелями, масса щитка до 6 кг | [33 empty] | Щитки осветительные, устанавливаемые на стене: распорными дюбелями, масса щитка до 6 кг | bar: 4 to 7
| 1 | ОТ(ЗТ) |  |  |  | 4: чел.-ч; 7: 2.56; 12: 904.83 | [22 empty] | ОТ(ЗТ)
| 1-100-42 | Средний разряд работы 4,2 |  |  |  | 4: чел.-ч; 5: 2.56; 7: 2.56; 10: 353.45; 12: 904.83 | [23 empty] | Средний разряд работы 4,2
| 2 | ЭМ |  |  |  | 12: 20.02 | [22 empty] | ЭМ
|  | ОТм(ЗТм) |  |  |  | 4: чел.-ч; 7: 0.018; 12: 7.24 | [22 empty] | ОТм(ЗТм)
| 91.05.05-015 | Краны на автомобильном ходу, грузоподъемность 16 т |  |  |  | 4: маш.-ч; 5: 0.009; 7: 0.009; 10: 1622.46; 12: 14.6 | [23 empty] | Краны на автомобильном ходу, грузоподъемность 16 т
| 4-100-060 | ОТм(Зтм) Средний разряд машинистов 6 |  |  |  | 4: чел.-ч; 5: 0.009; 7: 0.009; 10: 461.02; 12: 4.15 | [24 empty] | ОТм(Зтм) Средний разряд машинистов 6
| 91.14.02-001 | Автомобили бортовые, грузоподъемность до 5 т |  |  |  | маш.-ч | 0.009 |  | 0.009 | 477.92 | 1.26 | 602.18 |  | 5.42 | [23 empty] | Автомобили бортовые, грузоподъемность до 5 т
| 4-100-040 | ОТм(Зтм) Средний разряд машинистов 4 |  |  |  | 4: чел.-ч; 5: 0.009; 7: 0.009; 10: 343.2; 12: 3.09 | [24 empty] | ОТм(Зтм) Средний разряд машинистов 4
| 4 | М |  |  |  | 12: 359.52 | [22 empty] | М
| 01.7.03.04-0001 | Электроэнергия |  |  |  | 4: кВт-ч; 5: 0.0656; 7: 0.0656; 10: 6.92; 12: 0.45 | [23 empty] | Электроэнергия
| 01.7.06.05-0041 | Ленты изоляционные хлопчатобумажные прорезиненные для электромонтажных и ремонтных работ, цвет черный, ширина 20 мм, толщина 0,35 мм |  |  |  | м | 1.33 |  | 1.33 | 5.87 | 0.95 | 5.58 |  | 7.42 | [23 empty] | Ленты изоляционные хлопчатобумажные прорезиненные для электромонтажных и ремонтных работ, цвет черный, ширина 20 мм, толщина 0,35 мм
| 01.7.15.07-0014 | Дюбели распорные полипропиленовые |  |  |  | 100 шт | 0.041 |  | 0.041 | 41.71 | 1.25 | 52.14 |  | 2.14 | [23 empty] | Дюбели распорные полипропиленовые
| 14.4.02.04-0142 | Краска масляная МА-0115, мумия, сурик железный |  |  |  | кг | 0.1 |  | 0.1 | 79.88 | 1.51 | 120.62 |  | 12.06 | [23 empty] | Краска масляная МА-0115, мумия, сурик железный
| 20.1.02.23-0082 | Перемычки гибкие, тип ПГС-50 |  |  |  | 10 шт | 0.1 |  | 0.1 | 944.69 | 1.16 | 1095.84 |  | 109.58 | [23 empty] | Перемычки гибкие, тип ПГС-50
| 20.2.02.01-0019 | Втулки изолирующие, размеры 65х50х18 мм |  |  |  | 1000 шт | 0.021 |  | 0.021 | 3658.94 | 1.16 | 4244.37 |  | 89.13 | [23 empty] | Втулки изолирующие, размеры 65х50х18 мм
| 20.5.04.09-0002 | Сжимы типа У731М для магистральных и ответвительных проводов и кабелей |  |  |  | 100 шт | 0.041 |  | 0.041 | 1991.74 | 1.35 | 2688.85 |  | 110.24 | [23 empty] | Сжимы типа У731М для магистральных и ответвительных проводов и кабелей
| 24.3.01.01-0005 | Трубка полихлорвиниловая электромонтажная, толщина стенки 0,6 мм |  |  |  | кг | 0.124 |  | 0.124 | 196.41 | 1.17 | 229.8 |  | 28.5 | [23 empty] | Трубка полихлорвиниловая электромонтажная, толщина стенки 0,6 мм
|  | Итого прямые затраты |  |  |  | 12: 1291.61 | [25 empty] | Итого прямые затраты
19.1 | 421/пр_2020_п.75_пп.а | Вспомогательные ненормируемые материальные ресурсы |  |  |  | 4: %; 5: 2; 7: 2; 12: 18.1 | [26 empty] | Вспомогательные ненормируемые материальные ресурсы
|  | ФОТ |  |  |  | 12: 912.07 | [27 empty] | ФОТ
| Пр/812-049.3-1 | НР Электротехнические установки на других объектах |  |  |  | 4: %; 5: 97; 7: 97; 12: 884.71 | [27 empty] | НР Электротехнические установки на других объектах
| Пр/774-049.3 | СП Электротехнические установки на других объектах |  |  |  | 4: %; 5: 51; 7: 51; 12: 465.16 | [27 empty] | СП Электротехнические установки на других объектах
|  | Всего по позиции |  |  |  | 10: 2659.58; 12: 2659.58 | [28 empty] | Всего по позиции
20 | ТЦ_62.1.02.23_56_5640021632_07.06.2024_02 КА п.13.1 | TITAN 3 Корпус металлический ЩРв-24 (395х310х120) IP31 |  |  |  | шт | 1 | 1 | 1 |  |  | 3309.13 |  | 3309.13 | [21 empty] | TITAN 3 Корпус металлический ЩРв-24 (395х310х120) IP31
|  | Всего по позиции |  |  |  | 12: 3309.13 | [28 empty] | Всего по позиции
21 | ГЭСНм08-03-526-03 | Автомат одно-, двух-, трехполюсный, устанавливаемый на конструкции: на стене или колонне, на ток до 250 А |  |  |  | 4: шт; 5: 11; 6: 1; 7: 11 | [21 empty] | Автомат одно-, двух-, трехполюсный, устанавливаемый на конструкции: на стене или колонне, на ток до 250 А
| 1 | ОТ(ЗТ) |  |  |  | 4: чел.-ч; 7: 26.18; 12: 9655.45 | [22 empty] | ОТ(ЗТ)
| 1-100-45 | Средний разряд работы 4,5 |  |  |  | 4: чел.-ч; 5: 2.38; 7: 26.18; 10: 368.81; 12: 9655.45 | [23 empty] | Средний разряд работы 4,5
| 2 | ЭМ |  |  |  | 12: 324.73 | [22 empty] | ЭМ
|  | ОТм(ЗТм) |  |  |  | 4: чел.-ч; 7: 0.22; 12: 88.46 | [22 empty] | ОТм(ЗТм)
| 91.05.05-015 | Краны на автомобильном ходу, грузоподъемность 16 т |  |  |  | 4: маш.-ч; 5: 0.01; 7: 0.11; 10: 1622.46; 12: 178.47 | [23 empty] | Краны на автомобильном ходу, грузоподъемность 16 т
| 4-100-060 | ОТм(Зтм) Средний разряд машинистов 6 |  |  |  | 4: чел.-ч; 5: 0.01; 7: 0.11; 10: 461.02; 12: 50.71 | [24 empty] | ОТм(Зтм) Средний разряд машинистов 6
| 91.14.02-001 | Автомобили бортовые, грузоподъемность до 5 т |  |  |  | маш.-ч | 0.01 |  | 0.11 | 477.92 | 1.26 | 602.18 |  | 66.24 | [23 empty] | Автомобили бортовые, грузоподъемность до 5 т
| 4-100-040 | ОТм(Зтм) Средний разряд машинистов 4 |  |  |  | 4: чел.-ч; 5: 0.01; 7: 0.11; 10: 343.2; 12: 37.75 | [24 empty] | ОТм(Зтм) Средний разряд машинистов 4
| 91.17.04-233 | Аппараты сварочные для ручной дуговой сварки, сварочный ток до 350 А |  |  |  | 4: маш.-ч; 5: 0.108; 7: 1.188; 10: 32.37; 12: 38.46 | [23 empty] | Аппараты сварочные для ручной дуговой сварки, сварочный ток до 350 А
| 91.21.16-012 | Прессы гидравлические с электроприводом |  |  |  | 4: маш.-ч; 5: 0.198; 7: 2.178; 10: 19.08; 12: 41.56 | [23 empty] | Прессы гидравлические с электроприводом
| 4 | М |  |  |  | 12: 7107.02 | [22 empty] | М
| 01.3.01.02-0002 | Вазелин технический |  |  |  | кг | 0.009 |  | 0.099 | 150.04 | 1.55 | 232.56 |  | 23.02 | [23 empty] | Вазелин технический
| 01.7.02.09-0002 | Шпагат бумажный, диаметр 2,5 мм |  |  |  | кг | 0.004 |  | 0.044 | 187.38 | 0.95 | 178.01 |  | 7.83 | [23 empty] | Шпагат бумажный, диаметр 2,5 мм
| 01.7.03.04-0001 | Электроэнергия |  |  |  | 4: кВт-ч; 5: 0.0208; 7: 0.2288; 10: 6.92; 12: 1.58 | [23 empty] | Электроэнергия
| 01.7.06.05-0041 | Ленты изоляционные хлопчатобумажные прорезиненные для электромонтажных и ремонтных работ, цвет черный, ширина 20 мм, толщина 0,35 мм |  |  |  | м | 3.5 |  | 38.5 | 5.87 | 0.95 | 5.58 |  | 214.83 | [23 empty] | Ленты изоляционные хлопчатобумажные прорезиненные для электромонтажных и ремонтных работ, цвет черный, ширина 20 мм, толщина 0,35 мм
| 01.7.11.07-0227 | Электроды сварочные для сварки низколегированных и углеродистых сталей УОНИ 13/45, Э42А, диаметр 4-5 мм |  |  |  | кг | 0.07 |  | 0.77 | 155.63 | 0.99 | 154.07 |  | 118.63 | [23 empty] | Электроды сварочные для сварки низколегированных и углеродистых сталей УОНИ 13/45, Э42А, диаметр 4-5 мм
| 01.7.15.03-0042 | Болты с гайками и шайбами строительные |  |  |  | кг | 0.431 |  | 4.741 | 174.93 | 1.17 | 204.67 |  | 970.34 | [23 empty] | Болты с гайками и шайбами строительные
| 01.7.15.07-0014 | Дюбели распорные полипропиленовые |  |  |  | 100 шт | 0.014 |  | 0.154 | 41.71 | 1.25 | 52.14 |  | 8.03 | [23 empty] | Дюбели распорные полипропиленовые
| 01.7.20.04-0005 | Нитки швейные армированные |  |  |  | кг | 0.002 |  | 0.022 | 395.65 | 1.44 | 569.74 |  | 12.53 | [23 empty] | Нитки швейные армированные
| 07.2.07.04-0007 | Конструкции стальные индивидуального изготовления из сортового проката |  |  |  | т | 0.003 |  | 0.033 | 105278.81 | 1.28 | 134756.88 |  | 4446.98 | [23 empty] | Конструкции стальные индивидуального изготовления из сортового проката
| 14.4.02.04-0142 | Краска масляная МА-0115, мумия, сурик железный |  |  |  | кг | 0.047 |  | 0.517 | 79.88 | 1.51 | 120.62 |  | 62.36 | [23 empty] | Краска масляная МА-0115, мумия, сурик железный
| 14.4.03.06-0001 | Лак электроизоляционный МЛ-92 |  |  |  | кг | 0.016 |  | 0.176 | 157.44 | 1.28 | 201.52 |  | 35.47 | [23 empty] | Лак электроизоляционный МЛ-92
| 20.1.02.23-0082 | Перемычки гибкие, тип ПГС-50 |  |  |  | 10 шт | 0.1 |  | 1.1 | 944.69 | 1.16 | 1095.84 |  | 1205.42 | [23 empty] | Перемычки гибкие, тип ПГС-50
|  | Итого прямые затраты |  |  |  | 12: 17175.66 | [25 empty] | Итого прямые затраты
21.1 | 421/пр_2020_п.75_пп.а | Вспомогательные ненормируемые материальные ресурсы |  |  |  | 4: %; 5: 2; 7: 2; 12: 193.11 | [26 empty] | Вспомогательные ненормируемые материальные ресурсы
|  | ФОТ |  |  |  | 12: 9743.91 | [27 empty] | ФОТ
| Пр/812-049.3-1 | НР Электротехнические установки на других объектах |  |  |  | 4: %; 5: 97; 7: 97; 12: 9451.59 | [27 empty] | НР Электротехнические установки на других объектах
| Пр/774-049.3 | СП Электротехнические установки на других объектах |  |  |  | 4: %; 5: 51; 7: 51; 12: 4969.39 | [27 empty] | СП Электротехнические установки на других объектах
|  | Всего по позиции |  |  |  | 10: 2889.98; 12: 31789.75 | [28 empty] | Всего по позиции
22 | ТЦ_62.1.02.23_56_5640021632_07.06.2024_02 КА п.14.1 | Выключатель автоматический трехполюсный 32А C ВА47- 29 4.5кА |  |  |  | шт | 1 | 1 | 1 |  |  | 598.96 |  | 598.96 | [21 empty] | Выключатель автоматический трехполюсный 32А C ВА47- 29 4.5кА
|  | Всего по позиции |  |  |  | 12: 598.96 | [28 empty] | Всего по позиции
23 | ТЦ_62.1.02.23_56_5640021632_07.06.2024_02 КА п.15.1 | Выключатель автоматический однополюсный 16А C ВА47- 29 4.5кА |  |  |  | шт | 6 | 1 | 6 |  |  | 143.13 |  | 858.78 | [21 empty] | Выключатель автоматический однополюсный 16А C ВА47- 29 4.5кА
|  | Всего по позиции |  |  |  | 12: 858.78 | [28 empty] | Всего по позиции
24 | ТЦ_62.1.02.23_56_5640021632_07.06.2024_02 КА п.16.1 | Выключатель автоматический дифференциальный АВДТ-32 1п+N 25А 30мА С(Электронный) |  |  |  | шт | 4 | 1 | 4 |  |  | 1120.73 |  | 4482.92 | [21 empty] | Выключатель автоматический дифференциальный АВДТ-32 1п+N 25А 30мА С(Электронный)
|  | Всего по позиции |  |  |  | 12: 4482.92 | [28 empty] | Всего по позиции
ЩО2 | [34 empty] | ЩО2
25 | ГЭСНм08-03-599-09 | Щитки осветительные, устанавливаемые на стене: распорными дюбелями, масса щитка до 6 кг | [33 empty] | Щитки осветительные, устанавливаемые на стене: распорными дюбелями, масса щитка до 6 кг | bar: 4 to 7
| 1 | ОТ(ЗТ) |  |  |  | 4: чел.-ч; 7: 2.56; 12: 904.83 | [22 empty] | ОТ(ЗТ)
| 1-100-42 | Средний разряд работы 4,2 |  |  |  | 4: чел.-ч; 5: 2.56; 7: 2.56; 10: 353.45; 12: 904.83 | [23 empty] | Средний разряд работы 4,2
| 2 | ЭМ |  |  |  | 12: 20.02 | [22 empty] | ЭМ
|  | ОТм(ЗТм) |  |  |  | 4: чел.-ч; 7: 0.018; 12: 7.24 | [22 empty] | ОТм(ЗТм)
| 91.05.05-015 | Краны на автомобильном ходу, грузоподъемность 16 т |  |  |  | 4: маш.-ч; 5: 0.009; 7: 0.009; 10: 1622.46; 12: 14.6 | [23 empty] | Краны на автомобильном ходу, грузоподъемность 16 т
| 4-100-060 | ОТм(Зтм) Средний разряд машинистов 6 |  |  |  | 4: чел.-ч; 5: 0.009; 7: 0.009; 10: 461.02; 12: 4.15 | [24 empty] | ОТм(Зтм) Средний разряд машинистов 6
| 91.14.02-001 | Автомобили бортовые, грузоподъемность до 5 т |  |  |  | маш.-ч | 0.009 |  | 0.009 | 477.92 | 1.26 | 602.18 |  | 5.42 | [23 empty] | Автомобили бортовые, грузоподъемность до 5 т
| 4-100-040 | ОТм(Зтм) Средний разряд машинистов 4 |  |  |  | 4: чел.-ч; 5: 0.009; 7: 0.009; 10: 343.2; 12: 3.09 | [24 empty] | ОТм(Зтм) Средний разряд машинистов 4
| 4 | М |  |  |  | 12: 359.52 | [22 empty] | М
| 01.7.03.04-0001 | Электроэнергия |  |  |  | 4: кВт-ч; 5: 0.0656; 7: 0.0656; 10: 6.92; 12: 0.45 | [23 empty] | Электроэнергия
| 01.7.06.05-0041 | Ленты изоляционные хлопчатобумажные прорезиненные для электромонтажных и ремонтных работ, цвет черный, ширина 20 мм, толщина 0,35 мм |  |  |  | м | 1.33 |  | 1.33 | 5.87 | 0.95 | 5.58 |  | 7.42 | [23 empty] | Ленты изоляционные хлопчатобумажные прорезиненные для электромонтажных и ремонтных работ, цвет черный, ширина 20 мм, толщина 0,35 мм
| 01.7.15.07-0014 | Дюбели распорные полипропиленовые |  |  |  | 100 шт | 0.041 |  | 0.041 | 41.71 | 1.25 | 52.14 |  | 2.14 | [23 empty] | Дюбели распорные полипропиленовые
| 14.4.02.04-0142 | Краска масляная МА-0115, мумия, сурик железный |  |  |  | кг | 0.1 |  | 0.1 | 79.88 | 1.51 | 120.62 |  | 12.06 | [23 empty] | Краска масляная МА-0115, мумия, сурик железный
| 20.1.02.23-0082 | Перемычки гибкие, тип ПГС-50 |  |  |  | 10 шт | 0.1 |  | 0.1 | 944.69 | 1.16 | 1095.84 |  | 109.58 | [23 empty] | Перемычки гибкие, тип ПГС-50
| 20.2.02.01-0019 | Втулки изолирующие, размеры 65х50х18 мм |  |  |  | 1000 шт | 0.021 |  | 0.021 | 3658.94 | 1.16 | 4244.37 |  | 89.13 | [23 empty] | Втулки изолирующие, размеры 65х50х18 мм
| 20.5.04.09-0002 | Сжимы типа У731М для магистральных и ответвительных проводов и кабелей |  |  |  | 100 шт | 0.041 |  | 0.041 | 1991.74 | 1.35 | 2688.85 |  | 110.24 | [23 empty] | Сжимы типа У731М для магистральных и ответвительных проводов и кабелей
| 24.3.01.01-0005 | Трубка полихлорвиниловая электромонтажная, толщина стенки 0,6 мм |  |  |  | кг | 0.124 |  | 0.124 | 196.41 | 1.17 | 229.8 |  | 28.5 | [23 empty] | Трубка полихлорвиниловая электромонтажная, толщина стенки 0,6 мм
|  | Итого прямые затраты |  |  |  | 12: 1291.61 | [25 empty] | Итого прямые затраты
25.1 | 421/пр_2020_п.75_пп.а | Вспомогательные ненормируемые материальные ресурсы |  |  |  | 4: %; 5: 2; 7: 2; 12: 18.1 | [26 empty] | Вспомогательные ненормируемые материальные ресурсы
|  | ФОТ |  |  |  | 12: 912.07 | [27 empty] | ФОТ
| Пр/812-049.3-1 | НР Электротехнические установки на других объектах |  |  |  | 4: %; 5: 97; 7: 97; 12: 884.71 | [27 empty] | НР Электротехнические установки на других объектах
| Пр/774-049.3 | СП Электротехнические установки на других объектах |  |  |  | 4: %; 5: 51; 7: 51; 12: 465.16 | [27 empty] | СП Электротехнические установки на других объектах
|  | Всего по позиции |  |  |  | 10: 2659.58; 12: 2659.58 | [28 empty] | Всего по позиции
26 | ТЦ_62.1.02.23_56_5640021632_07.06.2024_02 КА п.17.1 | TITAN 3 Корпус металлический ЩРв-24 (395х310х120) IP31 |  |  |  | шт | 1 | 1 | 1 |  |  | 3309.13 |  | 3309.13 | [21 empty] | TITAN 3 Корпус металлический ЩРв-24 (395х310х120) IP31
|  | Всего по позиции |  |  |  | 12: 3309.13 | [28 empty] | Всего по позиции
27 | ГЭСНм08-03-526-03 | Автомат одно-, двух-, трехполюсный, устанавливаемый на конструкции: на стене или колонне, на ток до 250 А |  |  |  | 4: шт; 5: 11; 6: 1; 7: 11 | [21 empty] | Автомат одно-, двух-, трехполюсный, устанавливаемый на конструкции: на стене или колонне, на ток до 250 А
| 1 | ОТ(ЗТ) |  |  |  | 4: чел.-ч; 7: 26.18; 12: 9655.45 | [22 empty] | ОТ(ЗТ)
| 1-100-45 | Средний разряд работы 4,5 |  |  |  | 4: чел.-ч; 5: 2.38; 7: 26.18; 10: 368.81; 12: 9655.45 | [23 empty] | Средний разряд работы 4,5
| 2 | ЭМ |  |  |  | 12: 324.73 | [22 empty] | ЭМ
|  | ОТм(ЗТм) |  |  |  | 4: чел.-ч; 7: 0.22; 12: 88.46 | [22 empty] | ОТм(ЗТм)
| 91.05.05-015 | Краны на автомобильном ходу, грузоподъемность 16 т |  |  |  | 4: маш.-ч; 5: 0.01; 7: 0.11; 10: 1622.46; 12: 178.47 | [23 empty] | Краны на автомобильном ходу, грузоподъемность 16 т
| 4-100-060 | ОТм(Зтм) Средний разряд машинистов 6 |  |  |  | 4: чел.-ч; 5: 0.01; 7: 0.11; 10: 461.02; 12: 50.71 | [24 empty] | ОТм(Зтм) Средний разряд машинистов 6
| 91.14.02-001 | Автомобили бортовые, грузоподъемность до 5 т |  |  |  | маш.-ч | 0.01 |  | 0.11 | 477.92 | 1.26 | 602.18 |  | 66.24 | [23 empty] | Автомобили бортовые, грузоподъемность до 5 т
| 4-100-040 | ОТм(Зтм) Средний разряд машинистов 4 |  |  |  | 4: чел.-ч; 5: 0.01; 7: 0.11; 10: 343.2; 12: 37.75 | [24 empty] | ОТм(Зтм) Средний разряд машинистов 4
| 91.17.04-233 | Аппараты сварочные для ручной дуговой сварки, сварочный ток до 350 А |  |  |  | 4: маш.-ч; 5: 0.108; 7: 1.188; 10: 32.37; 12: 38.46 | [23 empty] | Аппараты сварочные для ручной дуговой сварки, сварочный ток до 350 А
| 91.21.16-012 | Прессы гидравлические с электроприводом |  |  |  | 4: маш.-ч; 5: 0.198; 7: 2.178; 10: 19.08; 12: 41.56 | [23 empty] | Прессы гидравлические с электроприводом
| 4 | М |  |  |  | 12: 7107.02 | [22 empty] | М
| 01.3.01.02-0002 | Вазелин технический |  |  |  | кг | 0.009 |  | 0.099 | 150.04 | 1.55 | 232.56 |  | 23.02 | [23 empty] | Вазелин технический
| 01.7.02.09-0002 | Шпагат бумажный, диаметр 2,5 мм |  |  |  | кг | 0.004 |  | 0.044 | 187.38 | 0.95 | 178.01 |  | 7.83 | [23 empty] | Шпагат бумажный, диаметр 2,5 мм
| 01.7.03.04-0001 | Электроэнергия |  |  |  | 4: кВт-ч; 5: 0.0208; 7: 0.2288; 10: 6.92; 12: 1.58 | [23 empty] | Электроэнергия
| 01.7.06.05-0041 | Ленты изоляционные хлопчатобумажные прорезиненные для электромонтажных и ремонтных работ, цвет черный, ширина 20 мм, толщина 0,35 мм |  |  |  | м | 3.5 |  | 38.5 | 5.87 | 0.95 | 5.58 |  | 214.83 | [23 empty] | Ленты изоляционные хлопчатобумажные прорезиненные для электромонтажных и ремонтных работ, цвет черный, ширина 20 мм, толщина 0,35 мм
| 01.7.11.07-0227 | Электроды сварочные для сварки низколегированных и углеродистых сталей УОНИ 13/45, Э42А, диаметр 4-5 мм |  |  |  | кг | 0.07 |  | 0.77 | 155.63 | 0.99 | 154.07 |  | 118.63 | [23 empty] | Электроды сварочные для сварки низколегированных и углеродистых сталей УОНИ 13/45, Э42А, диаметр 4-5 мм
| 01.7.15.03-0042 | Болты с гайками и шайбами строительные |  |  |  | кг | 0.431 |  | 4.741 | 174.93 | 1.17 | 204.67 |  | 970.34 | [23 empty] | Болты с гайками и шайбами строительные
| 01.7.15.07-0014 | Дюбели распорные полипропиленовые |  |  |  | 100 шт | 0.014 |  | 0.154 | 41.71 | 1.25 | 52.14 |  | 8.03 | [23 empty] | Дюбели распорные полипропиленовые
| 01.7.20.04-0005 | Нитки швейные армированные |  |  |  | кг | 0.002 |  | 0.022 | 395.65 | 1.44 | 569.74 |  | 12.53 | [23 empty] | Нитки швейные армированные
| 07.2.07.04-0007 | Конструкции стальные индивидуального изготовления из сортового проката |  |  |  | т | 0.003 |  | 0.033 | 105278.81 | 1.28 | 134756.88 |  | 4446.98 | [23 empty] | Конструкции стальные индивидуального изготовления из сортового проката
| 14.4.02.04-0142 | Краска масляная МА-0115, мумия, сурик железный |  |  |  | кг | 0.047 |  | 0.517 | 79.88 | 1.51 | 120.62 |  | 62.36 | [23 empty] | Краска масляная МА-0115, мумия, сурик железный
| 14.4.03.06-0001 | Лак электроизоляционный МЛ-92 |  |  |  | кг | 0.016 |  | 0.176 | 157.44 | 1.28 | 201.52 |  | 35.47 | [23 empty] | Лак электроизоляционный МЛ-92
| 20.1.02.23-0082 | Перемычки гибкие, тип ПГС-50 |  |  |  | 10 шт | 0.1 |  | 1.1 | 944.69 | 1.16 | 1095.84 |  | 1205.42 | [23 empty] | Перемычки гибкие, тип ПГС-50
|  | Итого прямые затраты |  |  |  | 12: 17175.66 | [25 empty] | Итого прямые затраты
27.1 | 421/пр_2020_п.75_пп.а | Вспомогательные ненормируемые материальные ресурсы |  |  |  | 4: %; 5: 2; 7: 2; 12: 193.11 | [26 empty] | Вспомогательные ненормируемые материальные ресурсы
|  | ФОТ |  |  |  | 12: 9743.91 | [27 empty] | ФОТ
| Пр/812-049.3-1 | НР Электротехнические установки на других объектах |  |  |  | 4: %; 5: 97; 7: 97; 12: 9451.59 | [27 empty] | НР Электротехнические установки на других объектах
| Пр/774-049.3 | СП Электротехнические установки на других объектах |  |  |  | 4: %; 5: 51; 7: 51; 12: 4969.39 | [27 empty] | СП Электротехнические установки на других объектах
|  | Всего по позиции |  |  |  | 10: 2889.98; 12: 31789.75 | [28 empty] | Всего по позиции
28 | ТЦ_62.1.02.23_56_5640021632_07.06.2024_02 КА п.18.1 | Выключатель автоматический трехполюсный 32А C ВА47- 29 4.5кА |  |  |  | шт | 1 | 1 | 1 |  |  | 598.96 |  | 598.96 | [21 empty] | Выключатель автоматический трехполюсный 32А C ВА47- 29 4.5кА
|  | Всего по позиции |  |  |  | 12: 598.96 | [28 empty] | Всего по позиции
29 | ТЦ_62.1.02.23_56_5640021632_07.06.2024_02 КА п.19.1 | Выключатель автоматический однополюсный 16А C ВА47- 29 4.5кА |  |  |  | шт | 6 | 1 | 6 |  |  | 143.13 |  | 858.78 | [21 empty] | Выключатель автоматический однополюсный 16А C ВА47- 29 4.5кА
|  | Всего по позиции |  |  |  | 12: 858.78 | [28 empty] | Всего по позиции
30 | ТЦ_62.1.02.23_56_5640021632_07.06.2024_02 КА п.20.1 | Выключатель автоматический дифференциальный АВДТ-32 1п+N 25А 30мА С(Электронный) |  |  |  | шт | 4 | 1 | 4 |  |  | 1120.73 |  | 4482.92 | [21 empty] | Выключатель автоматический дифференциальный АВДТ-32 1п+N 25А 30мА С(Электронный)
|  | Всего по позиции |  |  |  | 12: 4482.92 | [28 empty] | Всего по позиции
ЩО3 | [34 empty] | ЩО3
31 | ГЭСНм08-03-599-09 | Щитки осветительные, устанавливаемые на стене: распорными дюбелями, масса щитка до 6 кг | [33 empty] | Щитки осветительные, устанавливаемые на стене: распорными дюбелями, масса щитка до 6 кг | bar: 4 to 7
| 1 | ОТ(ЗТ) |  |  |  | 4: чел.-ч; 7: 2.56; 12: 904.83 | [22 empty] | ОТ(ЗТ)
| 1-100-42 | Средний разряд работы 4,2 |  |  |  | 4: чел.-ч; 5: 2.56; 7: 2.56; 10: 353.45; 12: 904.83 | [23 empty] | Средний разряд работы 4,2
| 2 | ЭМ |  |  |  | 12: 20.02 | [22 empty] | ЭМ
|  | ОТм(ЗТм) |  |  |  | 4: чел.-ч; 7: 0.018; 12: 7.24 | [22 empty] | ОТм(ЗТм)
| 91.05.05-015 | Краны на автомобильном ходу, грузоподъемность 16 т |  |  |  | 4: маш.-ч; 5: 0.009; 7: 0.009; 10: 1622.46; 12: 14.6 | [23 empty] | Краны на автомобильном ходу, грузоподъемность 16 т
| 4-100-060 | ОТм(Зтм) Средний разряд машинистов 6 |  |  |  | 4: чел.-ч; 5: 0.009; 7: 0.009; 10: 461.02; 12: 4.15 | [24 empty] | ОТм(Зтм) Средний разряд машинистов 6
| 91.14.02-001 | Автомобили бортовые, грузоподъемность до 5 т |  |  |  | маш.-ч | 0.009 |  | 0.009 | 477.92 | 1.26 | 602.18 |  | 5.42 | [23 empty] | Автомобили бортовые, грузоподъемность до 5 т
| 4-100-040 | ОТм(Зтм) Средний разряд машинистов 4 |  |  |  | 4: чел.-ч; 5: 0.009; 7: 0.009; 10: 343.2; 12: 3.09 | [24 empty] | ОТм(Зтм) Средний разряд машинистов 4
| 4 | М |  |  |  | 12: 359.52 | [22 empty] | М
| 01.7.03.04-0001 | Электроэнергия |  |  |  | 4: кВт-ч; 5: 0.0656; 7: 0.0656; 10: 6.92; 12: 0.45 | [23 empty] | Электроэнергия
| 01.7.06.05-0041 | Ленты изоляционные хлопчатобумажные прорезиненные для электромонтажных и ремонтных работ, цвет черный, ширина 20 мм, толщина 0,35 мм |  |  |  | м | 1.33 |  | 1.33 | 5.87 | 0.95 | 5.58 |  | 7.42 | [23 empty] | Ленты изоляционные хлопчатобумажные прорезиненные для электромонтажных и ремонтных работ, цвет черный, ширина 20 мм, толщина 0,35 мм
| 01.7.15.07-0014 | Дюбели распорные полипропиленовые |  |  |  | 100 шт | 0.041 |  | 0.041 | 41.71 | 1.25 | 52.14 |  | 2.14 | [23 empty] | Дюбели распорные полипропиленовые
| 14.4.02.04-0142 | Краска масляная МА-0115, мумия, сурик железный |  |  |  | кг | 0.1 |  | 0.1 | 79.88 | 1.51 | 120.62 |  | 12.06 | [23 empty] | Краска масляная МА-0115, мумия, сурик железный
| 20.1.02.23-0082 | Перемычки гибкие, тип ПГС-50 |  |  |  | 10 шт | 0.1 |  | 0.1 | 944.69 | 1.16 | 1095.84 |  | 109.58 | [23 empty] | Перемычки гибкие, тип ПГС-50
| 20.2.02.01-0019 | Втулки изолирующие, размеры 65х50х18 мм |  |  |  | 1000 шт | 0.021 |  | 0.021 | 3658.94 | 1.16 | 4244.37 |  | 89.13 | [23 empty] | Втулки изолирующие, размеры 65х50х18 мм
| 20.5.04.09-0002 | Сжимы типа У731М для магистральных и ответвительных проводов и кабелей |  |  |  | 100 шт | 0.041 |  | 0.041 | 1991.74 | 1.35 | 2688.85 |  | 110.24 | [23 empty] | Сжимы типа У731М для магистральных и ответвительных проводов и кабелей
| 24.3.01.01-0005 | Трубка полихлорвиниловая электромонтажная, толщина стенки 0,6 мм |  |  |  | кг | 0.124 |  | 0.124 | 196.41 | 1.17 | 229.8 |  | 28.5 | [23 empty] | Трубка полихлорвиниловая электромонтажная, толщина стенки 0,6 мм
|  | Итого прямые затраты |  |  |  | 12: 1291.61 | [25 empty] | Итого прямые затраты
31.1 | 421/пр_2020_п.75_пп.а | Вспомогательные ненормируемые материальные ресурсы |  |  |  | 4: %; 5: 2; 7: 2; 12: 18.1 | [26 empty] | Вспомогательные ненормируемые материальные ресурсы
|  | ФОТ |  |  |  | 12: 912.07 | [27 empty] | ФОТ
| Пр/812-049.3-1 | НР Электротехнические установки на других объектах |  |  |  | 4: %; 5: 97; 7: 97; 12: 884.71 | [27 empty] | НР Электротехнические установки на других объектах
| Пр/774-049.3 | СП Электротехнические установки на других объектах |  |  |  | 4: %; 5: 51; 7: 51; 12: 465.16 | [27 empty] | СП Электротехнические установки на других объектах
|  | Всего по позиции |  |  |  | 10: 2659.58; 12: 2659.58 | [28 empty] | Всего по позиции
32 | ТЦ_62.1.02.23_56_5640021632_07.06.2024_02 КА п.21.1 | TITAN 3 Корпус металлический ЩРв-24 (395х310х120) IP31 |  |  |  | шт | 1 | 1 | 1 |  |  | 3309.13 |  | 3309.13 | [21 empty] | TITAN 3 Корпус металлический ЩРв-24 (395х310х120) IP31
|  | Всего по позиции |  |  |  | 12: 3309.13 | [28 empty] | Всего по позиции
33 | ГЭСНм08-03-526-03 | Автомат одно-, двух-, трехполюсный, устанавливаемый на конструкции: на стене или колонне, на ток до 250 А |  |  |  | 4: шт; 5: 9; 6: 1; 7: 9 | [21 empty] | Автомат одно-, двух-, трехполюсный, устанавливаемый на конструкции: на стене или колонне, на ток до 250 А
| 1 | ОТ(ЗТ) |  |  |  | 4: чел.-ч; 7: 21.42; 12: 7899.91 | [22 empty] | ОТ(ЗТ)
| 1-100-45 | Средний разряд работы 4,5 |  |  |  | 4: чел.-ч; 5: 2.38; 7: 21.42; 10: 368.81; 12: 7899.91 | [23 empty] | Средний разряд работы 4,5
| 2 | ЭМ |  |  |  | 12: 265.68 | [22 empty] | ЭМ
|  | ОТм(ЗТм) |  |  |  | 4: чел.-ч; 7: 0.18; 12: 72.38 | [22 empty] | ОТм(ЗТм)
| 91.05.05-015 | Краны на автомобильном ходу, грузоподъемность 16 т |  |  |  | 4: маш.-ч; 5: 0.01; 7: 0.09; 10: 1622.46; 12: 146.02 | [23 empty] | Краны на автомобильном ходу, грузоподъемность 16 т
| 4-100-060 | ОТм(Зтм) Средний разряд машинистов 6 |  |  |  | 4: чел.-ч; 5: 0.01; 7: 0.09; 10: 461.02; 12: 41.49 | [24 empty] | ОТм(Зтм) Средний разряд машинистов 6
| 91.14.02-001 | Автомобили бортовые, грузоподъемность до 5 т |  |  |  | маш.-ч | 0.01 |  | 0.09 | 477.92 | 1.26 | 602.18 |  | 54.2 | [23 empty] | Автомобили бортовые, грузоподъемность до 5 т
| 4-100-040 | ОТм(Зтм) Средний разряд машинистов 4 |  |  |  | 4: чел.-ч; 5: 0.01; 7: 0.09; 10: 343.2; 12: 30.89 | [24 empty] | ОТм(Зтм) Средний разряд машинистов 4
| 91.17.04-233 | Аппараты сварочные для ручной дуговой сварки, сварочный ток до 350 А |  |  |  | 4: маш.-ч; 5: 0.108; 7: 0.972; 10: 32.37; 12: 31.46 | [23 empty] | Аппараты сварочные для ручной дуговой сварки, сварочный ток до 350 А
| 91.21.16-012 | Прессы гидравлические с электроприводом |  |  |  | 4: маш.-ч; 5: 0.198; 7: 1.782; 10: 19.08; 12: 34 | [23 empty] | Прессы гидравлические с электроприводом
| 4 | М |  |  |  | 12: 5814.86 | [22 empty] | М
| 01.3.01.02-0002 | Вазелин технический |  |  |  | кг | 0.009 |  | 0.081 | 150.04 | 1.55 | 232.56 |  | 18.84 | [23 empty] | Вазелин технический
| 01.7.02.09-0002 | Шпагат бумажный, диаметр 2,5 мм |  |  |  | кг | 0.004 |  | 0.036 | 187.38 | 0.95 | 178.01 |  | 6.41 | [23 empty] | Шпагат бумажный, диаметр 2,5 мм
| 01.7.03.04-0001 | Электроэнергия |  |  |  | 4: кВт-ч; 5: 0.0208; 7: 0.1872; 10: 6.92; 12: 1.3 | [23 empty] | Электроэнергия
| 01.7.06.05-0041 | Ленты изоляционные хлопчатобумажные прорезиненные для электромонтажных и ремонтных работ, цвет черный, ширина 20 мм, толщина 0,35 мм |  |  |  | м | 3.5 |  | 31.5 | 5.87 | 0.95 | 5.58 |  | 175.77 | [23 empty] | Ленты изоляционные хлопчатобумажные прорезиненные для электромонтажных и ремонтных работ, цвет черный, ширина 20 мм, толщина 0,35 мм
| 01.7.11.07-0227 | Электроды сварочные для сварки низколегированных и углеродистых сталей УОНИ 13/45, Э42А, диаметр 4-5 мм |  |  |  | кг | 0.07 |  | 0.63 | 155.63 | 0.99 | 154.07 |  | 97.06 | [23 empty] | Электроды сварочные для сварки низколегированных и углеродистых сталей УОНИ 13/45, Э42А, диаметр 4-5 мм
| 01.7.15.03-0042 | Болты с гайками и шайбами строительные |  |  |  | кг | 0.431 |  | 3.879 | 174.93 | 1.17 | 204.67 |  | 793.91 | [23 empty] | Болты с гайками и шайбами строительные
| 01.7.15.07-0014 | Дюбели распорные полипропиленовые |  |  |  | 100 шт | 0.014 |  | 0.126 | 41.71 | 1.25 | 52.14 |  | 6.57 | [23 empty] | Дюбели распорные полипропиленовые
| 01.7.20.04-0005 | Нитки швейные армированные |  |  |  | кг | 0.002 |  | 0.018 | 395.65 | 1.44 | 569.74 |  | 10.26 | [23 empty] | Нитки швейные армированные
| 07.2.07.04-0007 | Конструкции стальные индивидуального изготовления из сортового проката |  |  |  | т | 0.003 |  | 0.027 | 105278.81 | 1.28 | 134756.88 |  | 3638.44 | [23 empty] | Конструкции стальные индивидуального изготовления из сортового проката
| 14.4.02.04-0142 | Краска масляная МА-0115, мумия, сурик железный |  |  |  | кг | 0.047 |  | 0.423 | 79.88 | 1.51 | 120.62 |  | 51.02 | [23 empty] | Краска масляная МА-0115, мумия, сурик железный
| 14.4.03.06-0001 | Лак электроизоляционный МЛ-92 |  |  |  | кг | 0.016 |  | 0.144 | 157.44 | 1.28 | 201.52 |  | 29.02 | [23 empty] | Лак электроизоляционный МЛ-92
| 20.1.02.23-0082 | Перемычки гибкие, тип ПГС-50 |  |  |  | 10 шт | 0.1 |  | 0.9 | 944.69 | 1.16 | 1095.84 |  | 986.26 | [23 empty] | Перемычки гибкие, тип ПГС-50
|  | Итого прямые затраты |  |  |  | 12: 14052.83 | [25 empty] | Итого прямые затраты
33.1 | 421/пр_2020_п.75_пп.а | Вспомогательные ненормируемые материальные ресурсы |  |  |  | 4: %; 5: 2; 7: 2; 12: 158 | [26 empty] | Вспомогательные ненормируемые материальные ресурсы
|  | ФОТ |  |  |  | 12: 7972.29 | [27 empty] | ФОТ
| Пр/812-049.3-1 | НР Электротехнические установки на других объектах |  |  |  | 4: %; 5: 97; 7: 97; 12: 7733.12 | [27 empty] | НР Электротехнические установки на других объектах
| Пр/774-049.3 | СП Электротехнические установки на других объектах |  |  |  | 4: %; 5: 51; 7: 51; 12: 4065.87 | [27 empty] | СП Электротехнические установки на других объектах
|  | Всего по позиции |  |  |  | 10: 2889.98; 12: 26009.82 | [28 empty] | Всего по позиции
34 | ТЦ_62.1.02.23_56_5640021632_07.06.2024_02 КА п.22.1 | Выключатель автоматический трехполюсный 32А C ВА47- 29 4.5кА |  |  |  | шт | 1 | 1 | 1 |  |  | 598.96 |  | 598.96 | [21 empty] | Выключатель автоматический трехполюсный 32А C ВА47- 29 4.5кА
|  | Всего по позиции |  |  |  | 12: 598.96 | [28 empty] | Всего по позиции
35 | ТЦ_62.1.02.23_56_5640021632_07.06.2024_02 КА п.23.1 | Выключатель автоматический однополюсный 16А C ВА47- 29 4.5кА |  |  |  | шт | 4 | 1 | 4 |  |  | 143.15 |  | 572.6 | [21 empty] | Выключатель автоматический однополюсный 16А C ВА47- 29 4.5кА
|  | Всего по позиции |  |  |  | 12: 572.6 | [28 empty] | Всего по позиции
36 | ТЦ_62.1.02.23_56_5640021632_07.06.2024_02 КА п.24.1 | Выключатель автоматический дифференциальный АВДТ-32 1п+N 25А 30мА С(Электронный) |  |  |  | шт | 4 | 1 | 4 |  |  | 1120.73 |  | 4482.92 | [21 empty] | Выключатель автоматический дифференциальный АВДТ-32 1п+N 25А 30мА С(Электронный)
|  | Всего по позиции |  |  |  | 12: 4482.92 | [28 empty] | Всего по позиции
ЩО4 | [34 empty] | ЩО4
37 | ГЭСНм08-03-599-09 | Щитки осветительные, устанавливаемые на стене: распорными дюбелями, масса щитка до 6 кг | [33 empty] | Щитки осветительные, устанавливаемые на стене: распорными дюбелями, масса щитка до 6 кг | bar: 4 to 7
| 1 | ОТ(ЗТ) |  |  |  | 4: чел.-ч; 7: 2.56; 12: 904.83 | [22 empty] | ОТ(ЗТ)
| 1-100-42 | Средний разряд работы 4,2 |  |  |  | 4: чел.-ч; 5: 2.56; 7: 2.56; 10: 353.45; 12: 904.83 | [23 empty] | Средний разряд работы 4,2
| 2 | ЭМ |  |  |  | 12: 20.02 | [22 empty] | ЭМ
|  | ОТм(ЗТм) |  |  |  | 4: чел.-ч; 7: 0.018; 12: 7.24 | [22 empty] | ОТм(ЗТм)
| 91.05.05-015 | Краны на автомобильном ходу, грузоподъемность 16 т |  |  |  | 4: маш.-ч; 5: 0.009; 7: 0.009; 10: 1622.46; 12: 14.6 | [23 empty] | Краны на автомобильном ходу, грузоподъемность 16 т
| 4-100-060 | ОТм(Зтм) Средний разряд машинистов 6 |  |  |  | 4: чел.-ч; 5: 0.009; 7: 0.009; 10: 461.02; 12: 4.15 | [24 empty] | ОТм(Зтм) Средний разряд машинистов 6
| 91.14.02-001 | Автомобили бортовые, грузоподъемность до 5 т |  |  |  | маш.-ч | 0.009 |  | 0.009 | 477.92 | 1.26 | 602.18 |  | 5.42 | [23 empty] | Автомобили бортовые, грузоподъемность до 5 т
| 4-100-040 | ОТм(Зтм) Средний разряд машинистов 4 |  |  |  | 4: чел.-ч; 5: 0.009; 7: 0.009; 10: 343.2; 12: 3.09 | [24 empty] | ОТм(Зтм) Средний разряд машинистов 4
| 4 | М |  |  |  | 12: 359.52 | [22 empty] | М
| 01.7.03.04-0001 | Электроэнергия |  |  |  | 4: кВт-ч; 5: 0.0656; 7: 0.0656; 10: 6.92; 12: 0.45 | [23 empty] | Электроэнергия
| 01.7.06.05-0041 | Ленты изоляционные хлопчатобумажные прорезиненные для электромонтажных и ремонтных работ, цвет черный, ширина 20 мм, толщина 0,35 мм |  |  |  | м | 1.33 |  | 1.33 | 5.87 | 0.95 | 5.58 |  | 7.42 | [23 empty] | Ленты изоляционные хлопчатобумажные прорезиненные для электромонтажных и ремонтных работ, цвет черный, ширина 20 мм, толщина 0,35 мм
| 01.7.15.07-0014 | Дюбели распорные полипропиленовые |  |  |  | 100 шт | 0.041 |  | 0.041 | 41.71 | 1.25 | 52.14 |  | 2.14 | [23 empty] | Дюбели распорные полипропиленовые
| 14.4.02.04-0142 | Краска масляная МА-0115, мумия, сурик железный |  |  |  | кг | 0.1 |  | 0.1 | 79.88 | 1.51 | 120.62 |  | 12.06 | [23 empty] | Краска масляная МА-0115, мумия, сурик железный
| 20.1.02.23-0082 | Перемычки гибкие, тип ПГС-50 |  |  |  | 10 шт | 0.1 |  | 0.1 | 944.69 | 1.16 | 1095.84 |  | 109.58 | [23 empty] | Перемычки гибкие, тип ПГС-50
| 20.2.02.01-0019 | Втулки изолирующие, размеры 65х50х18 мм |  |  |  | 1000 шт | 0.021 |  | 0.021 | 3658.94 | 1.16 | 4244.37 |  | 89.13 | [23 empty] | Втулки изолирующие, размеры 65х50х18 мм
| 20.5.04.09-0002 | Сжимы типа У731М для магистральных и ответвительных проводов и кабелей |  |  |  | 100 шт | 0.041 |  | 0.041 | 1991.74 | 1.35 | 2688.85 |  | 110.24 | [23 empty] | Сжимы типа У731М для магистральных и ответвительных проводов и кабелей
| 24.3.01.01-0005 | Трубка полихлорвиниловая электромонтажная, толщина стенки 0,6 мм |  |  |  | кг | 0.124 |  | 0.124 | 196.41 | 1.17 | 229.8 |  | 28.5 | [23 empty] | Трубка полихлорвиниловая электромонтажная, толщина стенки 0,6 мм
|  | Итого прямые затраты |  |  |  | 12: 1291.61 | [25 empty] | Итого прямые затраты
37.1 | 421/пр_2020_п.75_пп.а | Вспомогательные ненормируемые материальные ресурсы |  |  |  | 4: %; 5: 2; 7: 2; 12: 18.1 | [26 empty] | Вспомогательные ненормируемые материальные ресурсы
|  | ФОТ |  |  |  | 12: 912.07 | [27 empty] | ФОТ
| Пр/812-049.3-1 | НР Электротехнические установки на других объектах |  |  |  | 4: %; 5: 97; 7: 97; 12: 884.71 | [27 empty] | НР Электротехнические установки на других объектах
| Пр/774-049.3 | СП Электротехнические установки на других объектах |  |  |  | 4: %; 5: 51; 7: 51; 12: 465.16 | [27 empty] | СП Электротехнические установки на других объектах
|  | Всего по позиции |  |  |  | 10: 2659.58; 12: 2659.58 | [28 empty] | Всего по позиции
38 | ТЦ_62.1.02.23_56_5640021632_07.06.2024_02 КА п.25.1 | TITAN 3 Корпус металлический ЩРв-24 (395х310х120) IP31 |  |  |  | шт | 1 | 1 | 1 |  |  | 3309.13 |  | 3309.13 | [21 empty] | TITAN 3 Корпус металлический ЩРв-24 (395х310х120) IP31
|  | Всего по позиции |  |  |  | 12: 3309.13 | [28 empty] | Всего по позиции
39 | ГЭСНм08-03-526-03 | Автомат одно-, двух-, трехполюсный, устанавливаемый на конструкции: на стене или колонне, на ток до 250 А |  |  |  | 4: шт; 5: 8; 6: 1; 7: 8 | [21 empty] | Автомат одно-, двух-, трехполюсный, устанавливаемый на конструкции: на стене или колонне, на ток до 250 А
| 1 | ОТ(ЗТ) |  |  |  | 4: чел.-ч; 7: 19.04; 12: 7022.14 | [22 empty] | ОТ(ЗТ)
| 1-100-45 | Средний разряд работы 4,5 |  |  |  | 4: чел.-ч; 5: 2.38; 7: 19.04; 10: 368.81; 12: 7022.14 | [23 empty] | Средний разряд работы 4,5
| 2 | ЭМ |  |  |  | 12: 236.16 | [22 empty] | ЭМ
|  | ОТм(ЗТм) |  |  |  | 4: чел.-ч; 7: 0.16; 12: 64.34 | [22 empty] | ОТм(ЗТм)
| 91.05.05-015 | Краны на автомобильном ходу, грузоподъемность 16 т |  |  |  | 4: маш.-ч; 5: 0.01; 7: 0.08; 10: 1622.46; 12: 129.8 | [23 empty] | Краны на автомобильном ходу, грузоподъемность 16 т
| 4-100-060 | ОТм(Зтм) Средний разряд машинистов 6 |  |  |  | 4: чел.-ч; 5: 0.01; 7: 0.08; 10: 461.02; 12: 36.88 | [24 empty] | ОТм(Зтм) Средний разряд машинистов 6
| 91.14.02-001 | Автомобили бортовые, грузоподъемность до 5 т |  |  |  | маш.-ч | 0.01 |  | 0.08 | 477.92 | 1.26 | 602.18 |  | 48.17 | [23 empty] | Автомобили бортовые, грузоподъемность до 5 т
| 4-100-040 | ОТм(Зтм) Средний разряд машинистов 4 |  |  |  | 4: чел.-ч; 5: 0.01; 7: 0.08; 10: 343.2; 12: 27.46 | [24 empty] | ОТм(Зтм) Средний разряд машинистов 4
| 91.17.04-233 | Аппараты сварочные для ручной дуговой сварки, сварочный ток до 350 А |  |  |  | 4: маш.-ч; 5: 0.108; 7: 0.864; 10: 32.37; 12: 27.97 | [23 empty] | Аппараты сварочные для ручной дуговой сварки, сварочный ток до 350 А
| 91.21.16-012 | Прессы гидравлические с электроприводом |  |  |  | 4: маш.-ч; 5: 0.198; 7: 1.584; 10: 19.08; 12: 30.22 | [23 empty] | Прессы гидравлические с электроприводом
| 4 | М |  |  |  | 12: 5168.75 | [22 empty] | М
| 01.3.01.02-0002 | Вазелин технический |  |  |  | кг | 0.009 |  | 0.072 | 150.04 | 1.55 | 232.56 |  | 16.74 | [23 empty] | Вазелин технический
| 01.7.02.09-0002 | Шпагат бумажный, диаметр 2,5 мм |  |  |  | кг | 0.004 |  | 0.032 | 187.38 | 0.95 | 178.01 |  | 5.7 | [23 empty] | Шпагат бумажный, диаметр 2,5 мм
| 01.7.03.04-0001 | Электроэнергия |  |  |  | 4: кВт-ч; 5: 0.0208; 7: 0.1664; 10: 6.92; 12: 1.15 | [23 empty] | Электроэнергия
| 01.7.06.05-0041 | Ленты изоляционные хлопчатобумажные прорезиненные для электромонтажных и ремонтных работ, цвет черный, ширина 20 мм, толщина 0,35 мм |  |  |  | м | 3.5 |  | 28 | 5.87 | 0.95 | 5.58 |  | 156.24 | [23 empty] | Ленты изоляционные хлопчатобумажные прорезиненные для электромонтажных и ремонтных работ, цвет черный, ширина 20 мм, толщина 0,35 мм
| 01.7.11.07-0227 | Электроды сварочные для сварки низколегированных и углеродистых сталей УОНИ 13/45, Э42А, диаметр 4-5 мм |  |  |  | кг | 0.07 |  | 0.56 | 155.63 | 0.99 | 154.07 |  | 86.28 | [23 empty] | Электроды сварочные для сварки низколегированных и углеродистых сталей УОНИ 13/45, Э42А, диаметр 4-5 мм
| 01.7.15.03-0042 | Болты с гайками и шайбами строительные |  |  |  | кг | 0.431 |  | 3.448 | 174.93 | 1.17 | 204.67 |  | 705.7 | [23 empty] | Болты с гайками и шайбами строительные
| 01.7.15.07-0014 | Дюбели распорные полипропиленовые |  |  |  | 100 шт | 0.014 |  | 0.112 | 41.71 | 1.25 | 52.14 |  | 5.84 | [23 empty] | Дюбели распорные полипропиленовые
| 01.7.20.04-0005 | Нитки швейные армированные |  |  |  | кг | 0.002 |  | 0.016 | 395.65 | 1.44 | 569.74 |  | 9.12 | [23 empty] | Нитки швейные армированные
| 07.2.07.04-0007 | Конструкции стальные индивидуального изготовления из сортового проката |  |  |  | т | 0.003 |  | 0.024 | 105278.81 | 1.28 | 134756.88 |  | 3234.17 | [23 empty] | Конструкции стальные индивидуального изготовления из сортового проката
| 14.4.02.04-0142 | Краска масляная МА-0115, мумия, сурик железный |  |  |  | кг | 0.047 |  | 0.376 | 79.88 | 1.51 | 120.62 |  | 45.35 | [23 empty] | Краска масляная МА-0115, мумия, сурик железный
| 14.4.03.06-0001 | Лак электроизоляционный МЛ-92 |  |  |  | кг | 0.016 |  | 0.128 | 157.44 | 1.28 | 201.52 |  | 25.79 | [23 empty] | Лак электроизоляционный МЛ-92
| 20.1.02.23-0082 | Перемычки гибкие, тип ПГС-50 |  |  |  | 10 шт | 0.1 |  | 0.8 | 944.69 | 1.16 | 1095.84 |  | 876.67 | [23 empty] | Перемычки гибкие, тип ПГС-50
|  | Итого прямые затраты |  |  |  | 12: 12491.39 | [25 empty] | Итого прямые затраты
39.1 | 421/пр_2020_п.75_пп.а | Вспомогательные ненормируемые материальные ресурсы |  |  |  | 4: %; 5: 2; 7: 2; 12: 140.44 | [26 empty] | Вспомогательные ненормируемые материальные ресурсы
|  | ФОТ |  |  |  | 12: 7086.48 | [27 empty] | ФОТ
| Пр/812-049.3-1 | НР Электротехнические установки на других объектах |  |  |  | 4: %; 5: 97; 7: 97; 12: 6873.89 | [27 empty] | НР Электротехнические установки на других объектах
| Пр/774-049.3 | СП Электротехнические установки на других объектах |  |  |  | 4: %; 5: 51; 7: 51; 12: 3614.1 | [27 empty] | СП Электротехнические установки на других объектах
|  | Всего по позиции |  |  |  | 10: 2889.98; 12: 23119.82 | [28 empty] | Всего по позиции
40 | ТЦ_62.1.02.23_56_5640021632_07.06.2024_02 КА п.26.1 | Выключатель автоматический трехполюсный 32А C ВА47-29 4.5кА |  |  |  | шт | 1 | 1 | 1 |  |  | 598.96 |  | 598.96 | [21 empty] | Выключатель автоматический трехполюсный 32А C ВА47-29 4.5кА
|  | Всего по позиции |  |  |  | 12: 598.96 | [28 empty] | Всего по позиции
41 | ТЦ_62.1.02.23_56_5640021632_07.06.2024_02 КА п.27.1 | Выключатель автоматический однополюсный 16А C ВА47- 29 4.5кА |  |  |  | шт | 4 | 1 | 4 |  |  | 143.15 |  | 572.6 | [21 empty] | Выключатель автоматический однополюсный 16А C ВА47- 29 4.5кА
|  | Всего по позиции |  |  |  | 12: 572.6 | [28 empty] | Всего по позиции
42 | ТЦ_62.1.02.23_56_5640021632_07.06.2024_02 КА п.28.1 | Выключатель автоматический дифференциальный АВДТ-32 1п+N 25А 30мА С(Электронный) |  |  |  | шт | 3 | 1 | 3 |  |  | 1120.73 |  | 3362.19 | [21 empty] | Выключатель автоматический дифференциальный АВДТ-32 1п+N 25А 30мА С(Электронный)
|  | Всего по позиции |  |  |  | 12: 3362.19 | [28 empty] | Всего по позиции
ЩО5 | [34 empty] | ЩО5
43 | ГЭСНм08-03-599-09 | Щитки осветительные, устанавливаемые на стене: распорными дюбелями, масса щитка до 6 кг | [33 empty] | Щитки осветительные, устанавливаемые на стене: распорными дюбелями, масса щитка до 6 кг | bar: 4 to 7
| 1 | ОТ(ЗТ) |  |  |  | 4: чел.-ч; 7: 2.56; 12: 904.83 | [22 empty] | ОТ(ЗТ)
| 1-100-42 | Средний разряд работы 4,2 |  |  |  | 4: чел.-ч; 5: 2.56; 7: 2.56; 10: 353.45; 12: 904.83 | [23 empty] | Средний разряд работы 4,2
| 2 | ЭМ |  |  |  | 12: 20.02 | [22 empty] | ЭМ
|  | ОТм(ЗТм) |  |  |  | 4: чел.-ч; 7: 0.018; 12: 7.24 | [22 empty] | ОТм(ЗТм)
| 91.05.05-015 | Краны на автомобильном ходу, грузоподъемность 16 т |  |  |  | 4: маш.-ч; 5: 0.009; 7: 0.009; 10: 1622.46; 12: 14.6 | [23 empty] | Краны на автомобильном ходу, грузоподъемность 16 т
| 4-100-060 | ОТм(Зтм) Средний разряд машинистов 6 |  |  |  | 4: чел.-ч; 5: 0.009; 7: 0.009; 10: 461.02; 12: 4.15 | [24 empty] | ОТм(Зтм) Средний разряд машинистов 6
| 91.14.02-001 | Автомобили бортовые, грузоподъемность до 5 т |  |  |  | маш.-ч | 0.009 |  | 0.009 | 477.92 | 1.26 | 602.18 |  | 5.42 | [23 empty] | Автомобили бортовые, грузоподъемность до 5 т
| 4-100-040 | ОТм(Зтм) Средний разряд машинистов 4 |  |  |  | 4: чел.-ч; 5: 0.009; 7: 0.009; 10: 343.2; 12: 3.09 | [24 empty] | ОТм(Зтм) Средний разряд машинистов 4
| 4 | М |  |  |  | 12: 359.52 | [22 empty] | М
| 01.7.03.04-0001 | Электроэнергия |  |  |  | 4: кВт-ч; 5: 0.0656; 7: 0.0656; 10: 6.92; 12: 0.45 | [23 empty] | Электроэнергия
| 01.7.06.05-0041 | Ленты изоляционные хлопчатобумажные прорезиненные для электромонтажных и ремонтных работ, цвет черный, ширина 20 мм, толщина 0,35 мм |  |  |  | м | 1.33 |  | 1.33 | 5.87 | 0.95 | 5.58 |  | 7.42 | [23 empty] | Ленты изоляционные хлопчатобумажные прорезиненные для электромонтажных и ремонтных работ, цвет черный, ширина 20 мм, толщина 0,35 мм
| 01.7.15.07-0014 | Дюбели распорные полипропиленовые |  |  |  | 100 шт | 0.041 |  | 0.041 | 41.71 | 1.25 | 52.14 |  | 2.14 | [23 empty] | Дюбели распорные полипропиленовые
| 14.4.02.04-0142 | Краска масляная МА-0115, мумия, сурик железный |  |  |  | кг | 0.1 |  | 0.1 | 79.88 | 1.51 | 120.62 |  | 12.06 | [23 empty] | Краска масляная МА-0115, мумия, сурик железный
| 20.1.02.23-0082 | Перемычки гибкие, тип ПГС-50 |  |  |  | 10 шт | 0.1 |  | 0.1 | 944.69 | 1.16 | 1095.84 |  | 109.58 | [23 empty] | Перемычки гибкие, тип ПГС-50
| 20.2.02.01-0019 | Втулки изолирующие, размеры 65х50х18 мм |  |  |  | 1000 шт | 0.021 |  | 0.021 | 3658.94 | 1.16 | 4244.37 |  | 89.13 | [23 empty] | Втулки изолирующие, размеры 65х50х18 мм
| 20.5.04.09-0002 | Сжимы типа У731М для магистральных и ответвительных проводов и кабелей |  |  |  | 100 шт | 0.041 |  | 0.041 | 1991.74 | 1.35 | 2688.85 |  | 110.24 | [23 empty] | Сжимы типа У731М для магистральных и ответвительных проводов и кабелей
| 24.3.01.01-0005 | Трубка полихлорвиниловая электромонтажная, толщина стенки 0,6 мм |  |  |  | кг | 0.124 |  | 0.124 | 196.41 | 1.17 | 229.8 |  | 28.5 | [23 empty] | Трубка полихлорвиниловая электромонтажная, толщина стенки 0,6 мм
|  | Итого прямые затраты |  |  |  | 12: 1291.61 | [25 empty] | Итого прямые затраты
43.1 | 421/пр_2020_п.75_пп.а | Вспомогательные ненормируемые материальные ресурсы |  |  |  | 4: %; 5: 2; 7: 2; 12: 18.1 | [26 empty] | Вспомогательные ненормируемые материальные ресурсы
|  | ФОТ |  |  |  | 12: 912.07 | [27 empty] | ФОТ
| Пр/812-049.3-1 | НР Электротехнические установки на других объектах |  |  |  | 4: %; 5: 97; 7: 97; 12: 884.71 | [27 empty] | НР Электротехнические установки на других объектах
| Пр/774-049.3 | СП Электротехнические установки на других объектах |  |  |  | 4: %; 5: 51; 7: 51; 12: 465.16 | [27 empty] | СП Электротехнические установки на других объектах
|  | Всего по позиции |  |  |  | 10: 2659.58; 12: 2659.58 | [28 empty] | Всего по позиции
44 | ТЦ_62.1.02.23_56_5640021632_07.06.2024_02 КА п.29.1 | TITAN 3 Корпус металлический ЩРв-24 (395х310х120) IP31 |  |  |  | шт | 1 | 1 | 1 |  |  | 3309.13 |  | 3309.13 | [21 empty] | TITAN 3 Корпус металлический ЩРв-24 (395х310х120) IP31
|  | Всего по позиции |  |  |  | 12: 3309.13 | [28 empty] | Всего по позиции
45 | ГЭСНм08-03-526-03 | Автомат одно-, двух-, трехполюсный, устанавливаемый на конструкции: на стене или колонне, на ток до 250 А |  |  |  | 4: шт; 5: 7; 6: 1; 7: 7 | [21 empty] | Автомат одно-, двух-, трехполюсный, устанавливаемый на конструкции: на стене или колонне, на ток до 250 А
| 1 | ОТ(ЗТ) |  |  |  | 4: чел.-ч; 7: 16.66; 12: 6144.37 | [22 empty] | ОТ(ЗТ)
| 1-100-45 | Средний разряд работы 4,5 |  |  |  | 4: чел.-ч; 5: 2.38; 7: 16.66; 10: 368.81; 12: 6144.37 | [23 empty] | Средний разряд работы 4,5
| 2 | ЭМ |  |  |  | 12: 206.63 | [22 empty] | ЭМ
|  | ОТм(ЗТм) |  |  |  | 4: чел.-ч; 7: 0.14; 12: 56.29 | [22 empty] | ОТм(ЗТм)
| 91.05.05-015 | Краны на автомобильном ходу, грузоподъемность 16 т |  |  |  | 4: маш.-ч; 5: 0.01; 7: 0.07; 10: 1622.46; 12: 113.57 | [23 empty] | Краны на автомобильном ходу, грузоподъемность 16 т
| 4-100-060 | ОТм(Зтм) Средний разряд машинистов 6 |  |  |  | 4: чел.-ч; 5: 0.01; 7: 0.07; 10: 461.02; 12: 32.27 | [24 empty] | ОТм(Зтм) Средний разряд машинистов 6
| 91.14.02-001 | Автомобили бортовые, грузоподъемность до 5 т |  |  |  | маш.-ч | 0.01 |  | 0.07 | 477.92 | 1.26 | 602.18 |  | 42.15 | [23 empty] | Автомобили бортовые, грузоподъемность до 5 т
| 4-100-040 | ОТм(Зтм) Средний разряд машинистов 4 |  |  |  | 4: чел.-ч; 5: 0.01; 7: 0.07; 10: 343.2; 12: 24.02 | [24 empty] | ОТм(Зтм) Средний разряд машинистов 4
| 91.17.04-233 | Аппараты сварочные для ручной дуговой сварки, сварочный ток до 350 А |  |  |  | 4: маш.-ч; 5: 0.108; 7: 0.756; 10: 32.37; 12: 24.47 | [23 empty] | Аппараты сварочные для ручной дуговой сварки, сварочный ток до 350 А
| 91.21.16-012 | Прессы гидравлические с электроприводом |  |  |  | 4: маш.-ч; 5: 0.198; 7: 1.386; 10: 19.08; 12: 26.44 | [23 empty] | Прессы гидравлические с электроприводом
| 4 | М |  |  |  | 12: 4522.65 | [22 empty] | М
| 01.3.01.02-0002 | Вазелин технический |  |  |  | кг | 0.009 |  | 0.063 | 150.04 | 1.55 | 232.56 |  | 14.65 | [23 empty] | Вазелин технический
| 01.7.02.09-0002 | Шпагат бумажный, диаметр 2,5 мм |  |  |  | кг | 0.004 |  | 0.028 | 187.38 | 0.95 | 178.01 |  | 4.98 | [23 empty] | Шпагат бумажный, диаметр 2,5 мм
| 01.7.03.04-0001 | Электроэнергия |  |  |  | 4: кВт-ч; 5: 0.0208; 7: 0.1456; 10: 6.92; 12: 1.01 | [23 empty] | Электроэнергия
| 01.7.06.05-0041 | Ленты изоляционные хлопчатобумажные прорезиненные для электромонтажных и ремонтных работ, цвет черный, ширина 20 мм, толщина 0,35 мм |  |  |  | м | 3.5 |  | 24.5 | 5.87 | 0.95 | 5.58 |  | 136.71 | [23 empty] | Ленты изоляционные хлопчатобумажные прорезиненные для электромонтажных и ремонтных работ, цвет черный, ширина 20 мм, толщина 0,35 мм
| 01.7.11.07-0227 | Электроды сварочные для сварки низколегированных и углеродистых сталей УОНИ 13/45, Э42А, диаметр 4-5 мм |  |  |  | кг | 0.07 |  | 0.49 | 155.63 | 0.99 | 154.07 |  | 75.49 | [23 empty] | Электроды сварочные для сварки низколегированных и углеродистых сталей УОНИ 13/45, Э42А, диаметр 4-5 мм
| 01.7.15.03-0042 | Болты с гайками и шайбами строительные |  |  |  | кг | 0.431 |  | 3.017 | 174.93 | 1.17 | 204.67 |  | 617.49 | [23 empty] | Болты с гайками и шайбами строительные
| 01.7.15.07-0014 | Дюбели распорные полипропиленовые |  |  |  | 100 шт | 0.014 |  | 0.098 | 41.71 | 1.25 | 52.14 |  | 5.11 | [23 empty] | Дюбели распорные полипропиленовые
| 01.7.20.04-0005 | Нитки швейные армированные |  |  |  | кг | 0.002 |  | 0.014 | 395.65 | 1.44 | 569.74 |  | 7.98 | [23 empty] | Нитки швейные армированные
| 07.2.07.04-0007 | Конструкции стальные индивидуального изготовления из сортового проката |  |  |  | т | 0.003 |  | 0.021 | 105278.81 | 1.28 | 134756.88 |  | 2829.89 | [23 empty] | Конструкции стальные индивидуального изготовления из сортового проката
| 14.4.02.04-0142 | Краска масляная МА-0115, мумия, сурик железный |  |  |  | кг | 0.047 |  | 0.329 | 79.88 | 1.51 | 120.62 |  | 39.68 | [23 empty] | Краска масляная МА-0115, мумия, сурик железный
| 14.4.03.06-0001 | Лак электроизоляционный МЛ-92 |  |  |  | кг | 0.016 |  | 0.112 | 157.44 | 1.28 | 201.52 |  | 22.57 | [23 empty] | Лак электроизоляционный МЛ-92
| 20.1.02.23-0082 | Перемычки гибкие, тип ПГС-50 |  |  |  | 10 шт | 0.1 |  | 0.7 | 944.69 | 1.16 | 1095.84 |  | 767.09 | [23 empty] | Перемычки гибкие, тип ПГС-50
|  | Итого прямые затраты |  |  |  | 12: 10929.94 | [25 empty] | Итого прямые затраты
45.1 | 421/пр_2020_п.75_пп.а | Вспомогательные ненормируемые материальные ресурсы |  |  |  | 4: %; 5: 2; 7: 2; 12: 122.89 | [26 empty] | Вспомогательные ненормируемые материальные ресурсы
|  | ФОТ |  |  |  | 12: 6200.66 | [27 empty] | ФОТ
| Пр/812-049.3-1 | НР Электротехнические установки на других объектах |  |  |  | 4: %; 5: 97; 7: 97; 12: 6014.64 | [27 empty] | НР Электротехнические установки на других объектах
| Пр/774-049.3 | СП Электротехнические установки на других объектах |  |  |  | 4: %; 5: 51; 7: 51; 12: 3162.34 | [27 empty] | СП Электротехнические установки на других объектах
|  | Всего по позиции |  |  |  | 10: 2889.97; 12: 20229.81 | [28 empty] | Всего по позиции
46 | ТЦ_62.1.02.23_56_5640021632_07.06.2024_02 КА п.30.1 | Выключатель автоматический трехполюсный 32А C ВА47- 29 4.5кА |  |  |  | шт | 1 | 1 | 1 |  |  | 598.96 |  | 598.96 | [21 empty] | Выключатель автоматический трехполюсный 32А C ВА47- 29 4.5кА
|  | Всего по позиции |  |  |  | 12: 598.96 | [28 empty] | Всего по позиции
47 | ТЦ_62.1.02.23_56_5640021632_07.06.2024_02 КА п.31.1 | Выключатель автоматический однополюсный 16А C ВА47- 29 4.5кА |  |  |  | шт | 3 | 1 | 3 |  |  | 143.13 |  | 429.39 | [21 empty] | Выключатель автоматический однополюсный 16А C ВА47- 29 4.5кА
|  | Всего по позиции |  |  |  | 12: 429.39 | [28 empty] | Всего по позиции
48 | ТЦ_62.1.02.23_56_5640021632_07.06.2024_02 КА п.32.1 | Выключатель автоматический дифференциальный АВДТ-32 1п+N 25А 30мА С(Электронный) |  |  |  | шт | 3 | 1 | 3 |  |  | 1120.73 |  | 3362.19 | [21 empty] | Выключатель автоматический дифференциальный АВДТ-32 1п+N 25А 30мА С(Электронный)
|  | Всего по позиции |  |  |  | 12: 3362.19 | [28 empty] | Всего по позиции
ЩВ | [34 empty] | ЩВ
49 | ГЭСНм08-03-573-04 | Шкаф (пульт) управления навесной, высота, ширина и глубина: до 600х600х350 мм | [33 empty] | Шкаф (пульт) управления навесной, высота, ширина и глубина: до 600х600х350 мм | bar: 4 to 7
| 1 | ОТ(ЗТ) |  |  |  | 4: чел.-ч; 7: 2.06; 12: 728.11 | [22 empty] | ОТ(ЗТ)
| 1-100-42 | Средний разряд работы 4,2 |  |  |  | 4: чел.-ч; 5: 2.06; 7: 2.06; 10: 353.45; 12: 728.11 | [23 empty] | Средний разряд работы 4,2
| 2 | ЭМ |  |  |  | 12: 226.37 | [22 empty] | ЭМ
|  | ОТм(ЗТм) |  |  |  | 4: чел.-ч; 7: 0.31; 12: 113.46 | [22 empty] | ОТм(ЗТм)
| 91.04.01-041 | Молотки бурильные легкие при работе от передвижных компрессорных установок |  |  |  | маш.-ч | 0.19 |  | 0.19 | 10.23 | 1.34 | 13.71 |  | 2.6 | [23 empty] | Молотки бурильные легкие при работе от передвижных компрессорных установок
| 91.05.05-015 | Краны на автомобильном ходу, грузоподъемность 16 т |  |  |  | 4: маш.-ч; 5: 0.06; 7: 0.06; 10: 1622.46; 12: 97.35 | [23 empty] | Краны на автомобильном ходу, грузоподъемность 16 т
| 4-100-060 | ОТм(Зтм) Средний разряд машинистов 6 |  |  |  | 4: чел.-ч; 5: 0.06; 7: 0.06; 10: 461.02; 12: 27.66 | [24 empty] | ОТм(Зтм) Средний разряд машинистов 6
| 91.14.02-001 | Автомобили бортовые, грузоподъемность до 5 т |  |  |  | маш.-ч | 0.06 |  | 0.06 | 477.92 | 1.26 | 602.18 |  | 36.13 | [23 empty] | Автомобили бортовые, грузоподъемность до 5 т
| 4-100-040 | ОТм(Зтм) Средний разряд машинистов 4 |  |  |  | 4: чел.-ч; 5: 0.06; 7: 0.06; 10: 343.2; 12: 20.59 | [24 empty] | ОТм(Зтм) Средний разряд машинистов 4
| 91.17.04-233 | Аппараты сварочные для ручной дуговой сварки, сварочный ток до 350 А |  |  |  | 4: маш.-ч; 5: 0.61; 7: 0.61; 10: 32.37; 12: 19.75 | [23 empty] | Аппараты сварочные для ручной дуговой сварки, сварочный ток до 350 А
| 91.18.01-007 | Компрессоры винтовые передвижные с двигателем внутреннего сгорания, давление до 0,7 МПа (7 атм), производительность до 5,4 м3/мин |  |  |  | 4: маш.-ч; 5: 0.19; 7: 0.19; 10: 371.26; 12: 70.54 | [23 empty] | Компрессоры винтовые передвижные с двигателем внутреннего сгорания, давление до 0,7 МПа (7 атм), производительность до 5,4 м3/мин
| 4-100-040 | ОТм(Зтм) Средний разряд машинистов 4 |  |  |  | 4: чел.-ч; 5: 0.19; 7: 0.19; 10: 343.2; 12: 65.21 | [24 empty] | ОТм(Зтм) Средний разряд машинистов 4
| 4 | М |  |  |  | 12: 38.29 | [22 empty] | М
| 01.7.11.07-0227 | Электроды сварочные для сварки низколегированных и углеродистых сталей УОНИ 13/45, Э42А, диаметр 4-5 мм |  |  |  | кг | 0.1 |  | 0.1 | 155.63 | 0.99 | 154.07 |  | 15.41 | [23 empty] | Электроды сварочные для сварки низколегированных и углеродистых сталей УОНИ 13/45, Э42А, диаметр 4-5 мм
| 01.7.15.03-0042 | Болты с гайками и шайбами строительные |  |  |  | кг | 0.1 |  | 0.1 | 174.93 | 1.17 | 204.67 |  | 20.47 | [23 empty] | Болты с гайками и шайбами строительные
| 14.4.02.04-0142 | Краска масляная МА-0115, мумия, сурик железный |  |  |  | кг | 0.02 |  | 0.02 | 79.88 | 1.51 | 120.62 |  | 2.41 | [23 empty] | Краска масляная МА-0115, мумия, сурик железный
|  | Итого прямые затраты |  |  |  | 12: 1106.23 | [25 empty] | Итого прямые затраты
49.1 | 421/пр_2020_п.75_пп.а | Вспомогательные ненормируемые материальные ресурсы |  |  |  | 4: %; 5: 2; 7: 2; 12: 14.56 | [26 empty] | Вспомогательные ненормируемые материальные ресурсы
|  | ФОТ |  |  |  | 12: 841.57 | [27 empty] | ФОТ
| Пр/812-049.3-1 | НР Электротехнические установки на других объектах |  |  |  | 4: %; 5: 97; 7: 97; 12: 816.32 | [27 empty] | НР Электротехнические установки на других объектах
| Пр/774-049.3 | СП Электротехнические установки на других объектах |  |  |  | 4: %; 5: 51; 7: 51; 12: 429.2 | [27 empty] | СП Электротехнические установки на других объектах
|  | Всего по позиции |  |  |  | 10: 2366.31; 12: 2366.31 | [28 empty] | Всего по позиции
50 | ТЦ_62.1.02.23_56_5640021632_07.06.2024_02 КА п.33.1 | TITAN 3 Корпус металлический ЩРв-24 (395х310х120) IP31 |  |  |  | шт | 1 | 1 | 1 |  |  | 3309.13 |  | 3309.13 | [21 empty] | TITAN 3 Корпус металлический ЩРв-24 (395х310х120) IP31
|  | Всего по позиции |  |  |  | 12: 3309.13 | [28 empty] | Всего по позиции
51 | ГЭСНм08-03-526-03 | Автомат одно-, двух-, трехполюсный, устанавливаемый на конструкции: на стене или колонне, на ток до 250 А |  |  |  | 4: шт; 5: 13; 6: 1; 7: 13 | [21 empty] | Автомат одно-, двух-, трехполюсный, устанавливаемый на конструкции: на стене или колонне, на ток до 250 А
| 1 | ОТ(ЗТ) |  |  |  | 4: чел.-ч; 7: 30.94; 12: 11410.98 | [22 empty] | ОТ(ЗТ)
| 1-100-45 | Средний разряд работы 4,5 |  |  |  | 4: чел.-ч; 5: 2.38; 7: 30.94; 10: 368.81; 12: 11410.98 | [23 empty] | Средний разряд работы 4,5
| 2 | ЭМ |  |  |  | 12: 383.76 | [22 empty] | ЭМ
|  | ОТм(ЗТм) |  |  |  | 4: чел.-ч; 7: 0.26; 12: 104.55 | [22 empty] | ОТм(ЗТм)
| 91.05.05-015 | Краны на автомобильном ходу, грузоподъемность 16 т |  |  |  | 4: маш.-ч; 5: 0.01; 7: 0.13; 10: 1622.46; 12: 210.92 | [23 empty] | Краны на автомобильном ходу, грузоподъемность 16 т
| 4-100-060 | ОТм(Зтм) Средний разряд машинистов 6 |  |  |  | 4: чел.-ч; 5: 0.01; 7: 0.13; 10: 461.02; 12: 59.93 | [24 empty] | ОТм(Зтм) Средний разряд машинистов 6
| 91.14.02-001 | Автомобили бортовые, грузоподъемность до 5 т |  |  |  | маш.-ч | 0.01 |  | 0.13 | 477.92 | 1.26 | 602.18 |  | 78.28 | [23 empty] | Автомобили бортовые, грузоподъемность до 5 т
| 4-100-040 | ОТм(Зтм) Средний разряд машинистов 4 |  |  |  | 4: чел.-ч; 5: 0.01; 7: 0.13; 10: 343.2; 12: 44.62 | [24 empty] | ОТм(Зтм) Средний разряд машинистов 4
| 91.17.04-233 | Аппараты сварочные для ручной дуговой сварки, сварочный ток до 350 А |  |  |  | 4: маш.-ч; 5: 0.108; 7: 1.404; 10: 32.37; 12: 45.45 | [23 empty] | Аппараты сварочные для ручной дуговой сварки, сварочный ток до 350 А
| 91.21.16-012 | Прессы гидравлические с электроприводом |  |  |  | 4: маш.-ч; 5: 0.198; 7: 2.574; 10: 19.08; 12: 49.11 | [23 empty] | Прессы гидравлические с электроприводом
| 4 | М |  |  |  | 12: 8399.23 | [22 empty] | М
| 01.3.01.02-0002 | Вазелин технический |  |  |  | кг | 0.009 |  | 0.117 | 150.04 | 1.55 | 232.56 |  | 27.21 | [23 empty] | Вазелин технический
| 01.7.02.09-0002 | Шпагат бумажный, диаметр 2,5 мм |  |  |  | кг | 0.004 |  | 0.052 | 187.38 | 0.95 | 178.01 |  | 9.26 | [23 empty] | Шпагат бумажный, диаметр 2,5 мм
| 01.7.03.04-0001 | Электроэнергия |  |  |  | 4: кВт-ч; 5: 0.0208; 7: 0.2704; 10: 6.92; 12: 1.87 | [23 empty] | Электроэнергия
| 01.7.06.05-0041 | Ленты изоляционные хлопчатобумажные прорезиненные для электромонтажных и ремонтных работ, цвет черный, ширина 20 мм, толщина 0,35 мм |  |  |  | м | 3.5 |  | 45.5 | 5.87 | 0.95 | 5.58 |  | 253.89 | [23 empty] | Ленты изоляционные хлопчатобумажные прорезиненные для электромонтажных и ремонтных работ, цвет черный, ширина 20 мм, толщина 0,35 мм
| 01.7.11.07-0227 | Электроды сварочные для сварки низколегированных и углеродистых сталей УОНИ 13/45, Э42А, диаметр 4-5 мм |  |  |  | кг | 0.07 |  | 0.91 | 155.63 | 0.99 | 154.07 |  | 140.2 | [23 empty] | Электроды сварочные для сварки низколегированных и углеродистых сталей УОНИ 13/45, Э42А, диаметр 4-5 мм
| 01.7.15.03-0042 | Болты с гайками и шайбами строительные |  |  |  | кг | 0.431 |  | 5.603 | 174.93 | 1.17 | 204.67 |  | 1146.77 | [23 empty] | Болты с гайками и шайбами строительные
| 01.7.15.07-0014 | Дюбели распорные полипропиленовые |  |  |  | 100 шт | 0.014 |  | 0.182 | 41.71 | 1.25 | 52.14 |  | 9.49 | [23 empty] | Дюбели распорные полипропиленовые
| 01.7.20.04-0005 | Нитки швейные армированные |  |  |  | кг | 0.002 |  | 0.026 | 395.65 | 1.44 | 569.74 |  | 14.81 | [23 empty] | Нитки швейные армированные
| 07.2.07.04-0007 | Конструкции стальные индивидуального изготовления из сортового проката |  |  |  | т | 0.003 |  | 0.039 | 105278.81 | 1.28 | 134756.88 |  | 5255.52 | [23 empty] | Конструкции стальные индивидуального изготовления из сортового проката
| 14.4.02.04-0142 | Краска масляная МА-0115, мумия, сурик железный |  |  |  | кг | 0.047 |  | 0.611 | 79.88 | 1.51 | 120.62 |  | 73.7 | [23 empty] | Краска масляная МА-0115, мумия, сурик железный
| 14.4.03.06-0001 | Лак электроизоляционный МЛ-92 |  |  |  | кг | 0.016 |  | 0.208 | 157.44 | 1.28 | 201.52 |  | 41.92 | [23 empty] | Лак электроизоляционный МЛ-92
| 20.1.02.23-0082 | Перемычки гибкие, тип ПГС-50 |  |  |  | 10 шт | 0.1 |  | 1.3 | 944.69 | 1.16 | 1095.84 |  | 1424.59 | [23 empty] | Перемычки гибкие, тип ПГС-50
|  | Итого прямые затраты |  |  |  | 12: 20298.52 | [25 empty] | Итого прямые затраты
51.1 | 421/пр_2020_п.75_пп.а | Вспомогательные ненормируемые материальные ресурсы |  |  |  | 4: %; 5: 2; 7: 2; 12: 228.22 | [26 empty] | Вспомогательные ненормируемые материальные ресурсы
|  | ФОТ |  |  |  | 12: 11515.53 | [27 empty] | ФОТ
| Пр/812-049.3-1 | НР Электротехнические установки на других объектах |  |  |  | 4: %; 5: 97; 7: 97; 12: 11170.06 | [27 empty] | НР Электротехнические установки на других объектах
| Пр/774-049.3 | СП Электротехнические установки на других объектах |  |  |  | 4: %; 5: 51; 7: 51; 12: 5872.92 | [27 empty] | СП Электротехнические установки на других объектах
|  | Всего по позиции |  |  |  | 10: 2889.98; 12: 37569.72 | [28 empty] | Всего по позиции
52 | ТЦ_62.1.02.23_56_5640021632_07.06.2024_02 КА п.34.1 | Автоматический выключатель ВА88-35 3Р 200А 35кА |  |  |  | шт | 1 | 1 | 1 |  |  | 10772.63 |  | 10772.63 | [21 empty] | Автоматический выключатель ВА88-35 3Р 200А 35кА
|  | Всего по позиции |  |  |  | 12: 10772.63 | [28 empty] | Всего по позиции
53 | ТЦ_62.1.02.23_56_5640021632_07.06.2024_02 КА п.35.1 | Автоматический выключатель ВА88-35 3Р 160А 35кА |  |  |  | шт | 6 | 1 | 6 |  |  | 9783.63 |  | 58701.78 | [21 empty] | Автоматический выключатель ВА88-35 3Р 160А 35кА
|  | Всего по позиции |  |  |  | 12: 58701.78 | [28 empty] | Всего по позиции
54 | ТЦ_62.1.02.23_56_5640021632_07.06.2024_02 КА п.36.1 | Выключатель автоматический трехполюсный 16А C ВА47- 29 4.5кА |  |  |  | шт | 3 | 1 | 3 |  |  | 613.33 |  | 1839.99 | [21 empty] | Выключатель автоматический трехполюсный 16А C ВА47- 29 4.5кА
|  | Всего по позиции |  |  |  | 12: 1839.99 | [28 empty] | Всего по позиции
55 | ТЦ_62.1.02.23_56_5640021632_07.06.2024_02 КА п.37.1 | Выключатель автоматический однополюсный 16А C ВА47- 29 4.5кА |  |  |  | шт | 3 | 1 | 3 |  |  | 143.13 |  | 429.39 | [21 empty] | Выключатель автоматический однополюсный 16А C ВА47- 29 4.5кА
|  | Всего по позиции |  |  |  | 12: 429.39 | [28 empty] | Всего по позиции
56 | ТЦ_62.1.02.23_56_5640021632_07.06.2024_02 КА п.38.1 | Расцепитель независимый РНм-250 (РНм-35) 220В MASTER |  |  |  | шт | 3 | 1 | 3 |  |  | 2445.66 |  | 7336.98 | [21 empty] | Расцепитель независимый РНм-250 (РНм-35) 220В MASTER
|  | Всего по позиции |  |  |  | 12: 7336.98 | [28 empty] | Всего по позиции
ШС | [34 empty] | ШС
57 | ГЭСНм08-03-572-01 | Блок управления открытого исполнения высотой и шириной до 1000х800 мм, устанавливаемый: на стене | [33 empty] | Блок управления открытого исполнения высотой и шириной до 1000х800 мм, устанавливаемый: на стене | bar: 4 to 7
| 1 | ОТ(ЗТ) |  |  |  | 4: чел.-ч; 7: 2.06; 12: 728.11 | [22 empty] | ОТ(ЗТ)
| 1-100-42 | Средний разряд работы 4,2 |  |  |  | 4: чел.-ч; 5: 2.06; 7: 2.06; 10: 353.45; 12: 728.11 | [23 empty] | Средний разряд работы 4,2
| 2 | ЭМ |  |  |  | 12: 312.18 | [22 empty] | ЭМ
|  | ОТм(ЗТм) |  |  |  | 4: чел.-ч; 7: 0.26; 12: 104.55 | [22 empty] | ОТм(ЗТм)
| 91.05.05-015 | Краны на автомобильном ходу, грузоподъемность 16 т |  |  |  | 4: маш.-ч; 5: 0.13; 7: 0.13; 10: 1622.46; 12: 210.92 | [23 empty] | Краны на автомобильном ходу, грузоподъемность 16 т
| 4-100-060 | ОТм(Зтм) Средний разряд машинистов 6 |  |  |  | 4: чел.-ч; 5: 0.13; 7: 0.13; 10: 461.02; 12: 59.93 | [24 empty] | ОТм(Зтм) Средний разряд машинистов 6
| 91.14.02-001 | Автомобили бортовые, грузоподъемность до 5 т |  |  |  | маш.-ч | 0.13 |  | 0.13 | 477.92 | 1.26 | 602.18 |  | 78.28 | [23 empty] | Автомобили бортовые, грузоподъемность до 5 т
| 4-100-040 | ОТм(Зтм) Средний разряд машинистов 4 |  |  |  | 4: чел.-ч; 5: 0.13; 7: 0.13; 10: 343.2; 12: 44.62 | [24 empty] | ОТм(Зтм) Средний разряд машинистов 4
| 91.17.04-233 | Аппараты сварочные для ручной дуговой сварки, сварочный ток до 350 А |  |  |  | 4: маш.-ч; 5: 0.71; 7: 0.71; 10: 32.37; 12: 22.98 | [23 empty] | Аппараты сварочные для ручной дуговой сварки, сварочный ток до 350 А
| 4 | М |  |  |  | 12: 2075.17 | [22 empty] | М
| 01.7.11.07-0227 | Электроды сварочные для сварки низколегированных и углеродистых сталей УОНИ 13/45, Э42А, диаметр 4-5 мм |  |  |  | кг | 0.1 |  | 0.1 | 155.63 | 0.99 | 154.07 |  | 15.41 | [23 empty] | Электроды сварочные для сварки низколегированных и углеродистых сталей УОНИ 13/45, Э42А, диаметр 4-5 мм
| 01.7.15.03-0042 | Болты с гайками и шайбами строительные |  |  |  | кг | 0.17 |  | 0.17 | 174.93 | 1.17 | 204.67 |  | 34.79 | [23 empty] | Болты с гайками и шайбами строительные
| 07.2.07.04-0007 | Конструкции стальные индивидуального изготовления из сортового проката |  |  |  | т | 0.015 |  | 0.015 | 105278.81 | 1.28 | 134756.88 |  | 2021.35 | [23 empty] | Конструкции стальные индивидуального изготовления из сортового проката
| 14.4.02.04-0142 | Краска масляная МА-0115, мумия, сурик железный |  |  |  | кг | 0.03 |  | 0.03 | 79.88 | 1.51 | 120.62 |  | 3.62 | [23 empty] | Краска масляная МА-0115, мумия, сурик железный
|  | Итого прямые затраты |  |  |  | 12: 3220.01 | [25 empty] | Итого прямые затраты
57.1 | 421/пр_2020_п.75_пп.а | Вспомогательные ненормируемые материальные ресурсы |  |  |  | 4: %; 5: 2; 7: 2; 12: 14.56 | [26 empty] | Вспомогательные ненормируемые материальные ресурсы
|  | ФОТ |  |  |  | 12: 832.66 | [27 empty] | ФОТ
| Пр/812-049.3-1 | НР Электротехнические установки на других объектах |  |  |  | 4: %; 5: 97; 7: 97; 12: 807.68 | [27 empty] | НР Электротехнические установки на других объектах
| Пр/774-049.3 | СП Электротехнические установки на других объектах |  |  |  | 4: %; 5: 51; 7: 51; 12: 424.66 | [27 empty] | СП Электротехнические установки на других объектах
|  | Всего по позиции |  |  |  | 10: 4466.91; 12: 4466.91 | [28 empty] | Всего по позиции
58 | ТЦ_62.1.02.23_56_5640021632_07.06.2024_02 КА п.39.1 | Корпус металлический ЩМП-2-0 (500х400х220мм) У2 IP54 |  |  |  | шт | 1 | 1 | 1 |  |  | 9808.53 |  | 9808.53 | [21 empty] | Корпус металлический ЩМП-2-0 (500х400х220мм) У2 IP54
|  | Всего по позиции |  |  |  | 12: 9808.53 | [28 empty] | Всего по позиции
59 | ГЭСНм08-03-526-03 | Автомат одно-, двух-, трехполюсный, устанавливаемый на конструкции: на стене или колонне, на ток до 250 А |  |  |  | 4: шт; 5: 9; 6: 1; 7: 9 | [21 empty] | Автомат одно-, двух-, трехполюсный, устанавливаемый на конструкции: на стене или колонне, на ток до 250 А
| 1 | ОТ(ЗТ) |  |  |  | 4: чел.-ч; 7: 21.42; 12: 7899.91 | [22 empty] | ОТ(ЗТ)
| 1-100-45 | Средний разряд работы 4,5 |  |  |  | 4: чел.-ч; 5: 2.38; 7: 21.42; 10: 368.81; 12: 7899.91 | [23 empty] | Средний разряд работы 4,5
| 2 | ЭМ |  |  |  | 12: 265.68 | [22 empty] | ЭМ
|  | ОТм(ЗТм) |  |  |  | 4: чел.-ч; 7: 0.18; 12: 72.38 | [22 empty] | ОТм(ЗТм)
| 91.05.05-015 | Краны на автомобильном ходу, грузоподъемность 16 т |  |  |  | 4: маш.-ч; 5: 0.01; 7: 0.09; 10: 1622.46; 12: 146.02 | [23 empty] | Краны на автомобильном ходу, грузоподъемность 16 т
| 4-100-060 | ОТм(Зтм) Средний разряд машинистов 6 |  |  |  | 4: чел.-ч; 5: 0.01; 7: 0.09; 10: 461.02; 12: 41.49 | [24 empty] | ОТм(Зтм) Средний разряд машинистов 6
| 91.14.02-001 | Автомобили бортовые, грузоподъемность до 5 т |  |  |  | маш.-ч | 0.01 |  | 0.09 | 477.92 | 1.26 | 602.18 |  | 54.2 | [23 empty] | Автомобили бортовые, грузоподъемность до 5 т
| 4-100-040 | ОТм(Зтм) Средний разряд машинистов 4 |  |  |  | 4: чел.-ч; 5: 0.01; 7: 0.09; 10: 343.2; 12: 30.89 | [24 empty] | ОТм(Зтм) Средний разряд машинистов 4
| 91.17.04-233 | Аппараты сварочные для ручной дуговой сварки, сварочный ток до 350 А |  |  |  | 4: маш.-ч; 5: 0.108; 7: 0.972; 10: 32.37; 12: 31.46 | [23 empty] | Аппараты сварочные для ручной дуговой сварки, сварочный ток до 350 А
| 91.21.16-012 | Прессы гидравлические с электроприводом |  |  |  | 4: маш.-ч; 5: 0.198; 7: 1.782; 10: 19.08; 12: 34 | [23 empty] | Прессы гидравлические с электроприводом
| 4 | М |  |  |  | 12: 5814.86 | [22 empty] | М
| 01.3.01.02-0002 | Вазелин технический |  |  |  | кг | 0.009 |  | 0.081 | 150.04 | 1.55 | 232.56 |  | 18.84 | [23 empty] | Вазелин технический
| 01.7.02.09-0002 | Шпагат бумажный, диаметр 2,5 мм |  |  |  | кг | 0.004 |  | 0.036 | 187.38 | 0.95 | 178.01 |  | 6.41 | [23 empty] | Шпагат бумажный, диаметр 2,5 мм
| 01.7.03.04-0001 | Электроэнергия |  |  |  | 4: кВт-ч; 5: 0.0208; 7: 0.1872; 10: 6.92; 12: 1.3 | [23 empty] | Электроэнергия
| 01.7.06.05-0041 | Ленты изоляционные хлопчатобумажные прорезиненные для электромонтажных и ремонтных работ, цвет черный, ширина 20 мм, толщина 0,35 мм |  |  |  | м | 3.5 |  | 31.5 | 5.87 | 0.95 | 5.58 |  | 175.77 | [23 empty] | Ленты изоляционные хлопчатобумажные прорезиненные для электромонтажных и ремонтных работ, цвет черный, ширина 20 мм, толщина 0,35 мм
| 01.7.11.07-0227 | Электроды сварочные для сварки низколегированных и углеродистых сталей УОНИ 13/45, Э42А, диаметр 4-5 мм |  |  |  | кг | 0.07 |  | 0.63 | 155.63 | 0.99 | 154.07 |  | 97.06 | [23 empty] | Электроды сварочные для сварки низколегированных и углеродистых сталей УОНИ 13/45, Э42А, диаметр 4-5 мм
| 01.7.15.03-0042 | Болты с гайками и шайбами строительные |  |  |  | кг | 0.431 |  | 3.879 | 174.93 | 1.17 | 204.67 |  | 793.91 | [23 empty] | Болты с гайками и шайбами строительные
| 01.7.15.07-0014 | Дюбели распорные полипропиленовые |  |  |  | 100 шт | 0.014 |  | 0.126 | 41.71 | 1.25 | 52.14 |  | 6.57 | [23 empty] | Дюбели распорные полипропиленовые
| 01.7.20.04-0005 | Нитки швейные армированные |  |  |  | кг | 0.002 |  | 0.018 | 395.65 | 1.44 | 569.74 |  | 10.26 | [23 empty] | Нитки швейные армированные
| 07.2.07.04-0007 | Конструкции стальные индивидуального изготовления из сортового проката |  |  |  | т | 0.003 |  | 0.027 | 105278.81 | 1.28 | 134756.88 |  | 3638.44 | [23 empty] | Конструкции стальные индивидуального изготовления из сортового проката
| 14.4.02.04-0142 | Краска масляная МА-0115, мумия, сурик железный |  |  |  | кг | 0.047 |  | 0.423 | 79.88 | 1.51 | 120.62 |  | 51.02 | [23 empty] | Краска масляная МА-0115, мумия, сурик железный
| 14.4.03.06-0001 | Лак электроизоляционный МЛ-92 |  |  |  | кг | 0.016 |  | 0.144 | 157.44 | 1.28 | 201.52 |  | 29.02 | [23 empty] | Лак электроизоляционный МЛ-92
| 20.1.02.23-0082 | Перемычки гибкие, тип ПГС-50 |  |  |  | 10 шт | 0.1 |  | 0.9 | 944.69 | 1.16 | 1095.84 |  | 986.26 | [23 empty] | Перемычки гибкие, тип ПГС-50
|  | Итого прямые затраты |  |  |  | 12: 14052.83 | [25 empty] | Итого прямые затраты
59.1 | 421/пр_2020_п.75_пп.а | Вспомогательные ненормируемые материальные ресурсы |  |  |  | 4: %; 5: 2; 7: 2; 12: 158 | [26 empty] | Вспомогательные ненормируемые материальные ресурсы
|  | ФОТ |  |  |  | 12: 7972.29 | [27 empty] | ФОТ
| Пр/812-049.3-1 | НР Электротехнические установки на других объектах |  |  |  | 4: %; 5: 97; 7: 97; 12: 7733.12 | [27 empty] | НР Электротехнические установки на других объектах
| Пр/774-049.3 | СП Электротехнические установки на других объектах |  |  |  | 4: %; 5: 51; 7: 51; 12: 4065.87 | [27 empty] | СП Электротехнические установки на других объектах
|  | Всего по позиции |  |  |  | 10: 2889.98; 12: 26009.82 | [28 empty] | Всего по позиции
60 | ТЦ_62.1.02.23_56_5640021632_07.06.2024_02 КА п.40.1 | Выключатель автоматический однополюсный 40А C ВА47- 29 4.5кА |  |  |  | шт | 1 | 1 | 1 |  |  | 210.83 |  | 210.83 | [21 empty] | Выключатель автоматический однополюсный 40А C ВА47- 29 4.5кА
|  | Всего по позиции |  |  |  | 12: 210.83 | [28 empty] | Всего по позиции
61 | ТЦ_62.1.02.23_56_5640021632_07.06.2024_02 КА п.41.1 | Выключатель автоматический трехполюсный 25А C ВА47- 29 4.5кА |  |  |  | шт | 2 | 1 | 2 |  |  | 554.88 |  | 1109.76 | [21 empty] | Выключатель автоматический трехполюсный 25А C ВА47- 29 4.5кА
|  | Всего по позиции |  |  |  | 12: 1109.76 | [28 empty] | Всего по позиции
62 | ТЦ_62.1.02.23_56_5640021632_07.06.2024_02 КА п.42.1 | Выключатель автоматический трехполюсный 16А C ВА47- 29 4.5кА |  |  |  | шт | 2 | 1 | 2 |  |  | 613.33 |  | 1226.66 | [21 empty] | Выключатель автоматический трехполюсный 16А C ВА47- 29 4.5кА
|  | Всего по позиции |  |  |  | 12: 1226.66 | [28 empty] | Всего по позиции
63 | ТЦ_62.1.02.23_56_5640021632_07.06.2024_02 КА п.43.1 | Выключатель автоматический дифференциальный АВДТ-32 1п+N 25А 30мА С(Электронный) |  |  |  | шт | 4 | 1 | 4 |  |  | 1120.73 |  | 4482.92 | [21 empty] | Выключатель автоматический дифференциальный АВДТ-32 1п+N 25А 30мА С(Электронный)
|  | Всего по позиции |  |  |  | 12: 4482.92 | [28 empty] | Всего по позиции
|  | Итоги по разделу 1 Щитовое оборудование : | [41 empty] | Итоги по разделу 1 Щитовое оборудование :
|  | Итого прямые затраты (справочно) |  |  |  | 12: 484895.32 | [30 empty] | Итого прямые затраты (справочно)
|  | в том числе: | [42 empty] | в том числе:
|  | Оплата труда рабочих |  |  |  | 12: 100888.54 | [30 empty] | Оплата труда рабочих
|  | Эксплуатация машин |  |  |  | 12: 12485.77 | [30 empty] | Эксплуатация машин
|  | Оплата труда машинистов (Отм) |  |  |  | 12: 3970.83 | [30 empty] | Оплата труда машинистов (Отм)
|  | Материалы |  |  |  | 12: 367550.18 | [30 empty] | Материалы
|  | Монтажные работы |  |  |  | 12: 640087.19 | [30 empty] | Монтажные работы
|  | в том числе: | [42 empty] | в том числе:
|  | оплата труда |  |  |  | 12: 100888.54 | [30 empty] | оплата труда
|  | эксплуатация машин и механизмов |  |  |  | 12: 12485.77 | [30 empty] | эксплуатация машин и механизмов
|  | оплата труда машинистов (Отм) |  |  |  | 12: 3970.83 | [30 empty] | оплата труда машинистов (Отм)
|  | материалы |  |  |  | 12: 367550.18 | [30 empty] | материалы
|  | накладные расходы |  |  |  | 12: 101713.59 | [30 empty] | накладные расходы
|  | сметная прибыль |  |  |  | 12: 53478.28 | [30 empty] | сметная прибыль
|  | Итого ФОТ (справочно) |  |  |  | 12: 104859.37 | [30 empty] | Итого ФОТ (справочно)
|  | Итого накладные расходы (справочно) |  |  |  | 12: 101713.59 | [30 empty] | Итого накладные расходы (справочно)
|  | Итого сметная прибыль (справочно) |  |  |  | 12: 53478.28 | [30 empty] | Итого сметная прибыль (справочно)
|  | Итого по разделу 1 Щитовое оборудование |  |  |  | 12: 640087.19 | [31 empty] | Итого по разделу 1 Щитовое оборудование
|  | Справочно | [44 empty] | Справочно
|  | материальные ресурсы, отсутствующие в ФРСН |  |  |  | 12: 279871.01 | [33 empty] | материальные ресурсы, отсутствующие в ФРСН
|  | затраты труда рабочих |  |  |  | 7: 277.98 | [34 empty] | затраты труда рабочих
|  | затраты труда машинистов |  |  |  | 7: 9.56 | [34 empty] | затраты труда машинистов
Раздел 2. Светотехническое оборудование | [33 empty] | Раздел 2. Светотехническое оборудование
64 | ГЭСНм08-03-594-13 | Светильник в подвесных потолках, устанавливаемый: на профиле, количество ламп в светильнике до 2 |  |  |  | 4: 100 шт; 5: 5.75; 6: 1; 7: 5.75 | [21 empty] | Светильник в подвесных потолках, устанавливаемый: на профиле, количество ламп в светильнике до 2
| 1 | ОТ(ЗТ) |  |  |  | 4: чел.-ч; 7: 1016.6; 12: 359317.27 | [22 empty] | ОТ(ЗТ)
| 1-100-42 | Средний разряд работы 4,2 |  |  |  | 4: чел.-ч; 5: 176.8; 7: 1016.6; 10: 353.45; 12: 359317.27 | [23 empty] | Средний разряд работы 4,2
| 2 | ЭМ |  |  |  | 12: 10189.7 | [22 empty] | ЭМ
|  | ОТм(ЗТм) |  |  |  | 4: чел.-ч; 7: 8.97; 12: 3606.92 | [22 empty] | ОТм(ЗТм)
| 91.05.05-015 | Краны на автомобильном ходу, грузоподъемность 16 т |  |  |  | 4: маш.-ч; 5: 0.78; 7: 4.485; 10: 1622.46; 12: 7276.73 | [23 empty] | Краны на автомобильном ходу, грузоподъемность 16 т
| 4-100-060 | ОТм(Зтм) Средний разряд машинистов 6 |  |  |  | 4: чел.-ч; 5: 0.78; 7: 4.485; 10: 461.02; 12: 2067.67 | [24 empty] | ОТм(Зтм) Средний разряд машинистов 6
| 91.14.02-001 | Автомобили бортовые, грузоподъемность до 5 т |  |  |  | маш.-ч | 0.78 |  | 4.485 | 477.92 | 1.26 | 602.18 |  | 2700.78 | [23 empty] | Автомобили бортовые, грузоподъемность до 5 т
| 4-100-040 | ОТм(Зтм) Средний разряд машинистов 4 |  |  |  | 4: чел.-ч; 5: 0.78; 7: 4.485; 10: 343.2; 12: 1539.25 | [24 empty] | ОТм(Зтм) Средний разряд машинистов 4
| 91.17.04-233 | Аппараты сварочные для ручной дуговой сварки, сварочный ток до 350 А |  |  |  | 4: маш.-ч; 5: 1.14; 7: 6.555; 10: 32.37; 12: 212.19 | [23 empty] | Аппараты сварочные для ручной дуговой сварки, сварочный ток до 350 А
| 4 | М |  |  |  | 12: 74028.53 | [22 empty] | М
| 01.7.06.05-0041 | Ленты изоляционные хлопчатобумажные прорезиненные для электромонтажных и ремонтных работ, цвет черный, ширина 20 мм, толщина 0,35 мм |  |  |  | м | 35 |  | 201.25 | 5.87 | 0.95 | 5.58 |  | 1122.98 | [23 empty] | Ленты изоляционные хлопчатобумажные прорезиненные для электромонтажных и ремонтных работ, цвет черный, ширина 20 мм, толщина 0,35 мм
| 01.7.06.07-0002 | Ленты монтажные из пластмассы для бандажирования проводов, скрепляются пластмассовыми кнопками, ширина 10 мм |  |  |  | 10 м | 1 |  | 5.75 | 37.71 | 1.51 | 56.94 |  | 327.41 | [23 empty] | Ленты монтажные из пластмассы для бандажирования проводов, скрепляются пластмассовыми кнопками, ширина 10 мм
| 01.7.11.07-0227 | Электроды сварочные для сварки низколегированных и углеродистых сталей УОНИ 13/45, Э42А, диаметр 4-5 мм |  |  |  | кг | 2.1 |  | 12.075 | 155.63 | 0.99 | 154.07 |  | 1860.4 | [23 empty] | Электроды сварочные для сварки низколегированных и углеродистых сталей УОНИ 13/45, Э42А, диаметр 4-5 мм
| 01.7.15.03-0042 | Болты с гайками и шайбами строительные |  |  |  | кг | 10.4 |  | 59.8 | 174.93 | 1.17 | 204.67 |  | 12239.27 | [23 empty] | Болты с гайками и шайбами строительные
| 08.3.07.01-0052 | Прокат стальной горячекатаный полосовой, марки стали Ст3сп, Ст3пс, размеры 50х5 мм |  |  |  | т | 0.15 |  | 0.8625 | 70310.45 | 0.93 | 65388.72 |  | 56397.77 | [23 empty] | Прокат стальной горячекатаный полосовой, марки стали Ст3сп, Ст3пс, размеры 50х5 мм
| 14.4.02.04-0142 | Краска масляная МА-0115, мумия, сурик железный |  |  |  | кг | 3 |  | 17.25 | 79.88 | 1.51 | 120.62 |  | 2080.7 | [23 empty] | Краска масляная МА-0115, мумия, сурик железный
|  | Итого прямые затраты |  |  |  | 12: 447142.42 | [25 empty] | Итого прямые затраты
64.1 | 421/пр_2020_п.75_пп.а | Вспомогательные ненормируемые материальные ресурсы |  |  |  | 4: %; 5: 2; 7: 2; 12: 7186.35 | [26 empty] | Вспомогательные ненормируемые материальные ресурсы
|  | ФОТ |  |  |  | 12: 362924.19 | [27 empty] | ФОТ
| Пр/812-049.3-1 | НР Электротехнические установки на других объектах |  |  |  | 4: %; 5: 97; 7: 97; 12: 352036.46 | [27 empty] | НР Электротехнические установки на других объектах
| Пр/774-049.3 | СП Электротехнические установки на других объектах |  |  |  | 4: %; 5: 51; 7: 51; 12: 185091.34 | [27 empty] | СП Электротехнические установки на других объектах
|  | Всего по позиции |  |  |  | 10: 172427.23; 12: 991456.57 | [28 empty] | Всего по позиции
65 | ТЦ_62.1.02.23_56_5640021632_07.06.2024_02 КА п.44.1 | LIGHTING PRO Светильник светодиодный ДСП 1332 36Вт 5000К IP65 1200мм IEK |  |  |  | шт | 88 | 1 | 88 |  |  | 4292.5 |  | 377740 | [21 empty] | LIGHTING PRO Светильник светодиодный ДСП 1332 36Вт 5000К IP65 1200мм IEK
|  | Всего по позиции |  |  |  | 12: 377740 | [28 empty] | Всего по позиции
66 | ТЦ_62.1.02.23_56_5640021632_07.06.2024_02 КА п.45.1 | LIGHTING PRO Светильник аварийный ДСП 1336А 36Вт 3ч 5000К IP65 1200мм IEK |  |  |  | шт | 11 | 1 | 11 |  |  | 10381.66 |  | 114198.26 | [21 empty] | LIGHTING PRO Светильник аварийный ДСП 1336А 36Вт 3ч 5000К IP65 1200мм IEK
|  | Всего по позиции |  |  |  | 12: 114198.26 | [28 empty] | Всего по позиции
67 | ТЦ_62.1.02.23_56_5640021632_07.06.2024_02 КА п.46.1 | Светильник светодиодный ДВО 6573-O 24Вт 4000К 595х595х20мм опал IEK |  |  |  | шт | 455 | 1 | 455 |  |  | 984.16 |  | 447792.8 | [21 empty] | Светильник светодиодный ДВО 6573-O 24Вт 4000К 595х595х20мм опал IEK
|  | Всего по позиции |  |  |  | 12: 447792.8 | [28 empty] | Всего по позиции
68 | ТЦ_62.1.02.23_56_5640021632_07.06.2024_02 КА п.47.1 | LIGHTING PRO Светильник светодиодный ДВО 1201A 40Вт 4000К IP54 595х595мм опал БАП 3ч IEK |  |  |  | шт | 21 | 1 | 21 |  |  | 16743.33 |  | 351609.93 | [21 empty] | LIGHTING PRO Светильник светодиодный ДВО 1201A 40Вт 4000К IP54 595х595мм опал БАП 3ч IEK
|  | Всего по позиции |  |  |  | 12: 351609.93 | [28 empty] | Всего по позиции
69 | ГЭСНм08-03-593-02 | Светильник с подвеской на крюк для помещений: с повышенной влажностью и пыльностью |  |  |  | 4: 100 шт; 5: 0.43; 6: 1; 7: 0.43 | [21 empty] | Светильник с подвеской на крюк для помещений: с повышенной влажностью и пыльностью
| 1 | ОТ(ЗТ) |  |  |  | 4: чел.-ч; 7: 21.5344; 12: 7611.33 | [22 empty] | ОТ(ЗТ)
| 1-100-42 | Средний разряд работы 4,2 |  |  |  | 4: чел.-ч; 5: 50.08; 7: 21.5344; 10: 353.45; 12: 7611.33 | [23 empty] | Средний разряд работы 4,2
| 2 | ЭМ |  |  |  | 12: 57.4 | [22 empty] | ЭМ
|  | ОТм(ЗТм) |  |  |  | 4: чел.-ч; 7: 0.0516; 12: 20.74 | [22 empty] | ОТм(ЗТм)
| 91.05.05-015 | Краны на автомобильном ходу, грузоподъемность 16 т |  |  |  | 4: маш.-ч; 5: 0.06; 7: 0.0258; 10: 1622.46; 12: 41.86 | [23 empty] | Краны на автомобильном ходу, грузоподъемность 16 т
| 4-100-060 | ОТм(Зтм) Средний разряд машинистов 6 |  |  |  | 4: чел.-ч; 5: 0.06; 7: 0.0258; 10: 461.02; 12: 11.89 | [24 empty] | ОТм(Зтм) Средний разряд машинистов 6
| 91.14.02-001 | Автомобили бортовые, грузоподъемность до 5 т |  |  |  | маш.-ч | 0.06 |  | 0.0258 | 477.92 | 1.26 | 602.18 |  | 15.54 | [23 empty] | Автомобили бортовые, грузоподъемность до 5 т
| 4-100-040 | ОТм(Зтм) Средний разряд машинистов 4 |  |  |  | 4: чел.-ч; 5: 0.06; 7: 0.0258; 10: 343.2; 12: 8.85 | [24 empty] | ОТм(Зтм) Средний разряд машинистов 4
| 4 | М |  |  |  | 12: 788.29 | [22 empty] | М
| 01.7.06.05-0041 | Ленты изоляционные хлопчатобумажные прорезиненные для электромонтажных и ремонтных работ, цвет черный, ширина 20 мм, толщина 0,35 мм |  |  |  | м | 25.83 |  | 11.1069 | 5.87 | 0.95 | 5.58 |  | 61.98 | [23 empty] | Ленты изоляционные хлопчатобумажные прорезиненные для электромонтажных и ремонтных работ, цвет черный, ширина 20 мм, толщина 0,35 мм
| 03.1.01.01-0002 | Гипс строительный Г-3 |  |  |  | т | 0.00315 |  | 0.0013545 | 4338.27 | 1.17 | 5075.78 |  | 6.88 | [23 empty] | Гипс строительный Г-3
| 24.3.01.01-0005 | Трубка полихлорвиниловая электромонтажная, толщина стенки 0,6 мм |  |  |  | кг | 1.02 |  | 0.4386 | 196.41 | 1.17 | 229.8 |  | 100.79 | [23 empty] | Трубка полихлорвиниловая электромонтажная, толщина стенки 0,6 мм
| 20.5.04.10-0012 | Клеммы пластиковые с латунными контактами, сечение проводников 0,5-2,5 мм2 |  |  |  | 100 шт | 1.02 |  | 0.4386 | 1044.81 | 1.35 | 1410.49 |  | 618.64 | [23 empty] | Клеммы пластиковые с латунными контактами, сечение проводников 0,5-2,5 мм2
|  | Итого прямые затраты |  |  |  | 12: 8477.76 | [25 empty] | Итого прямые затраты
69.1 | 421/пр_2020_п.75_пп.а | Вспомогательные ненормируемые материальные ресурсы |  |  |  | 4: %; 5: 2; 7: 2; 12: 152.23 | [26 empty] | Вспомогательные ненормируемые материальные ресурсы
|  | ФОТ |  |  |  | 12: 7632.07 | [27 empty] | ФОТ
| Пр/812-049.3-1 | НР Электротехнические установки на других объектах |  |  |  | 4: %; 5: 97; 7: 97; 12: 7403.11 | [27 empty] | НР Электротехнические установки на других объектах
| Пр/774-049.3 | СП Электротехнические установки на других объектах |  |  |  | 4: %; 5: 51; 7: 51; 12: 3892.36 | [27 empty] | СП Электротехнические установки на других объектах
|  | Всего по позиции |  |  |  | 10: 46338.28; 12: 19925.46 | [28 empty] | Всего по позиции
70 | ТЦ_62.1.02.23_56_5640021632_07.06.2024_02 КА п.48.1 | Светильник светодиодный ДПО 5112Д 8Вт 6500K IP65 круг белый с микроволновым датчиком движения IEK |  |  |  | шт | 14 | 1 | 14 |  |  | 1055.83 |  | 14781.62 | [21 empty] | Светильник светодиодный ДПО 5112Д 8Вт 6500K IP65 круг белый с микроволновым датчиком движения IEK
|  | Всего по позиции |  |  |  | 12: 14781.62 | [28 empty] | Всего по позиции
71 | ТЦ_62.1.02.23_56_5640021632_07.06.2024_02 КА п.49.1 | Светильник светодиодный ДПО 5110 8Вт 6500K IP65 круг белый IEK |  |  |  | шт | 29 | 1 | 29 |  |  | 535.83 |  | 15539.07 | [21 empty] | Светильник светодиодный ДПО 5110 8Вт 6500K IP65 круг белый IEK
|  | Всего по позиции |  |  |  | 12: 15539.07 | [28 empty] | Всего по позиции
|  | Итоги по разделу 2 Светотехническое оборудование : | [41 empty] | Итоги по разделу 2 Светотехническое оборудование :
|  | Итого прямые затраты (справочно) |  |  |  | 12: 1784620.44 | [30 empty] | Итого прямые затраты (справочно)
|  | в том числе: | [42 empty] | в том числе:
|  | Оплата труда рабочих |  |  |  | 12: 366928.6 | [30 empty] | Оплата труда рабочих
|  | Эксплуатация машин |  |  |  | 12: 10247.1 | [30 empty] | Эксплуатация машин
|  | Оплата труда машинистов (Отм) |  |  |  | 12: 3627.66 | [30 empty] | Оплата труда машинистов (Отм)
|  | Материалы |  |  |  | 12: 1403817.08 | [30 empty] | Материалы
|  | Монтажные работы |  |  |  | 12: 2333043.71 | [30 empty] | Монтажные работы
|  | в том числе: | [42 empty] | в том числе:
|  | оплата труда |  |  |  | 12: 366928.6 | [30 empty] | оплата труда
|  | эксплуатация машин и механизмов |  |  |  | 12: 10247.1 | [30 empty] | эксплуатация машин и механизмов
|  | оплата труда машинистов (Отм) |  |  |  | 12: 3627.66 | [30 empty] | оплата труда машинистов (Отм)
|  | материалы |  |  |  | 12: 1403817.08 | [30 empty] | материалы
|  | накладные расходы |  |  |  | 12: 359439.57 | [30 empty] | накладные расходы
|  | сметная прибыль |  |  |  | 12: 188983.7 | [30 empty] | сметная прибыль
|  | Итого ФОТ (справочно) |  |  |  | 12: 370556.26 | [30 empty] | Итого ФОТ (справочно)
|  | Итого накладные расходы (справочно) |  |  |  | 12: 359439.57 | [30 empty] | Итого накладные расходы (справочно)
|  | Итого сметная прибыль (справочно) |  |  |  | 12: 188983.7 | [30 empty] | Итого сметная прибыль (справочно)
|  | Итого по разделу 2 Светотехническое оборудование |  |  |  | 12: 2333043.71 | [31 empty] | Итого по разделу 2 Светотехническое оборудование
|  | Справочно | [44 empty] | Справочно
|  | материальные ресурсы, отсутствующие в ФРСН |  |  |  | 12: 1321661.68 | [33 empty] | материальные ресурсы, отсутствующие в ФРСН
|  | затраты труда рабочих |  |  |  | 7: 1038.1344 | [34 empty] | затраты труда рабочих
|  | затраты труда машинистов |  |  |  | 7: 9.0216 | [34 empty] | затраты труда машинистов
Раздел 3. Электроустановочное оборудование | [33 empty] | Раздел 3. Электроустановочное оборудование
72 | ГЭСНм08-03-591-09 | Розетка штепсельная: утопленного типа при скрытой проводке |  |  |  | 4: 100 шт; 5: 1.28; 6: 1; 7: 1.28 | [21 empty] | Розетка штепсельная: утопленного типа при скрытой проводке
| 1 | ОТ(ЗТ) |  |  |  | 4: чел.-ч; 7: 39.0144; 12: 13789.64 | [22 empty] | ОТ(ЗТ)
| 1-100-42 | Средний разряд работы 4,2 |  |  |  | 4: чел.-ч; 5: 30.48; 7: 39.0144; 10: 353.45; 12: 13789.64 | [23 empty] | Средний разряд работы 4,2
| 2 | ЭМ |  |  |  | 12: 77.72 | [22 empty] | ЭМ
|  | ОТм(ЗТм) |  |  |  | 4: чел.-ч; 7: 0.064; 12: 26.49 | [22 empty] | ОТм(ЗТм)
| 91.05.05-015 | Краны на автомобильном ходу, грузоподъемность 16 т |  |  |  | 4: маш.-ч; 5: 0.03; 7: 0.0384; 10: 1622.46; 12: 62.3 | [23 empty] | Краны на автомобильном ходу, грузоподъемность 16 т
| 4-100-060 | ОТм(Зтм) Средний разряд машинистов 6 |  |  |  | 4: чел.-ч; 5: 0.03; 7: 0.0384; 10: 461.02; 12: 17.7 | [24 empty] | ОТм(Зтм) Средний разряд машинистов 6
| 91.14.02-001 | Автомобили бортовые, грузоподъемность до 5 т |  |  |  | маш.-ч | 0.02 |  | 0.0256 | 477.92 | 1.26 | 602.18 |  | 15.42 | [23 empty] | Автомобили бортовые, грузоподъемность до 5 т
| 4-100-040 | ОТм(Зтм) Средний разряд машинистов 4 |  |  |  | 4: чел.-ч; 5: 0.02; 7: 0.0256; 10: 343.2; 12: 8.79 | [24 empty] | ОТм(Зтм) Средний разряд машинистов 4
| 4 | М |  |  |  | 12: 1217.56 | [22 empty] | М
| 01.7.06.05-0041 | Ленты изоляционные хлопчатобумажные прорезиненные для электромонтажных и ремонтных работ, цвет черный, ширина 20 мм, толщина 0,35 мм |  |  |  | м | 35 |  | 44.8 | 5.87 | 0.95 | 5.58 |  | 249.98 | [23 empty] | Ленты изоляционные хлопчатобумажные прорезиненные для электромонтажных и ремонтных работ, цвет черный, ширина 20 мм, толщина 0,35 мм
| 01.7.15.03-0042 | Болты с гайками и шайбами строительные |  |  |  | кг | 1.5 |  | 1.92 | 174.93 | 1.17 | 204.67 |  | 392.97 | [23 empty] | Болты с гайками и шайбами строительные
| 03.1.01.01-0002 | Гипс строительный Г-3 |  |  |  | т | 0.00315 |  | 0.004032 | 4338.27 | 1.17 | 5075.78 |  | 20.47 | [23 empty] | Гипс строительный Г-3
| 20.2.02.01-0019 | Втулки изолирующие, размеры 65х50х18 мм |  |  |  | 1000 шт | 0.102 |  | 0.13056 | 3658.94 | 1.16 | 4244.37 |  | 554.14 | [23 empty] | Втулки изолирующие, размеры 65х50х18 мм
|  | Итого прямые затраты |  |  |  | 12: 15111.41 | [25 empty] | Итого прямые затраты
72.1 | 421/пр_2020_п.75_пп.а | Вспомогательные ненормируемые материальные ресурсы |  |  |  | 4: %; 5: 2; 7: 2; 12: 275.79 | [26 empty] | Вспомогательные ненормируемые материальные ресурсы
|  | ФОТ |  |  |  | 12: 13816.13 | [27 empty] | ФОТ
| Пр/812-049.3-1 | НР Электротехнические установки на других объектах |  |  |  | 4: %; 5: 97; 7: 97; 12: 13401.65 | [27 empty] | НР Электротехнические установки на других объектах
| Пр/774-049.3 | СП Электротехнические установки на других объектах |  |  |  | 4: %; 5: 51; 7: 51; 12: 7046.23 | [27 empty] | СП Электротехнические установки на других объектах
|  | Всего по позиции |  |  |  | 10: 27996.16; 12: 35835.08 | [28 empty] | Всего по позиции
73 | ФСБЦ-20.4.03.06-0005 | Розетки скрытой проводки с заземлением |  |  |  | 100 шт | 1.28 | 1 | 1.28 | 6321.82 | 0.95 | 6005.73 |  | 7687.33 | [21 empty] | Розетки скрытой проводки с заземлением
|  | Всего по позиции |  |  |  | 12: 7687.33 | [28 empty] | Всего по позиции
74 | ГЭСНм08-03-591-02 | Выключатель: одноклавишный утопленного типа при скрытой проводке |  |  |  | 4: 100 шт; 5: 0.99; 6: 1; 7: 0.99 | [21 empty] | Выключатель: одноклавишный утопленного типа при скрытой проводке
| 1 | ОТ(ЗТ) |  |  |  | 4: чел.-ч; 7: 25.5024; 12: 9013.82 | [22 empty] | ОТ(ЗТ)
| 1-100-42 | Средний разряд работы 4,2 |  |  |  | 4: чел.-ч; 5: 25.76; 7: 25.5024; 10: 353.45; 12: 9013.82 | [23 empty] | Средний разряд работы 4,2
| 2 | ЭМ |  |  |  | 12: 60.11 | [22 empty] | ЭМ
|  | ОТм(ЗТм) |  |  |  | 4: чел.-ч; 7: 0.0495; 12: 20.49 | [22 empty] | ОТм(ЗТм)
| 91.05.05-015 | Краны на автомобильном ходу, грузоподъемность 16 т |  |  |  | 4: маш.-ч; 5: 0.03; 7: 0.0297; 10: 1622.46; 12: 48.19 | [23 empty] | Краны на автомобильном ходу, грузоподъемность 16 т
| 4-100-060 | ОТм(Зтм) Средний разряд машинистов 6 |  |  |  | 4: чел.-ч; 5: 0.03; 7: 0.0297; 10: 461.02; 12: 13.69 | [24 empty] | ОТм(Зтм) Средний разряд машинистов 6
| 91.14.02-001 | Автомобили бортовые, грузоподъемность до 5 т |  |  |  | маш.-ч | 0.02 |  | 0.0198 | 477.92 | 1.26 | 602.18 |  | 11.92 | [23 empty] | Автомобили бортовые, грузоподъемность до 5 т
| 4-100-040 | ОТм(Зтм) Средний разряд машинистов 4 |  |  |  | 4: чел.-ч; 5: 0.02; 7: 0.0198; 10: 343.2; 12: 6.8 | [24 empty] | ОТм(Зтм) Средний разряд машинистов 4
| 4 | М |  |  |  | 12: 444.43 | [22 empty] | М
| 03.1.01.01-0002 | Гипс строительный Г-3 |  |  |  | т | 0.00315 |  | 0.0031185 | 4338.27 | 1.17 | 5075.78 |  | 15.83 | [23 empty] | Гипс строительный Г-3
| 20.2.02.01-0019 | Втулки изолирующие, размеры 65х50х18 мм |  |  |  | 1000 шт | 0.102 |  | 0.10098 | 3658.94 | 1.16 | 4244.37 |  | 428.6 | [23 empty] | Втулки изолирующие, размеры 65х50х18 мм
|  | Итого прямые затраты |  |  |  | 12: 9538.85 | [25 empty] | Итого прямые затраты
74.1 | 421/пр_2020_п.75_пп.а | Вспомогательные ненормируемые материальные ресурсы |  |  |  | 4: %; 5: 2; 7: 2; 12: 180.28 | [26 empty] | Вспомогательные ненормируемые материальные ресурсы
|  | ФОТ |  |  |  | 12: 9034.31 | [27 empty] | ФОТ
| Пр/812-049.3-1 | НР Электротехнические установки на других объектах |  |  |  | 4: %; 5: 97; 7: 97; 12: 8763.28 | [27 empty] | НР Электротехнические установки на других объектах
| Пр/774-049.3 | СП Электротехнические установки на других объектах |  |  |  | 4: %; 5: 51; 7: 51; 12: 4607.5 | [27 empty] | СП Электротехнические установки на других объектах
|  | Всего по позиции |  |  |  | 10: 23323.14; 12: 23089.91 | [28 empty] | Всего по позиции
75 | ФСБЦ-20.4.01.02-1025 | Выключатель скрытого монтажа, одноклавишный, с индикатором, 10 А, цвет белый, IP20 |  |  |  | шт | 78 | 1 | 78 | 55.02 | 1.52 | 83.63 |  | 6523.14 | [21 empty] | Выключатель скрытого монтажа, одноклавишный, с индикатором, 10 А, цвет белый, IP20
|  | Всего по позиции |  |  |  | 12: 6523.14 | [28 empty] | Всего по позиции
76 | ФСБЦ-20.4.01.02-1027 | Выключатель скрытого монтажа, двухклавишный, с индикатором 10 А, цветной, IP20 |  |  |  | шт | 21 | 1 | 21 | 54.77 | 1.52 | 83.25 |  | 1748.25 | [21 empty] | Выключатель скрытого монтажа, двухклавишный, с индикатором 10 А, цветной, IP20
|  | Всего по позиции |  |  |  | 12: 1748.25 | [28 empty] | Всего по позиции
77 | ФСБЦ-20.5.02.11-0001 | Коробки для установки розеток и выключателей скрытой проводки |  |  |  | 1000 шт | 0.25 | 1 | 0.25 | 7782.25 | 0.95 | 7393.14 |  | 1848.29 | [21 empty] | Коробки для установки розеток и выключателей скрытой проводки
|  | Всего по позиции |  |  |  | 12: 1848.29 | [28 empty] | Всего по позиции
78 | ФСБЦ-20.5.02.04-0008 | Коробки ответвительные с кабельными вводами (6 выводов, диаметр 20 мм), размеры 80х80х40 мм, цвет серый |  |  |  | 10 шт | 18 | 1 | 18 | 620.68 | 0.95 | 589.65 |  | 10613.7 | [21 empty] | Коробки ответвительные с кабельными вводами (6 выводов, диаметр 20 мм), размеры 80х80х40 мм, цвет серый
|  | Всего по позиции |  |  |  | 12: 10613.7 | [28 empty] | Всего по позиции
79 | ТЦ_62.1.02.23_56_5640021632_07.06.2024_02 КА п.50.1 | Строительно-монтажная клемма СМК 221-613 IEK |  |  |  | шт | 1000 | 1 | 1000 |  |  | 28.57 |  | 28570 | [21 empty] | Строительно-монтажная клемма СМК 221-613 IEK
|  | Всего по позиции |  |  |  | 12: 28570 | [28 empty] | Всего по позиции
|  | Итоги по разделу 3 Электроустановочное оборудование : | [41 empty] | Итоги по разделу 3 Электроустановочное оборудование :
|  | Итого прямые затраты (справочно) |  |  |  | 12: 82097.04 | [30 empty] | Итого прямые затраты (справочно)
|  | в том числе: | [42 empty] | в том числе:
|  | Оплата труда рабочих |  |  |  | 12: 22803.46 | [30 empty] | Оплата труда рабочих
|  | Эксплуатация машин |  |  |  | 12: 137.83 | [30 empty] | Эксплуатация машин
|  | Оплата труда машинистов (Отм) |  |  |  | 12: 46.98 | [30 empty] | Оплата труда машинистов (Отм)
|  | Материалы |  |  |  | 12: 59108.77 | [30 empty] | Материалы
|  | Монтажные работы |  |  |  | 12: 115915.7 | [30 empty] | Монтажные работы
|  | в том числе: | [42 empty] | в том числе:
|  | оплата труда |  |  |  | 12: 22803.46 | [30 empty] | оплата труда
|  | эксплуатация машин и механизмов |  |  |  | 12: 137.83 | [30 empty] | эксплуатация машин и механизмов
|  | оплата труда машинистов (Отм) |  |  |  | 12: 46.98 | [30 empty] | оплата труда машинистов (Отм)
|  | материалы |  |  |  | 12: 59108.77 | [30 empty] | материалы
|  | накладные расходы |  |  |  | 12: 22164.93 | [30 empty] | накладные расходы
|  | сметная прибыль |  |  |  | 12: 11653.73 | [30 empty] | сметная прибыль
|  | Итого ФОТ (справочно) |  |  |  | 12: 22850.44 | [30 empty] | Итого ФОТ (справочно)
|  | Итого накладные расходы (справочно) |  |  |  | 12: 22164.93 | [30 empty] | Итого накладные расходы (справочно)
|  | Итого сметная прибыль (справочно) |  |  |  | 12: 11653.73 | [30 empty] | Итого сметная прибыль (справочно)
|  | Итого по разделу 3 Электроустановочное оборудование |  |  |  | 12: 115915.7 | [31 empty] | Итого по разделу 3 Электроустановочное оборудование
|  | Справочно | [44 empty] | Справочно
|  | материальные ресурсы, отсутствующие в ФРСН |  |  |  | 12: 28570 | [33 empty] | материальные ресурсы, отсутствующие в ФРСН
|  | затраты труда рабочих |  |  |  | 7: 64.5168 | [34 empty] | затраты труда рабочих
|  | затраты труда машинистов |  |  |  | 7: 0.1135 | [34 empty] | затраты труда машинистов
Раздел 4. Прокладка кабеля | [33 empty] | Раздел 4. Прокладка кабеля
80 | ГЭСНм08-02-409-09 | Труба гофрированная ПВХ для защиты проводов и кабелей по установленным конструкциям, по стенам, колоннам, потолкам, основанию пола |  |  |  | 4: 100 м; 5: 35.5; 6: 1; 7: 35.5 | [21 empty] | Труба гофрированная ПВХ для защиты проводов и кабелей по установленным конструкциям, по стенам, колоннам, потолкам, основанию пола
| 1 | ОТ(ЗТ) |  |  |  | 4: чел.-ч; 7: 539.6; 12: 176897.07 | [22 empty] | ОТ(ЗТ)
| 1-100-36 | Средний разряд работы 3,6 |  |  |  | 4: чел.-ч; 5: 15.2; 7: 539.6; 10: 327.83; 12: 176897.07 | [23 empty] | Средний разряд работы 3,6
| 4 | М |  |  |  | 12: 6123.43 | [22 empty] | М
| 01.7.03.04-0001 | Электроэнергия |  |  |  | 4: кВт-ч; 5: 5.3376; 7: 189.4848; 10: 6.92; 12: 1311.23 | [23 empty] | Электроэнергия
| 01.7.15.07-0152 | Дюбели пластмассовые с шурупами, диаметр 6 мм, длина 35 мм, диаметр шурупа 3,5 мм, длина шурупа 50 мм |  |  |  | 100 шт | 1.75 |  | 62.125 | 52.34 | 1.48 | 77.46 |  | 4812.2 | [23 empty] | Дюбели пластмассовые с шурупами, диаметр 6 мм, длина 35 мм, диаметр шурупа 3,5 мм, длина шурупа 50 мм
|  | Итого прямые затраты |  |  |  | 12: 183020.5 | [25 empty] | Итого прямые затраты
80.1 | 421/пр_2020_п.75_пп.а | Вспомогательные ненормируемые материальные ресурсы |  |  |  | 4: %; 5: 2; 7: 2; 12: 3537.94 | [26 empty] | Вспомогательные ненормируемые материальные ресурсы
|  | ФОТ |  |  |  | 12: 176897.07 | [27 empty] | ФОТ
| Пр/812-049.3-1 | НР Электротехнические установки на других объектах |  |  |  | 4: %; 5: 97; 7: 97; 12: 171590.16 | [27 empty] | НР Электротехнические установки на других объектах
| Пр/774-049.3 | СП Электротехнические установки на других объектах |  |  |  | 4: %; 5: 51; 7: 51; 12: 90217.51 | [27 empty] | СП Электротехнические установки на других объектах
|  | Всего по позиции |  |  |  | 10: 12630.03; 12: 448366.11 | [28 empty] | Всего по позиции
81 | ФСБЦ-24.3.01.02-0001 | Трубы гибкие гофрированные, легкие, из самозатухающего ПВХ, с протяжкой, номинальный диаметр 20 мм |  |  |  | м | 2000 | 1 | 2000 | 12.11 | 1.04 | 12.59 |  | 25180 | [21 empty] | Трубы гибкие гофрированные, легкие, из самозатухающего ПВХ, с протяжкой, номинальный диаметр 20 мм
|  | Всего по позиции |  |  |  | 12: 25180 | [28 empty] | Всего по позиции
82 | ФСБЦ-24.3.01.02-0002 | Трубы гибкие гофрированные, легкие, из самозатухающего ПВХ, с протяжкой, номинальный диаметр 25 мм |  |  |  | м | 1200 | 1 | 1200 | 21.32 | 1.04 | 22.17 |  | 26604 | [21 empty] | Трубы гибкие гофрированные, легкие, из самозатухающего ПВХ, с протяжкой, номинальный диаметр 25 мм
|  | Всего по позиции |  |  |  | 12: 26604 | [28 empty] | Всего по позиции
83 | ФСБЦ-24.3.01.02-0025 | Трубы гибкие гофрированные, легкие, из самозатухающего ПВХ, с зондом, номинальный диаметр 40 мм |  |  |  | м | 300 | 1 | 300 | 42.2 | 1.04 | 43.89 |  | 13167 | [21 empty] | Трубы гибкие гофрированные, легкие, из самозатухающего ПВХ, с зондом, номинальный диаметр 40 мм
|  | Всего по позиции |  |  |  | 12: 13167 | [28 empty] | Всего по позиции
84 | ФСБЦ-24.3.01.02-0026 | Трубы гибкие гофрированные, легкие, из самозатухающего ПВХ, с зондом, номинальный диаметр 50 мм |  |  |  | м | 50 | 1 | 50 | 55.96 | 1.04 | 58.2 |  | 2910 | [21 empty] | Трубы гибкие гофрированные, легкие, из самозатухающего ПВХ, с зондом, номинальный диаметр 50 мм
|  | Всего по позиции |  |  |  | 12: 2910 | [28 empty] | Всего по позиции
Кабели | [34 empty] | Кабели
85 | ГЭСНм08-02-412-02 | Затягивание провода в проложенные трубы и металлические рукава первого одножильного или многожильного в общей оплетке, суммарное сечение: до 6 мм2 |  |  |  | 4: 100 м; 5: 28.2; 6: 1; 7: 28.2 | [21 empty] | Затягивание провода в проложенные трубы и металлические рукава первого одножильного или многожильного в общей оплетке, суммарное сечение: до 6 мм2
| 1 | ОТ(ЗТ) |  |  |  | 4: чел.-ч; 7: 151.998; 12: 50998.37 | [22 empty] | ОТ(ЗТ)
| 1-100-38 | Средний разряд работы 3,8 |  |  |  | 4: чел.-ч; 5: 5.39; 7: 151.998; 10: 335.52; 12: 50998.37 | [23 empty] | Средний разряд работы 3,8
| 2 | ЭМ |  |  |  | 12: 1254.7 | [22 empty] | ЭМ
|  | ОТм(ЗТм) |  |  |  | 4: чел.-ч; 7: 1.128; 12: 453.58 | [22 empty] | ОТм(ЗТм)
| 91.05.05-015 | Краны на автомобильном ходу, грузоподъемность 16 т |  |  |  | 4: маш.-ч; 5: 0.02; 7: 0.564; 10: 1622.46; 12: 915.07 | [23 empty] | Краны на автомобильном ходу, грузоподъемность 16 т
| 4-100-060 | ОТм(Зтм) Средний разряд машинистов 6 |  |  |  | 4: чел.-ч; 5: 0.02; 7: 0.564; 10: 461.02; 12: 260.02 | [24 empty] | ОТм(Зтм) Средний разряд машинистов 6
| 91.14.02-001 | Автомобили бортовые, грузоподъемность до 5 т |  |  |  | маш.-ч | 0.02 |  | 0.564 | 477.92 | 1.26 | 602.18 |  | 339.63 | [23 empty] | Автомобили бортовые, грузоподъемность до 5 т
| 4-100-040 | ОТм(Зтм) Средний разряд машинистов 4 |  |  |  | 4: чел.-ч; 5: 0.02; 7: 0.564; 10: 343.2; 12: 193.56 | [24 empty] | ОТм(Зтм) Средний разряд машинистов 4
| 4 | М |  |  |  | 12: 5137.29 | [22 empty] | М
| 01.7.06.05-0041 | Ленты изоляционные хлопчатобумажные прорезиненные для электромонтажных и ремонтных работ, цвет черный, ширина 20 мм, толщина 0,35 мм |  |  |  | м | 13.33 |  | 375.906 | 5.87 | 0.95 | 5.58 |  | 2097.56 | [23 empty] | Ленты изоляционные хлопчатобумажные прорезиненные для электромонтажных и ремонтных работ, цвет черный, ширина 20 мм, толщина 0,35 мм
| 01.7.07.20-0002 | Тальк молотый, сорт I |  |  |  | т | 0.0006 |  | 0.01692 | 43821.53 | 1.33 | 58282.63 |  | 986.14 | [23 empty] | Тальк молотый, сорт I
| 14.4.02.04-0142 | Краска масляная МА-0115, мумия, сурик железный |  |  |  | кг | 0.02 |  | 0.564 | 79.88 | 1.51 | 120.62 |  | 68.03 | [23 empty] | Краска масляная МА-0115, мумия, сурик железный
| 20.2.01.05-0003 | Гильзы кабельные медные 6 мм |  |  |  | 100 шт | 0.05 |  | 1.41 | 696.63 | 1.26 | 877.75 |  | 1237.63 | [23 empty] | Гильзы кабельные медные 6 мм
| 20.2.02.01-0012 | Втулки полипропиленовые, диаметр 22 мм |  |  |  | 1000 шт | 0.0122 |  | 0.34404 | 1610.33 | 1.35 | 2173.95 |  | 747.93 | [23 empty] | Втулки полипропиленовые, диаметр 22 мм
|  | Итого прямые затраты |  |  |  | 12: 57843.94 | [25 empty] | Итого прямые затраты
85.1 | 421/пр_2020_п.75_пп.а | Вспомогательные ненормируемые материальные ресурсы |  |  |  | 4: %; 5: 2; 7: 2; 12: 1019.97 | [26 empty] | Вспомогательные ненормируемые материальные ресурсы
|  | ФОТ |  |  |  | 12: 51451.95 | [27 empty] | ФОТ
| Пр/812-049.3-1 | НР Электротехнические установки на других объектах |  |  |  | 4: %; 5: 97; 7: 97; 12: 49908.39 | [27 empty] | НР Электротехнические установки на других объектах
| Пр/774-049.3 | СП Электротехнические установки на других объектах |  |  |  | 4: %; 5: 51; 7: 51; 12: 26240.49 | [27 empty] | СП Электротехнические установки на других объектах
|  | Всего по позиции |  |  |  | 10: 4787.69; 12: 135012.79 | [28 empty] | Всего по позиции
86 | ГЭСНм08-02-412-10 | Затягивание провода в проложенные трубы и металлические рукава каждого последующего одножильного или многожильного в общей оплетке, суммарное сечение: до 35 мм2 |  |  |  | 4: 100 м; 5: 20.5; 6: 1; 7: 20.5 | [21 empty] | Затягивание провода в проложенные трубы и металлические рукава каждого последующего одножильного или многожильного в общей оплетке, суммарное сечение: до 35 мм2
| 1 | ОТ(ЗТ) |  |  |  | 4: чел.-ч; 7: 92.045; 12: 30882.94 | [22 empty] | ОТ(ЗТ)
| 1-100-38 | Средний разряд работы 3,8 |  |  |  | 4: чел.-ч; 5: 4.49; 7: 92.045; 10: 335.52; 12: 30882.94 | [23 empty] | Средний разряд работы 3,8
| 2 | ЭМ |  |  |  | 12: 2736.31 | [22 empty] | ЭМ
|  | ОТм(ЗТм) |  |  |  | 4: чел.-ч; 7: 2.46; 12: 989.19 | [22 empty] | ОТм(ЗТм)
| 91.05.05-015 | Краны на автомобильном ходу, грузоподъемность 16 т |  |  |  | 4: маш.-ч; 5: 0.06; 7: 1.23; 10: 1622.46; 12: 1995.63 | [23 empty] | Краны на автомобильном ходу, грузоподъемность 16 т
| 4-100-060 | ОТм(Зтм) Средний разряд машинистов 6 |  |  |  | 4: чел.-ч; 5: 0.06; 7: 1.23; 10: 461.02; 12: 567.05 | [24 empty] | ОТм(Зтм) Средний разряд машинистов 6
| 91.14.02-001 | Автомобили бортовые, грузоподъемность до 5 т |  |  |  | маш.-ч | 0.06 |  | 1.23 | 477.92 | 1.26 | 602.18 |  | 740.68 | [23 empty] | Автомобили бортовые, грузоподъемность до 5 т
| 4-100-040 | ОТм(Зтм) Средний разряд машинистов 4 |  |  |  | 4: чел.-ч; 5: 0.06; 7: 1.23; 10: 343.2; 12: 422.14 | [24 empty] | ОТм(Зтм) Средний разряд машинистов 4
| 4 | М |  |  |  | 12: 5596.27 | [22 empty] | М
| 01.7.06.05-0041 | Ленты изоляционные хлопчатобумажные прорезиненные для электромонтажных и ремонтных работ, цвет черный, ширина 20 мм, толщина 0,35 мм |  |  |  | м | 26.67 |  | 546.735 | 5.87 | 0.95 | 5.58 |  | 3050.78 | [23 empty] | Ленты изоляционные хлопчатобумажные прорезиненные для электромонтажных и ремонтных работ, цвет черный, ширина 20 мм, толщина 0,35 мм
| 01.7.07.20-0002 | Тальк молотый, сорт I |  |  |  | т | 0.00116 |  | 0.02378 | 43821.53 | 1.33 | 58282.63 |  | 1385.96 | [23 empty] | Тальк молотый, сорт I
| 14.4.02.04-0142 | Краска масляная МА-0115, мумия, сурик железный |  |  |  | кг | 0.02 |  | 0.41 | 79.88 | 1.51 | 120.62 |  | 49.45 | [23 empty] | Краска масляная МА-0115, мумия, сурик железный
| 20.2.02.01-0014 | Втулки полипропиленовые, диаметр 42 мм |  |  |  | 1000 шт | 0.0122 |  | 0.2501 | 3287.8 | 1.35 | 4438.53 |  | 1110.08 | [23 empty] | Втулки полипропиленовые, диаметр 42 мм
|  | Итого прямые затраты |  |  |  | 12: 40204.71 | [25 empty] | Итого прямые затраты
86.1 | 421/пр_2020_п.75_пп.а | Вспомогательные ненормируемые материальные ресурсы |  |  |  | 4: %; 5: 2; 7: 2; 12: 617.66 | [26 empty] | Вспомогательные ненормируемые материальные ресурсы
|  | ФОТ |  |  |  | 12: 31872.13 | [27 empty] | ФОТ
| Пр/812-049.3-1 | НР Электротехнические установки на других объектах |  |  |  | 4: %; 5: 97; 7: 97; 12: 30915.97 | [27 empty] | НР Электротехнические установки на других объектах
| Пр/774-049.3 | СП Электротехнические установки на других объектах |  |  |  | 4: %; 5: 51; 7: 51; 12: 16254.79 | [27 empty] | СП Электротехнические установки на других объектах
|  | Всего по позиции |  |  |  | 10: 4292.35; 12: 87993.13 | [28 empty] | Всего по позиции
87 | ГЭСНм08-02-412-11 | Затягивание провода в проложенные трубы и металлические рукава каждого последующего одножильного или многожильного в общей оплетке, суммарное сечение: до 70 мм2 |  |  |  | 4: 100 м; 5: 0.5; 6: 1; 7: 0.5 | [21 empty] | Затягивание провода в проложенные трубы и металлические рукава каждого последующего одножильного или многожильного в общей оплетке, суммарное сечение: до 70 мм2
| 1 | ОТ(ЗТ) |  |  |  | 4: чел.-ч; 7: 3.59; 12: 1204.52 | [22 empty] | ОТ(ЗТ)
| 1-100-38 | Средний разряд работы 3,8 |  |  |  | 4: чел.-ч; 5: 7.18; 7: 3.59; 10: 335.52; 12: 1204.52 | [23 empty] | Средний разряд работы 3,8
| 2 | ЭМ |  |  |  | 12: 122.36 | [22 empty] | ЭМ
|  | ОТм(ЗТм) |  |  |  | 4: чел.-ч; 7: 0.11; 12: 44.24 | [22 empty] | ОТм(ЗТм)
| 91.05.05-015 | Краны на автомобильном ходу, грузоподъемность 16 т |  |  |  | 4: маш.-ч; 5: 0.11; 7: 0.055; 10: 1622.46; 12: 89.24 | [23 empty] | Краны на автомобильном ходу, грузоподъемность 16 т
| 4-100-060 | ОТм(Зтм) Средний разряд машинистов 6 |  |  |  | 4: чел.-ч; 5: 0.11; 7: 0.055; 10: 461.02; 12: 25.36 | [24 empty] | ОТм(Зтм) Средний разряд машинистов 6
| 91.14.02-001 | Автомобили бортовые, грузоподъемность до 5 т |  |  |  | маш.-ч | 0.11 |  | 0.055 | 477.92 | 1.26 | 602.18 |  | 33.12 | [23 empty] | Автомобили бортовые, грузоподъемность до 5 т
| 4-100-040 | ОТм(Зтм) Средний разряд машинистов 4 |  |  |  | 4: чел.-ч; 5: 0.11; 7: 0.055; 10: 343.2; 12: 18.88 | [24 empty] | ОТм(Зтм) Средний разряд машинистов 4
| 4 | М |  |  |  | 12: 164.93 | [22 empty] | М
| 01.7.06.05-0041 | Ленты изоляционные хлопчатобумажные прорезиненные для электромонтажных и ремонтных работ, цвет черный, ширина 20 мм, толщина 0,35 мм |  |  |  | м | 33.33 |  | 16.665 | 5.87 | 0.95 | 5.58 |  | 92.99 | [23 empty] | Ленты изоляционные хлопчатобумажные прорезиненные для электромонтажных и ремонтных работ, цвет черный, ширина 20 мм, толщина 0,35 мм
| 01.7.07.20-0002 | Тальк молотый, сорт I |  |  |  | т | 0.00126 |  | 0.00063 | 43821.53 | 1.33 | 58282.63 |  | 36.72 | [23 empty] | Тальк молотый, сорт I
| 14.4.02.04-0142 | Краска масляная МА-0115, мумия, сурик железный |  |  |  | кг | 0.02 |  | 0.01 | 79.88 | 1.51 | 120.62 |  | 1.21 | [23 empty] | Краска масляная МА-0115, мумия, сурик железный
| 20.2.02.01-0015 | Втулки полипропиленовые, диаметр 54 мм |  |  |  | 1000 шт | 0.0122 |  | 0.0061 | 4130.12 | 1.35 | 5575.66 |  | 34.01 | [23 empty] | Втулки полипропиленовые, диаметр 54 мм
|  | Итого прямые затраты |  |  |  | 12: 1536.05 | [25 empty] | Итого прямые затраты
87.1 | 421/пр_2020_п.75_пп.а | Вспомогательные ненормируемые материальные ресурсы |  |  |  | 4: %; 5: 2; 7: 2; 12: 24.09 | [26 empty] | Вспомогательные ненормируемые материальные ресурсы
|  | ФОТ |  |  |  | 12: 1248.76 | [27 empty] | ФОТ
| Пр/812-049.3-1 | НР Электротехнические установки на других объектах |  |  |  | 4: %; 5: 97; 7: 97; 12: 1211.3 | [27 empty] | НР Электротехнические установки на других объектах
| Пр/774-049.3 | СП Электротехнические установки на других объектах |  |  |  | 4: %; 5: 51; 7: 51; 12: 636.87 | [27 empty] | СП Электротехнические установки на других объектах
|  | Всего по позиции |  |  |  | 10: 6816.62; 12: 3408.31 | [28 empty] | Всего по позиции
88 | ГЭСНм08-02-412-14 | Затягивание провода в проложенные трубы и металлические рукава каждого последующего одножильного или многожильного в общей оплетке, суммарное сечение: до 240 мм2 |  |  |  | 4: 100 м; 5: 0.5; 6: 1; 7: 0.5 | [21 empty] | Затягивание провода в проложенные трубы и металлические рукава каждого последующего одножильного или многожильного в общей оплетке, суммарное сечение: до 240 мм2
| 1 | ОТ(ЗТ) |  |  |  | 4: чел.-ч; 7: 7.2; 12: 2415.74 | [22 empty] | ОТ(ЗТ)
| 1-100-38 | Средний разряд работы 3,8 |  |  |  | 4: чел.-ч; 5: 14.4; 7: 7.2; 10: 335.52; 12: 2415.74 | [23 empty] | Средний разряд работы 3,8
| 2 | ЭМ |  |  |  | 12: 355.94 | [22 empty] | ЭМ
|  | ОТм(ЗТм) |  |  |  | 4: чел.-ч; 7: 0.32; 12: 128.67 | [22 empty] | ОТм(ЗТм)
| 91.05.05-015 | Краны на автомобильном ходу, грузоподъемность 16 т |  |  |  | 4: маш.-ч; 5: 0.32; 7: 0.16; 10: 1622.46; 12: 259.59 | [23 empty] | Краны на автомобильном ходу, грузоподъемность 16 т
| 4-100-060 | ОТм(Зтм) Средний разряд машинистов 6 |  |  |  | 4: чел.-ч; 5: 0.32; 7: 0.16; 10: 461.02; 12: 73.76 | [24 empty] | ОТм(Зтм) Средний разряд машинистов 6
| 91.14.02-001 | Автомобили бортовые, грузоподъемность до 5 т |  |  |  | маш.-ч | 0.32 |  | 0.16 | 477.92 | 1.26 | 602.18 |  | 96.35 | [23 empty] | Автомобили бортовые, грузоподъемность до 5 т
| 4-100-040 | ОТм(Зтм) Средний разряд машинистов 4 |  |  |  | 4: чел.-ч; 5: 0.32; 7: 0.16; 10: 343.2; 12: 54.91 | [24 empty] | ОТм(Зтм) Средний разряд машинистов 4
| 4 | М |  |  |  | 12: 208.61 | [22 empty] | М
| 01.7.06.05-0041 | Ленты изоляционные хлопчатобумажные прорезиненные для электромонтажных и ремонтных работ, цвет черный, ширина 20 мм, толщина 0,35 мм |  |  |  | м | 33.33 |  | 16.665 | 5.87 | 0.95 | 5.58 |  | 92.99 | [23 empty] | Ленты изоляционные хлопчатобумажные прорезиненные для электромонтажных и ремонтных работ, цвет черный, ширина 20 мм, толщина 0,35 мм
| 01.7.07.20-0002 | Тальк молотый, сорт I |  |  |  | т | 0.00157 |  | 0.000785 | 43821.53 | 1.33 | 58282.63 |  | 45.75 | [23 empty] | Тальк молотый, сорт I
| 14.4.02.04-0142 | Краска масляная МА-0115, мумия, сурик железный |  |  |  | кг | 0.02 |  | 0.01 | 79.88 | 1.51 | 120.62 |  | 1.21 | [23 empty] | Краска масляная МА-0115, мумия, сурик железный
| 20.2.02.01-0017 | Втулки полипропиленовые, диаметр 82 мм |  |  |  | 1000 шт | 0.0122 |  | 0.0061 | 8337.38 | 1.35 | 11255.46 |  | 68.66 | [23 empty] | Втулки полипропиленовые, диаметр 82 мм
|  | Итого прямые затраты |  |  |  | 12: 3108.96 | [25 empty] | Итого прямые затраты
88.1 | 421/пр_2020_п.75_пп.а | Вспомогательные ненормируемые материальные ресурсы |  |  |  | 4: %; 5: 2; 7: 2; 12: 48.31 | [26 empty] | Вспомогательные ненормируемые материальные ресурсы
|  | ФОТ |  |  |  | 12: 2544.41 | [27 empty] | ФОТ
| Пр/812-049.3-1 | НР Электротехнические установки на других объектах |  |  |  | 4: %; 5: 97; 7: 97; 12: 2468.08 | [27 empty] | НР Электротехнические установки на других объектах
| Пр/774-049.3 | СП Электротехнические установки на других объектах |  |  |  | 4: %; 5: 51; 7: 51; 12: 1297.65 | [27 empty] | СП Электротехнические установки на других объектах
|  | Всего по позиции |  |  |  | 10: 13846; 12: 6923 | [28 empty] | Всего по позиции
89 | ТЦ_62.1.02.23_56_5640021632_07.06.2024_02 КА п.51.1 | Кабель силовой ВВГ-Пнг(А)-LSLTx 3х1,5 (N,PE)-0,66 ТРТС |  |  |  | мп | 2120 | 1 | 2120 |  |  | 68.08 |  | 144329.6 | [21 empty] | Кабель силовой ВВГ-Пнг(А)-LSLTx 3х1,5 (N,PE)-0,66 ТРТС
|  | Всего по позиции |  |  |  | 12: 144329.6 | [28 empty] | Всего по позиции
90 | ТЦ_62.1.02.23_56_5640021632_07.06.2024_02 КА п.52.1 | Кабель силовой ВВГ-Пнг(А)-LSLTx 3х2.5 ок(N.PE)-0.660 ТРТС |  |  |  | мп | 1600 | 1 | 1600 |  |  | 109.16 |  | 174656 | [21 empty] | Кабель силовой ВВГ-Пнг(А)-LSLTx 3х2.5 ок(N.PE)-0.660 ТРТС
|  | Всего по позиции |  |  |  | 12: 174656 | [28 empty] | Всего по позиции
91 | ТЦ_62.1.02.23_56_5640021632_07.06.2024_02 КА п.53.1 | Кабель силовой ВВГнг(А)-LSLTx 5х6 ок (N,PE)-0,66 ТРТС |  |  |  | мп | 450 | 1 | 450 |  |  | 448.33 |  | 201748.5 | [21 empty] | Кабель силовой ВВГнг(А)-LSLTx 5х6 ок (N,PE)-0,66 ТРТС
|  | Всего по позиции |  |  |  | 12: 201748.5 | [28 empty] | Всего по позиции
92 | ТЦ_62.1.02.23_56_5640021632_07.06.2024_02 КА п.54.1 | Кабель силовой ВВГнг(А)-LSLTx 5х10 ок (N,PE)-0,66 ТРТС |  |  |  | мп | 50 | 1 | 50 |  |  | 738.33 |  | 36916.5 | [21 empty] | Кабель силовой ВВГнг(А)-LSLTx 5х10 ок (N,PE)-0,66 ТРТС
|  | Всего по позиции |  |  |  | 12: 36916.5 | [28 empty] | Всего по позиции
93 | ТЦ_62.1.02.23_56_5640021632_07.06.2024_02 КА п.55.1 | Кабель силовой ВВГнг(А)-LSLTx 5х70мс(N,PE)-1 ТРТС |  |  |  | мп | 50 | 1 | 50 |  |  | 4560 |  | 228000 | [21 empty] | Кабель силовой ВВГнг(А)-LSLTx 5х70мс(N,PE)-1 ТРТС
|  | Всего по позиции |  |  |  | 12: 228000 | [28 empty] | Всего по позиции
94 | ТЦ_62.1.02.23_56_5640021632_07.06.2024_02 КА п.56.1 | Кабель силовой ВВГнг(А)-FRLSLTx 4х1,5 ок(N)-0,66 |  |  |  | мп | 200 | 1 | 200 |  |  | 113.33 |  | 22666 | [21 empty] | Кабель силовой ВВГнг(А)-FRLSLTx 4х1,5 ок(N)-0,66
|  | Всего по позиции |  |  |  | 12: 22666 | [28 empty] | Всего по позиции
95 | ТЦ_62.1.02.23_56_5640021632_07.06.2024_02 КА п.57.1 | Кабель силовой ВВГ-Пнг(А)-FRLSLTx 3х1.5 ок (N.PE)-0.66 ТРТС 100м |  |  |  | мп | 500 | 1 | 500 |  |  | 90 |  | 45000 | [21 empty] | Кабель силовой ВВГ-Пнг(А)-FRLSLTx 3х1.5 ок (N.PE)-0.66 ТРТС 100м
|  | Всего по позиции |  |  |  | 12: 45000 | [28 empty] | Всего по позиции
|  | Итоги по разделу 4 Прокладка кабеля : | [41 empty] | Итоги по разделу 4 Прокладка кабеля :
|  | Итого прямые затраты (справочно) |  |  |  | 12: 1212139.73 | [30 empty] | Итого прямые затраты (справочно)
|  | в том числе: | [42 empty] | в том числе:
|  | Оплата труда рабочих |  |  |  | 12: 262398.64 | [30 empty] | Оплата труда рабочих
|  | Эксплуатация машин |  |  |  | 12: 4469.31 | [30 empty] | Эксплуатация машин
|  | Оплата труда машинистов (Отм) |  |  |  | 12: 1615.68 | [30 empty] | Оплата труда машинистов (Отм)
|  | Материалы |  |  |  | 12: 943656.1 | [30 empty] | Материалы
|  | Монтажные работы |  |  |  | 12: 1602880.94 | [30 empty] | Монтажные работы
|  | в том числе: | [42 empty] | в том числе:
|  | оплата труда |  |  |  | 12: 262398.64 | [30 empty] | оплата труда
|  | эксплуатация машин и механизмов |  |  |  | 12: 4469.31 | [30 empty] | эксплуатация машин и механизмов
|  | оплата труда машинистов (Отм) |  |  |  | 12: 1615.68 | [30 empty] | оплата труда машинистов (Отм)
|  | материалы |  |  |  | 12: 943656.1 | [30 empty] | материалы
|  | накладные расходы |  |  |  | 12: 256093.9 | [30 empty] | накладные расходы
|  | сметная прибыль |  |  |  | 12: 134647.31 | [30 empty] | сметная прибыль
|  | Итого ФОТ (справочно) |  |  |  | 12: 264014.32 | [30 empty] | Итого ФОТ (справочно)
|  | Итого накладные расходы (справочно) |  |  |  | 12: 256093.9 | [30 empty] | Итого накладные расходы (справочно)
|  | Итого сметная прибыль (справочно) |  |  |  | 12: 134647.31 | [30 empty] | Итого сметная прибыль (справочно)
|  | Итого по разделу 4 Прокладка кабеля |  |  |  | 12: 1602880.94 | [31 empty] | Итого по разделу 4 Прокладка кабеля
|  | Справочно | [44 empty] | Справочно
|  | материальные ресурсы, отсутствующие в ФРСН |  |  |  | 12: 853316.6 | [33 empty] | материальные ресурсы, отсутствующие в ФРСН
|  | затраты труда рабочих |  |  |  | 7: 794.433 | [34 empty] | затраты труда рабочих
|  | затраты труда машинистов |  |  |  | 7: 4.018 | [34 empty] | затраты труда машинистов
Раздел 5. Демонтаж оборудования | [33 empty] | Раздел 5. Демонтаж оборудования
96 | ГЭСН46-03-015-01 | Устройство в кирпичных стенах борозд с использованием штробореза площадью сечения: до 20 см2 |  |  |  | 4: 100 м; 5: 2; 6: 1; 7: 2 | [21 empty] | Устройство в кирпичных стенах борозд с использованием штробореза площадью сечения: до 20 см2
| 1 | ОТ(ЗТ) |  |  |  | 4: чел.-ч; 7: 14.06; 12: 4285.21 | [22 empty] | ОТ(ЗТ)
| 1-100-30 | Средний разряд работы 3,0 |  |  |  | 4: чел.-ч; 5: 7.03; 7: 14.06; 10: 304.78; 12: 4285.21 | [23 empty] | Средний разряд работы 3,0
|  | Итого прямые затраты |  |  |  | 12: 4285.21 | [25 empty] | Итого прямые затраты
|  | ФОТ |  |  |  | 12: 4285.21 | [27 empty] | ФОТ
| Пр/812-040.1-1 | НР Работы по реконструкции зданий и сооружений: усиление и замена существующих конструкций, возведение отдельных конструктивных элементов |  |  |  | 4: %; 5: 103; 7: 103; 12: 4413.77 | [27 empty] | НР Работы по реконструкции зданий и сооружений: усиление и замена существующих конструкций, возведение отдельных конструктивных элементов
| Пр/774-040.1 | СП Работы по реконструкции зданий и сооружений: усиление и замена существующих конструкций, возведение отдельных конструктивных элементов |  |  |  | 4: %; 5: 59; 7: 59; 12: 2528.27 | [27 empty] | СП Работы по реконструкции зданий и сооружений: усиление и замена существующих конструкций, возведение отдельных конструктивных элементов
|  | Всего по позиции |  |  |  | 10: 5613.63; 12: 11227.25 | [28 empty] | Всего по позиции
97 | ГЭСНм08-03-572-05 | Блок управления шкафного исполнения или распределительный пункт (шкаф), устанавливаемый: на стене, высота и ширина до 1700х1100 мм |  |  |  | 4: шт; 5: 5; 6: 1; 7: 5 | [21 empty] | Блок управления шкафного исполнения или распределительный пункт (шкаф), устанавливаемый: на стене, высота и ширина до 1700х1100 мм
| Приказ от 14.07.2022 № 571/пр п.84 табл.3 | Демонтаж оборудования, не пригодного для дальнейшего использования (предназначено в лом), без разборки и резки ОЗП=0,3; ЭМ=0,3 к расх.; ЗПМ=0,3; МАТ=0 к расх.; ТЗ=0,3; ТЗМ=0,3 | [47 empty] | Демонтаж оборудования, не пригодного для дальнейшего использования (предназначено в лом), без разборки и резки ОЗП=0,3; ЭМ=0,3 к расх.; ЗПМ=0,3; МАТ=0 к расх.; ТЗ=0,3; ТЗМ=0,3
| 1 | ОТ(ЗТ) |  |  |  | 4: чел.-ч; 7: 4.635; 12: 1638.24 | [22 empty] | ОТ(ЗТ)
| 1-100-42 | Средний разряд работы 4,2 |  |  |  | чел.-ч | 3.09 | 0.3 | 4.635 |  |  | 353.45 |  | 1638.24 | [23 empty] | Средний разряд работы 4,2
| 2 | ЭМ |  |  |  | 12: 1121.73 | [22 empty] | ЭМ
|  | ОТм(ЗТм) |  |  |  | 4: чел.-ч; 7: 0.96; 12: 386.03 | [22 empty] | ОТм(ЗТм)
| 91.05.05-015 | Краны на автомобильном ходу, грузоподъемность 16 т |  |  |  | маш.-ч | 0.32 | 0.3 | 0.48 |  |  | 1622.46 |  | 778.78 | [23 empty] | Краны на автомобильном ходу, грузоподъемность 16 т
| 4-100-060 | ОТм(Зтм) Средний разряд машинистов 6 |  |  |  | чел.-ч | 0.32 | 0.3 | 0.48 |  |  | 461.02 |  | 221.29 | [24 empty] | ОТм(Зтм) Средний разряд машинистов 6
| 91.14.02-001 | Автомобили бортовые, грузоподъемность до 5 т |  |  |  | маш.-ч | 0.32 | 0.3 | 0.48 | 477.92 | 1.26 | 602.18 |  | 289.05 | [23 empty] | Автомобили бортовые, грузоподъемность до 5 т
| 4-100-040 | ОТм(Зтм) Средний разряд машинистов 4 |  |  |  | чел.-ч | 0.32 | 0.3 | 0.48 |  |  | 343.2 |  | 164.74 | [24 empty] | ОТм(Зтм) Средний разряд машинистов 4
| 91.17.04-233 | Аппараты сварочные для ручной дуговой сварки, сварочный ток до 350 А |  |  |  | маш.-ч | 1.11 | 0.3 | 1.665 |  |  | 32.37 |  | 53.9 | [23 empty] | Аппараты сварочные для ручной дуговой сварки, сварочный ток до 350 А
| 4 | М |  |  |  | 12: 0 | [22 empty] | М
| 01.7.11.07-0227 | Электроды сварочные для сварки низколегированных и углеродистых сталей УОНИ 13/45, Э42А, диаметр 4-5 мм |  |  |  | кг | 0.25 | 0 | 0 | 155.63 | 0.99 | 154.07 |  | 0 | [23 empty] | Электроды сварочные для сварки низколегированных и углеродистых сталей УОНИ 13/45, Э42А, диаметр 4-5 мм
| 01.7.15.03-0042 | Болты с гайками и шайбами строительные |  |  |  | кг | 0.26 | 0 | 0 | 174.93 | 1.17 | 204.67 |  | 0 | [23 empty] | Болты с гайками и шайбами строительные
| 07.2.07.04-0007 | Конструкции стальные индивидуального изготовления из сортового проката |  |  |  | т | 0.03 | 0 | 0 | 105278.81 | 1.28 | 134756.88 |  | 0 | [23 empty] | Конструкции стальные индивидуального изготовления из сортового проката
| 14.4.02.04-0142 | Краска масляная МА-0115, мумия, сурик железный |  |  |  | кг | 0.05 | 0 | 0 | 79.88 | 1.51 | 120.62 |  | 0 | [23 empty] | Краска масляная МА-0115, мумия, сурик железный
|  | Итого прямые затраты |  |  |  | 12: 3146 | [25 empty] | Итого прямые затраты
97.1 | 421/пр_2020_п.75_пп.а | Вспомогательные ненормируемые материальные ресурсы |  |  |  | 4: %; 5: 2; 7: 2; 11: 0.3; 12: 32.76 | [26 empty] | Вспомогательные ненормируемые материальные ресурсы
|  | ФОТ |  |  |  | 12: 2024.27 | [27 empty] | ФОТ
| Пр/812-049.3-1 | НР Электротехнические установки на других объектах |  |  |  | 4: %; 5: 97; 7: 97; 12: 1963.54 | [27 empty] | НР Электротехнические установки на других объектах
| Пр/774-049.3 | СП Электротехнические установки на других объектах |  |  |  | 4: %; 5: 51; 7: 51; 12: 1032.38 | [27 empty] | СП Электротехнические установки на других объектах
|  | Всего по позиции |  |  |  | 10: 1234.94; 12: 6174.68 | [28 empty] | Всего по позиции
98 | ГЭСНм08-03-599-09 | Щитки осветительные, устанавливаемые на стене: распорными дюбелями, масса щитка до 6 кг//Демонтаж |  |  |  | 4: шт; 5: 5; 6: 1; 7: 5 | [21 empty] | Щитки осветительные, устанавливаемые на стене: распорными дюбелями, масса щитка до 6 кг//Демонтаж
| Приказ от 14.07.2022 № 571/пр п.84 табл.3 | Демонтаж оборудования, не пригодного для дальнейшего использования (предназначено в лом), без разборки и резки ОЗП=0,3; ЭМ=0,3 к расх.; ЗПМ=0,3; МАТ=0 к расх.; ТЗ=0,3; ТЗМ=0,3 | [47 empty] | Демонтаж оборудования, не пригодного для дальнейшего использования (предназначено в лом), без разборки и резки ОЗП=0,3; ЭМ=0,3 к расх.; ЗПМ=0,3; МАТ=0 к расх.; ТЗ=0,3; ТЗМ=0,3
| 1 | ОТ(ЗТ) |  |  |  | 4: чел.-ч; 7: 3.84; 12: 1357.25 | [22 empty] | ОТ(ЗТ)
| 1-100-42 | Средний разряд работы 4,2 |  |  |  | чел.-ч | 2.56 | 0.3 | 3.84 |  |  | 353.45 |  | 1357.25 | [23 empty] | Средний разряд работы 4,2
| 2 | ЭМ |  |  |  | 12: 30.03 | [22 empty] | ЭМ
|  | ОТм(ЗТм) |  |  |  | 4: чел.-ч; 7: 0.027; 12: 10.85 | [22 empty] | ОТм(ЗТм)
| 91.05.05-015 | Краны на автомобильном ходу, грузоподъемность 16 т |  |  |  | маш.-ч | 0.009 | 0.3 | 0.0135 |  |  | 1622.46 |  | 21.9 | [23 empty] | Краны на автомобильном ходу, грузоподъемность 16 т
| 4-100-060 | ОТм(Зтм) Средний разряд машинистов 6 |  |  |  | чел.-ч | 0.009 | 0.3 | 0.0135 |  |  | 461.02 |  | 6.22 | [24 empty] | ОТм(Зтм) Средний разряд машинистов 6
| 91.14.02-001 | Автомобили бортовые, грузоподъемность до 5 т |  |  |  | маш.-ч | 0.009 | 0.3 | 0.0135 | 477.92 | 1.26 | 602.18 |  | 8.13 | [23 empty] | Автомобили бортовые, грузоподъемность до 5 т
| 4-100-040 | ОТм(Зтм) Средний разряд машинистов 4 |  |  |  | чел.-ч | 0.009 | 0.3 | 0.0135 |  |  | 343.2 |  | 4.63 | [24 empty] | ОТм(Зтм) Средний разряд машинистов 4
| 4 | М |  |  |  | 12: 0 | [22 empty] | М
| 01.7.03.04-0001 | Электроэнергия |  |  |  | кВт-ч | 0.0656 | 0 | 0 |  |  | 6.92 |  | 0 | [23 empty] | Электроэнергия
| 01.7.06.05-0041 | Ленты изоляционные хлопчатобумажные прорезиненные для электромонтажных и ремонтных работ, цвет черный, ширина 20 мм, толщина 0,35 мм |  |  |  | м | 1.33 | 0 | 0 | 5.87 | 0.95 | 5.58 |  | 0 | [23 empty] | Ленты изоляционные хлопчатобумажные прорезиненные для электромонтажных и ремонтных работ, цвет черный, ширина 20 мм, толщина 0,35 мм
| 01.7.15.07-0014 | Дюбели распорные полипропиленовые |  |  |  | 100 шт | 0.041 | 0 | 0 | 41.71 | 1.25 | 52.14 |  | 0 | [23 empty] | Дюбели распорные полипропиленовые
| 14.4.02.04-0142 | Краска масляная МА-0115, мумия, сурик железный |  |  |  | кг | 0.1 | 0 | 0 | 79.88 | 1.51 | 120.62 |  | 0 | [23 empty] | Краска масляная МА-0115, мумия, сурик железный
| 20.1.02.23-0082 | Перемычки гибкие, тип ПГС-50 |  |  |  | 10 шт | 0.1 | 0 | 0 | 944.69 | 1.16 | 1095.84 |  | 0 | [23 empty] | Перемычки гибкие, тип ПГС-50
| 20.2.02.01-0019 | Втулки изолирующие, размеры 65х50х18 мм |  |  |  | 1000 шт | 0.021 | 0 | 0 | 3658.94 | 1.16 | 4244.37 |  | 0 | [23 empty] | Втулки изолирующие, размеры 65х50х18 мм
| 20.5.04.09-0002 | Сжимы типа У731М для магистральных и ответвительных проводов и кабелей |  |  |  | 100 шт | 0.041 | 0 | 0 | 1991.74 | 1.35 | 2688.85 |  | 0 | [23 empty] | Сжимы типа У731М для магистральных и ответвительных проводов и кабелей
| 24.3.01.01-0005 | Трубка полихлорвиниловая электромонтажная, толщина стенки 0,6 мм |  |  |  | кг | 0.124 | 0 | 0 | 196.41 | 1.17 | 229.8 |  | 0 | [23 empty] | Трубка полихлорвиниловая электромонтажная, толщина стенки 0,6 мм
|  | Итого прямые затраты |  |  |  | 12: 1398.13 | [25 empty] | Итого прямые затраты
98.1 | 421/пр_2020_п.75_пп.а | Вспомогательные ненормируемые материальные ресурсы |  |  |  | 4: %; 5: 2; 7: 2; 11: 0.3; 12: 27.15 | [26 empty] | Вспомогательные ненормируемые материальные ресурсы
|  | ФОТ |  |  |  | 12: 1368.1 | [27 empty] | ФОТ
| Пр/812-049.3-1 | НР Электротехнические установки на других объектах |  |  |  | 4: %; 5: 97; 7: 97; 12: 1327.06 | [27 empty] | НР Электротехнические установки на других объектах
| Пр/774-049.3 | СП Электротехнические установки на других объектах |  |  |  | 4: %; 5: 51; 7: 51; 12: 697.73 | [27 empty] | СП Электротехнические установки на других объектах
|  | Всего по позиции |  |  |  | 10: 690.01; 12: 3450.07 | [28 empty] | Всего по позиции
99 | ГЭСНр67-01-001-01 | Демонтаж: скрытой электропроводки |  |  |  | 4: 100 м; 5: 30; 6: 1; 7: 30 | [21 empty] | Демонтаж: скрытой электропроводки
| 1 | ОТ(ЗТ) |  |  |  | 4: чел.-ч; 7: 76.2; 12: 21272.75 | [22 empty] | ОТ(ЗТ)
| 1-100-20 | Средний разряд работы 2,0 |  |  |  | 4: чел.-ч; 5: 2.54; 7: 76.2; 10: 279.17; 12: 21272.75 | [23 empty] | Средний разряд работы 2,0
Н | 999-9900 | Строительный мусор |  |  |  | 4: т; 5: 0.004; 7: 0.12 | [36 empty] | Строительный мусор
|  | Итого прямые затраты |  |  |  | 12: 21272.75 | [25 empty] | Итого прямые затраты
|  | ФОТ |  |  |  | 12: 21272.75 | [27 empty] | ФОТ
| Пр/812-101.0-1 | НР Электромонтажные работы (ремонтно-строительные) |  |  |  | 4: %; 5: 91; 7: 91; 12: 19358.2 | [27 empty] | НР Электромонтажные работы (ремонтно-строительные)
| Пр/774-101.0 | СП Электромонтажные работы (ремонтно-строительные) |  |  |  | 4: %; 5: 48; 7: 48; 12: 10210.92 | [27 empty] | СП Электромонтажные работы (ремонтно-строительные)
|  | Всего по позиции |  |  |  | 10: 1694.73; 12: 50841.87 | [28 empty] | Всего по позиции
100 | ГЭСНр67-01-004-01 | Демонтаж: выключателей, розеток |  |  |  | 4: 100 шт; 5: 0.46; 6: 1; 7: 0.46 | [21 empty] | Демонтаж: выключателей, розеток
| 1 | ОТ(ЗТ) |  |  |  | 4: чел.-ч; 7: 2.6864; 12: 749.96 | [22 empty] | ОТ(ЗТ)
| 1-100-20 | Средний разряд работы 2,0 |  |  |  | 4: чел.-ч; 5: 5.84; 7: 2.6864; 10: 279.17; 12: 749.96 | [23 empty] | Средний разряд работы 2,0
|  | Итого прямые затраты |  |  |  | 12: 749.96 | [25 empty] | Итого прямые затраты
|  | ФОТ |  |  |  | 12: 749.96 | [27 empty] | ФОТ
| Пр/812-101.0-1 | НР Электромонтажные работы (ремонтно-строительные) |  |  |  | 4: %; 5: 91; 7: 91; 12: 682.46 | [27 empty] | НР Электромонтажные работы (ремонтно-строительные)
| Пр/774-101.0 | СП Электромонтажные работы (ремонтно-строительные) |  |  |  | 4: %; 5: 48; 7: 48; 12: 359.98 | [27 empty] | СП Электромонтажные работы (ремонтно-строительные)
|  | Всего по позиции |  |  |  | 10: 3896.52; 12: 1792.4 | [28 empty] | Всего по позиции
101 | ГЭСНр67-01-004-01 | Демонтаж: выключателей, розеток |  |  |  | 4: 100 шт; 5: 2; 6: 1; 7: 2 | [21 empty] | Демонтаж: выключателей, розеток
| 1 | ОТ(ЗТ) |  |  |  | 4: чел.-ч; 7: 11.68; 12: 3260.71 | [22 empty] | ОТ(ЗТ)
| 1-100-20 | Средний разряд работы 2,0 |  |  |  | 4: чел.-ч; 5: 5.84; 7: 11.68; 10: 279.17; 12: 3260.71 | [23 empty] | Средний разряд работы 2,0
|  | Итого прямые затраты |  |  |  | 12: 3260.71 | [25 empty] | Итого прямые затраты
|  | ФОТ |  |  |  | 12: 3260.71 | [27 empty] | ФОТ
| Пр/812-101.0-1 | НР Электромонтажные работы (ремонтно-строительные) |  |  |  | 4: %; 5: 91; 7: 91; 12: 2967.25 | [27 empty] | НР Электромонтажные работы (ремонтно-строительные)
| Пр/774-101.0 | СП Электромонтажные работы (ремонтно-строительные) |  |  |  | 4: %; 5: 48; 7: 48; 12: 1565.14 | [27 empty] | СП Электромонтажные работы (ремонтно-строительные)
|  | Всего по позиции |  |  |  | 10: 3896.55; 12: 7793.1 | [28 empty] | Всего по позиции
102 | ГЭСНр67-01-004-05 | Демонтаж: светильников для люминесцентных ламп |  |  |  | 4: 100 шт; 5: 3; 6: 1; 7: 3 | [21 empty] | Демонтаж: светильников для люминесцентных ламп
| 1 | ОТ(ЗТ) |  |  |  | 4: чел.-ч; 7: 53.67; 12: 15395.24 | [22 empty] | ОТ(ЗТ)
| 1-100-23 | Средний разряд работы 2,3 |  |  |  | 4: чел.-ч; 5: 17.89; 7: 53.67; 10: 286.85; 12: 15395.24 | [23 empty] | Средний разряд работы 2,3
| 2 | ЭМ |  |  |  | 12: 13.62 | [22 empty] | ЭМ
|  | ОТм(ЗТм) |  |  |  | 4: чел.-ч; 7: 0.24; 12: 73.15 | [22 empty] | ОТм(ЗТм)
| 91.06.06-048 | Подъемники одномачтовые, грузоподъемность до 500 кг, высота подъема 45 м |  |  |  | маш.-ч | 0.08 |  | 0.24 | 37.32 | 1.52 | 56.73 |  | 13.62 | [23 empty] | Подъемники одномачтовые, грузоподъемность до 500 кг, высота подъема 45 м
| 4-100-030 | ОТм(Зтм) Средний разряд машинистов 3 |  |  |  | 4: чел.-ч; 5: 0.08; 7: 0.24; 10: 304.78; 12: 73.15 | [24 empty] | ОТм(Зтм) Средний разряд машинистов 3
|  | Итого прямые затраты |  |  |  | 12: 15482.01 | [25 empty] | Итого прямые затраты
|  | ФОТ |  |  |  | 12: 15468.39 | [27 empty] | ФОТ
| Пр/812-101.0-1 | НР Электромонтажные работы (ремонтно-строительные) |  |  |  | 4: %; 5: 91; 7: 91; 12: 14076.23 | [27 empty] | НР Электромонтажные работы (ремонтно-строительные)
| Пр/774-101.0 | СП Электромонтажные работы (ремонтно-строительные) |  |  |  | 4: %; 5: 48; 7: 48; 12: 7424.83 | [27 empty] | СП Электромонтажные работы (ремонтно-строительные)
|  | Всего по позиции |  |  |  | 10: 12327.69; 12: 36983.07 | [28 empty] | Всего по позиции
|  | Итоги по разделу 5 Демонтаж оборудования : | [41 empty] | Итоги по разделу 5 Демонтаж оборудования :
|  | Итого прямые затраты (справочно) |  |  |  | 12: 49654.68 | [30 empty] | Итого прямые затраты (справочно)
|  | в том числе: | [42 empty] | в том числе:
|  | Оплата труда рабочих |  |  |  | 12: 47959.36 | [30 empty] | Оплата труда рабочих
|  | Эксплуатация машин |  |  |  | 12: 1165.38 | [30 empty] | Эксплуатация машин
|  | Оплата труда машинистов (Отм) |  |  |  | 12: 470.03 | [30 empty] | Оплата труда машинистов (Отм)
|  | Материалы |  |  |  | 12: 59.91 | [30 empty] | Материалы
|  | Строительные работы |  |  |  | 12: 108637.69 | [30 empty] | Строительные работы
|  | в том числе: | [42 empty] | в том числе:
|  | оплата труда |  |  |  | 12: 44963.87 | [30 empty] | оплата труда
|  | эксплуатация машин и механизмов |  |  |  | 12: 13.62 | [30 empty] | эксплуатация машин и механизмов
|  | оплата труда машинистов (Отм) |  |  |  | 12: 73.15 | [30 empty] | оплата труда машинистов (Отм)
|  | накладные расходы |  |  |  | 12: 41497.91 | [30 empty] | накладные расходы
|  | сметная прибыль |  |  |  | 12: 22089.14 | [30 empty] | сметная прибыль
|  | Монтажные работы |  |  |  | 12: 9624.75 | [30 empty] | Монтажные работы
|  | в том числе: | [42 empty] | в том числе:
|  | оплата труда |  |  |  | 12: 2995.49 | [30 empty] | оплата труда
|  | эксплуатация машин и механизмов |  |  |  | 12: 1151.76 | [30 empty] | эксплуатация машин и механизмов
|  | оплата труда машинистов (Отм) |  |  |  | 12: 396.88 | [30 empty] | оплата труда машинистов (Отм)
|  | материалы |  |  |  | 12: 59.91 | [30 empty] | материалы
|  | накладные расходы |  |  |  | 12: 3290.6 | [30 empty] | накладные расходы
|  | сметная прибыль |  |  |  | 12: 1730.11 | [30 empty] | сметная прибыль
|  | Итого ФОТ (справочно) |  |  |  | 12: 48429.39 | [30 empty] | Итого ФОТ (справочно)
|  | Итого накладные расходы (справочно) |  |  |  | 12: 44788.51 | [30 empty] | Итого накладные расходы (справочно)
|  | Итого сметная прибыль (справочно) |  |  |  | 12: 23819.25 | [30 empty] | Итого сметная прибыль (справочно)
|  | Итого по разделу 5 Демонтаж оборудования |  |  |  | 12: 118262.44 | [31 empty] | Итого по разделу 5 Демонтаж оборудования
|  | Справочно | [44 empty] | Справочно
|  | затраты труда рабочих |  |  |  | 7: 166.7714 | [34 empty] | затраты труда рабочих
|  | затраты труда машинистов |  |  |  | 7: 1.227 | [34 empty] | затраты труда машинистов
|  | Итоги по смете: | [49 empty] | Итоги по смете:
|  | Всего прямые затраты (справочно) |  |  |  | 12: 3613407.21 | [38 empty] | Всего прямые затраты (справочно)
|  | в том числе: | [50 empty] | в том числе:
|  | Оплата труда рабочих |  |  |  | 12: 800978.6 | [38 empty] | Оплата труда рабочих
|  | Эксплуатация машин |  |  |  | 12: 28505.39 | [38 empty] | Эксплуатация машин
|  | Оплата труда машинистов (Отм) |  |  |  | 12: 9731.18 | [38 empty] | Оплата труда машинистов (Отм)
|  | Материалы |  |  |  | 12: 2774192.04 | [38 empty] | Материалы
|  | Строительные работы |  |  |  | 12: 108637.69 | [38 empty] | Строительные работы
|  | в том числе: | [50 empty] | в том числе:
|  | оплата труда |  |  |  | 12: 44963.87 | [38 empty] | оплата труда
|  | эксплуатация машин и механизмов |  |  |  | 12: 13.62 | [38 empty] | эксплуатация машин и механизмов
|  | оплата труда машинистов (Отм) |  |  |  | 12: 73.15 | [38 empty] | оплата труда машинистов (Отм)
|  | накладные расходы |  |  |  | 12: 41497.91 | [38 empty] | накладные расходы
|  | сметная прибыль |  |  |  | 12: 22089.14 | [38 empty] | сметная прибыль
|  | Монтажные работы |  |  |  | 12: 4701552.29 | [38 empty] | Монтажные работы
|  | в том числе: | [50 empty] | в том числе:
|  | оплата труда |  |  |  | 12: 756014.73 | [38 empty] | оплата труда
|  | эксплуатация машин и механизмов |  |  |  | 12: 28491.77 | [38 empty] | эксплуатация машин и механизмов
|  | оплата труда машинистов (Отм) |  |  |  | 12: 9658.03 | [38 empty] | оплата труда машинистов (Отм)
|  | материалы |  |  |  | 12: 2774192.04 | [38 empty] | материалы
|  | накладные расходы |  |  |  | 12: 742702.59 | [38 empty] | накладные расходы
|  | сметная прибыль |  |  |  | 12: 390493.13 | [38 empty] | сметная прибыль
|  | Всего ФОТ (справочно) |  |  |  | 12: 810709.78 | [38 empty] | Всего ФОТ (справочно)
|  | Всего накладные расходы (справочно) |  |  |  | 12: 784200.5 | [38 empty] | Всего накладные расходы (справочно)
|  | Всего сметная прибыль (справочно) |  |  |  | 12: 412582.27 | [38 empty] | Всего сметная прибыль (справочно)
|  | ВСЕГО по смете |  |  |  | 12: 4810189.98 | [39 empty] | ВСЕГО по смете
|  | Справочно | [52 empty] | Справочно
|  | материальные ресурсы, отсутствующие в ФРСН |  |  |  | 12: 2483419.29 | [41 empty] | материальные ресурсы, отсутствующие в ФРСН
|  | затраты труда рабочих |  |  |  | 7: 2341.8356 | [42 empty] | затраты труда рабочих
|  | затраты труда машинистов |  |  |  | 7: 23.9401 | [42 empty] | затраты труда машинистов
| Составил: |  |  |  |  | 5: (.) | [43 empty] | (.)
[должность, подпись (инициалы, фамилия)]
| Проверил: |  |  |  |  | 5: (.) | [44 empty] | (.)
[должность, подпись (инициалы, фамилия)]
1. Зарегистрирован Министерством юстиции Российской Федерации 10 сентября 2019 г., регистрационный № 55869), с изменениями, внесенными приказом Министерства строительства и жилищно-коммунального хозяйства Российской Федерации от 20 февраля 2021 г. № 79/пр (зарегистрирован Министерством юстиции Российской Федерации 9 августа 2021 г., регистрационный № 64577)
² Под прочими затратами понимаются затраты, учитываемые в соответствии с пунктом 184 Методики.
³ Под прочими работами понимаются затраты, учитываемые в соответствии с пунктами 122-128 Методики.