## смета
Приложение № 2
Утверждено приказом Минстроя РФ № 421/пр от 4 августа 2020 г. в редакции приказа № 557/пр от 7 июля 2022 г.
СОГЛАСОВАНО: | [9 empty] | УТВЕРЖДАЮ:
"____" ________________ 2025 года | [12 empty] | "____" ________________ 2025 года
Наименование программного продукта | [5 empty] | ГРАНД-Смета, версия 2025.1 | [9 empty] | ГРАНД-Смета, версия 2025.1
Наименование редакции сметных нормативов | [5 empty] | Приказ Минстроя России от 26.12.2019 № 876/пр; Приказ Минстроя России от 04.08.2020 № 421/пр; Приказ Минстроя России от 21.12.2020 № 812/пр; Приказ Минстроя России от 11.12.2020 № 774/пр | [10 empty] | Приказ Минстроя России от 26.12.2019 № 876/пр; Приказ Минстроя России от 04.08.2020 № 421/пр; Приказ Минстроя России от 21.12.2020 № 812/пр; Приказ Минстроя России от 11.12.2020 № 774/пр
Реквизиты приказа Минстроя России об утверждении дополнений и изменений к сметным нормативам | [5 empty] | Приказ Минстроя России от 30 марта 2020 г. № 172/пр, Приказ Минстроя России от 01 июня 2020 г. № 294/пр, Приказ Минстроя России от 30 июня 2020 г. № 352/пр, Приказ Минстроя России от 20 октября 2020 г. № 636/пр, Приказ Минстроя России от 09 февраля 2021 г. № 51/пр, Приказ Минстроя России от 24 мая 2021 г. № 321/пр, Приказ Минстроя России от 24 июня 2021 г. № 408/пр, Приказ Минстроя России от 14 октября 2021 г. № 746/пр, Приказ Минстроя России от 20 декабря 2021 г. № 962/пр; Приказ Минстроя России от 07.07.2022 № 557/пр; Приказ Минстроя России от 02.09.2021 № 636/пр, Приказ Минстроя России от 26.07.2022 № 611/пр; Приказ Минстроя России от 22.04.2022 № 317/пр | [7 empty] | Реквизиты приказа Минстроя России об утверждении дополнений и изменений к сметным нормативам | Приказ Минстроя России от 30 марта 2020 г. № 172/пр, Приказ Минстроя России от 01 июня 2020 г. № 294/пр, Приказ Минстроя России от 30 июня 2020 г. № 352/пр, Приказ Минстроя России от 20 октября 2020 г. № 636/пр, Приказ Минстроя России от 09 февраля 2021 г. № 51/пр, Приказ Минстроя России от 24 мая 2021 г. № 321/пр, Приказ Минстроя России от 24 июня 2021 г. № 408/пр, Приказ Минстроя России от 14 октября 2021 г. № 746/пр, Приказ Минстроя России от 20 декабря 2021 г. № 962/пр; Приказ Минстроя России от 07.07.2022 № 557/пр; Приказ Минстроя России от 02.09.2021 № 636/пр, Приказ Минстроя России от 26.07.2022 № 611/пр; Приказ Минстроя России от 22.04.2022 № 317/пр |  |  | Реквизиты приказа Минстроя России об утверждении дополнений и изменений к сметным нормативам | Приказ Минстроя России от 30 марта 2020 г. № 172/пр, Приказ Минстроя России от 01 июня 2020 г. № 294/пр, Приказ Минстроя России от 30 июня 2020 г. № 352/пр, Приказ Минстроя России от 20 октября 2020 г. № 636/пр, Приказ Минстроя России от 09 февраля 2021 г. № 51/пр, Приказ Минстроя России от 24 мая 2021 г. № 321/пр, Приказ Минстроя России от 24 июня 2021 г. № 408/пр, Приказ Минстроя России от 14 октября 2021 г. № 746/пр, Приказ Минстроя России от 20 декабря 2021 г. № 962/пр; Приказ Минстроя России от 07.07.2022 № 557/пр; Приказ Минстроя России от 02.09.2021 № 636/пр, Приказ Минстроя России от 26.07.2022 № 611/пр; Приказ Минстроя России от 22.04.2022 № 317/пр
Реквизиты письма Минстроя России об индексах изменения сметной стоимости строительства, включаемые в федеральный реестр сметных нормативов и размещаемые в федеральной государственной информационной системе ценообразования в строительстве, подготовленного в соответствии пунктом 85 Методики расчета индексов изменения сметной стоимости строительства, утвержденной приказом Министерства строительства и жилищно-коммунального хозяйства Российской Федерации от 5 июня 2019 г. № 326/пр¹ | [5 empty] | Письмо Минстроя России от 06.06.2023г. №32838-ИФ/09 прил.1 | [7 empty] | Реквизиты письма Минстроя России об индексах изменения сметной стоимости строительства, включаемые в федеральный реестр сметных нормативов и размещаемые в федеральной государственной информационной системе ценообразования в строительстве, подготовленного в соответствии пунктом 85 Методики расчета индексов изменения сметной стоимости строительства, утвержденной приказом Министерства строительства и жилищно-коммунального хозяйства Российской Федерации от 5 июня 2019 г. № 326/пр¹ | Письмо Минстроя России от 06.06.2023г. №32838-ИФ/09 прил.1 |  |  |  |  | Реквизиты письма Минстроя России об индексах изменения сметной стоимости строительства, включаемые в федеральный реестр сметных нормативов и размещаемые в федеральной государственной информационной системе ценообразования в строительстве, подготовленного в соответствии пунктом 85 Методики расчета индексов изменения сметной стоимости строительства, утвержденной приказом Министерства строительства и жилищно-коммунального хозяйства Российской Федерации от 5 июня 2019 г. № 326/пр¹ | Письмо Минстроя России от 06.06.2023г. №32838-ИФ/09 прил.1
Реквизиты нормативного правового акта об утверждении оплаты труда, утверждаемый в соответствии с пунктом 22(1) Правилами мониторинга цен, утвержденными постановлением Правительства Российской Федерации от 23 декабря 2016 г. № 1452 | [5 empty] | Постановление Правительства Самарской области от 20.03.2023 № 209 | [7 empty] | Реквизиты нормативного правового акта об утверждении оплаты труда, утверждаемый в соответствии с пунктом 22(1) Правилами мониторинга цен, утвержденными постановлением Правительства Российской Федерации от 23 декабря 2016 г. № 1452 | Постановление Правительства Самарской области от 20.03.2023 № 209 | [6 empty] | Реквизиты нормативного правового акта об утверждении оплаты труда, утверждаемый в соответствии с пунктом 22(1) Правилами мониторинга цен, утвержденными постановлением Правительства Российской Федерации от 23 декабря 2016 г. № 1452 | Постановление Правительства Самарской области от 20.03.2023 № 209
Наименование субъекта Российской Федерации | [5 empty] | 63. Самарская область | [17 empty] | Наименование субъекта Российской Федерации | 63. Самарская область
Наименование зоны субъекта Российской Федерации | [5 empty] | г.Тольятти, Лесопарковое шоссе, д.36 | [19 empty] | Наименование зоны субъекта Российской Федерации | г.Тольятти, Лесопарковое шоссе, д.36
Капитальный ремонт МАООУ "Пансионат "Радуга" по адресу: Самарская область, г.Тольятти, Лесопарковое шоссе, д.36 | [27 empty] | Капитальный ремонт МАООУ "Пансионат "Радуга" по адресу: Самарская область, г.Тольятти, Лесопарковое шоссе, д.36
(наименование стройки)
Капитальный ремонт МАООУ "Пансионат "Радуга" (Столовая). | [28 empty] | Капитальный ремонт столовой МАООУ "Пансионат "Радуга".
(наименование объекта капитального строительства)
ЛОКАЛЬНЫЙ СМЕТНЫЙ РАСЧЕТ (СМЕТА) № ЛС-02-05-03-1
Электрооборудование. Столовая. | [29 empty] | Электрооборудование. Столовая.
(наименование работ и затрат)
Составлен | базисно-индексным | методом
Основание | 432-23-ЭОМ4.С1/ВОР 02-05-03
(проектная и (или) иная техническая документация)
Составлен(а) в текущем (базисном) уровне цен |  |  | 01.06.2023 (01.01.2000) | [27 empty] | 01.06.2023 (01.01.2000)
Сметная стоимость |  | 2094.22 | (184,95) | тыс.руб.
в том числе:
| строительных работ | 91.94 | (3) | тыс.руб. |  | Средства на оплату труда рабочих |  |  |  |  | 373.97 | (12,21) | тыс.руб.
| монтажных работ | 1777.22 | (139,4) | тыс.руб. |  | Нормативные затраты труда рабочих |  |  |  |  | 1320.61 |  | чел.час.
| оборудования | 225.07 | (42,55) | тыс.руб. |  | Нормативные затраты труда машинистов |  |  |  |  | 11.5 |  | чел.час.
| прочих затрат | 0 | (0) | тыс.руб.
№ п/п | Обоснование | Наименование работ и затрат |  |  | Единица измерения | Количество |  |  | Сметная стоимость в базисном уровне цен (в текущем уровне цен (гр. 8) для ресурсов, отсутствующих в ФРСН), руб. |  |  | Индексы | Сметная стоимость в текущем уровне цен, руб.
[6 empty] | на единицу | коэффициенты | всего с учетом коэффициентов | на единицу | коэффициенты | всего
1 | 2 | 3 |  |  | 4 | 5 | 6 | 7 | 8 | 9 | 10 | 11 | 12
Раздел 1. Демонтаж электрооборудования | [31 empty] | Раздел 1. Демонтаж электрооборудования
1 | ФЕРм08-03-572-07 | Блок управления шкафного исполнения или распределительный пункт (шкаф), устанавливаемый: на полу, высота и ширина до 1700х1100 мм (Демонтаж) |  |  | 4: шт; 5: 2; 6: 1; 7: 2 | [19 empty] | Блок управления шкафного исполнения или распределительный пункт (шкаф), устанавливаемый: на полу, высота и ширина до 1700х1100 мм (Демонтаж)
| 1-4-2 | Затраты труда рабочих (ср 4,2) |  |  | чел.-ч | 4.12 | 0.39 | 3.2136 | 9.92 |  | 31.88 | [22 empty] | Затраты труда рабочих (ср 4,2)
| 91.05.05-015 | Краны на автомобильном ходу, грузоподъемность 16 т |  |  | маш.час | 0.37 | 0.39 | 0.2886 | 115.4 |  | 33.3 | [22 empty] | Краны на автомобильном ходу, грузоподъемность 16 т
| 91.14.02-001 | Автомобили бортовые, грузоподъемность до 5 т |  |  | маш.час | 0.37 | 0.39 | 0.2886 | 65.71 |  | 18.96 | [22 empty] | Автомобили бортовые, грузоподъемность до 5 т
| 91.17.04-233 | Установки для сварки ручной дуговой (постоянного тока) |  |  | маш.час | 0.9 | 0.39 | 0.702 | 8.1 |  | 5.69 | [22 empty] | Установки для сварки ручной дуговой (постоянного тока)
| 01.7.11.07-0034 | Электроды сварочные Э42А, диаметр 4 мм |  |  | кг | 0.3 | 0 | 0 | 10.57 |  | 0 | [22 empty] | Электроды сварочные Э42А, диаметр 4 мм
| 01.7.15.03-0042 | Болты с гайками и шайбами строительные |  |  | кг | 0.06 | 0 | 0 | 9.04 |  | 0 | [22 empty] | Болты с гайками и шайбами строительные
| 07.2.07.04-0007 | Конструкции стальные индивидуальные решетчатые сварные, масса до 0,1 т |  |  | т | 0.03 | 0 | 0 | 11500 |  | 0 | [22 empty] | Конструкции стальные индивидуальные решетчатые сварные, масса до 0,1 т
| 14.4.02.09-0001 | Краска |  |  | кг | 0.05 | 0 | 0 | 28.6 |  | 0 | [22 empty] | Краска
| 999-9950 | Вспомогательные ненормируемые ресурсы (2% от Оплаты труда рабочих) |  |  | руб | 0.82 | 0 | 0 | 1 |  | 0 | [22 empty] | Вспомогательные ненормируемые ресурсы (2% от Оплаты труда рабочих)
| 1 | ОТ |  |  | 8: 40.87; 9: 0.39; 10: 31.88; 11: 30.64; 12: 976.8 | [21 empty] | ОТ
| 2 | ЭМ |  |  | 8: 74.3; 9: 0.39; 10: 57.95 | [21 empty] | ЭМ
| 3 | в т.ч. ОТм |  |  | 8: 9.29; 9: 0.39; 10: 7.25; 11: 30.64; 12: 222.14 | [21 empty] | в т.ч. ОТм
| 4 | М |  |  | 8: 350.96; 9: 0; 10: 0 | [21 empty] | М
|  | ЗТ |  |  | 4: чел.-ч; 5: 4.12; 6: 0.39; 7: 3.2136 | [22 empty] | ЗТ
|  | ЗТм |  |  | 4: чел.-ч; 5: 0.74; 6: 0.39; 7: 0.5772 | [22 empty] | ЗТм
|  | Итого по расценке |  |  | 8: 466.13; 10: 89.83 | [23 empty] | Итого по расценке
|  | ФОТ |  |  | 10: 39.13; 12: 1198.94 | [22 empty] | ФОТ
| Пр/812-049.3-1 | НР Электротехнические установки на других объектах |  |  | 4: %; 5: 97; 7: 97; 10: 37.96; 12: 1162.97 | [22 empty] | НР Электротехнические установки на других объектах
| Пр/774-049.3 | СП Электротехнические установки на других объектах |  |  | 4: %; 5: 51; 7: 51; 10: 19.96; 12: 611.46 | [22 empty] | СП Электротехнические установки на других объектах
|  | Всего по позиции |  |  | 10: 147.75 | [24 empty] | Всего по позиции
2 | ФЕРм08-03-599-01 | Щитки осветительные, устанавливаемые в нише: распорными дюбелями, масса щитка до 6 кг (Демонтаж) |  |  | 4: шт; 5: 10; 6: 1; 7: 10 | [19 empty] | Щитки осветительные, устанавливаемые в нише: распорными дюбелями, масса щитка до 6 кг (Демонтаж)
| 1-4-2 | Затраты труда рабочих (ср 4,2) |  |  | чел.-ч | 1.78 | 0.39 | 6.942 | 9.92 |  | 68.86 | [22 empty] | Затраты труда рабочих (ср 4,2)
| 91.05.05-015 | Краны на автомобильном ходу, грузоподъемность 16 т |  |  | маш.час | 0.009 | 0.39 | 0.0351 | 115.4 |  | 4.05 | [22 empty] | Краны на автомобильном ходу, грузоподъемность 16 т
| 91.14.02-001 | Автомобили бортовые, грузоподъемность до 5 т |  |  | маш.час | 0.009 | 0.39 | 0.0351 | 65.71 |  | 2.31 | [22 empty] | Автомобили бортовые, грузоподъемность до 5 т
| 01.7.06.05-0041 | Лента изоляционная прорезиненная односторонняя, ширина 20 мм, толщина 0,25-0,35 мм |  |  | кг | 0.016 | 0 | 0 | 30.4 |  | 0 | [22 empty] | Лента изоляционная прорезиненная односторонняя, ширина 20 мм, толщина 0,25-0,35 мм
| 01.7.15.07-0014 | Дюбели распорные полипропиленовые |  |  | 100 шт | 0.04 | 0 | 0 | 86 |  | 0 | [22 empty] | Дюбели распорные полипропиленовые
| 14.4.02.09-0001 | Краска |  |  | кг | 0.1 | 0 | 0 | 28.6 |  | 0 | [22 empty] | Краска
| 20.1.02.23-0082 | Перемычки гибкие, тип ПГС-50 |  |  | 10 шт | 0.1 | 0 | 0 | 39 |  | 0 | [22 empty] | Перемычки гибкие, тип ПГС-50
| 20.5.04.09-0001 | Сжимы ответвительные |  |  | 100 шт | 0.04 | 0 | 0 | 528 |  | 0 | [22 empty] | Сжимы ответвительные
| 24.3.01.01-0002 | Трубка полихлорвиниловая |  |  | кг | 0.124 | 0 | 0 | 35.7 |  | 0 | [22 empty] | Трубка полихлорвиниловая
| 999-9950 | Вспомогательные ненормируемые ресурсы (2% от Оплаты труда рабочих) |  |  | руб | 0.35 | 0 | 0 | 1 |  | 0 | [22 empty] | Вспомогательные ненормируемые ресурсы (2% от Оплаты труда рабочих)
| 1 | ОТ |  |  | 8: 17.66; 9: 0.39; 10: 68.87; 11: 30.64; 12: 2110.18 | [21 empty] | ОТ
| 2 | ЭМ |  |  | 8: 1.63; 9: 0.39; 10: 6.36 | [21 empty] | ЭМ
| 3 | в т.ч. ОТм |  |  | 8: 0.22; 9: 0.39; 10: 0.86; 11: 30.64; 12: 26.35 | [21 empty] | в т.ч. ОТм
| 4 | М |  |  | 8: 36.59; 9: 0; 10: 0 | [21 empty] | М
|  | ЗТ |  |  | 4: чел.-ч; 5: 1.78; 6: 0.39; 7: 6.942 | [22 empty] | ЗТ
|  | ЗТм |  |  | 4: чел.-ч; 5: 0.02; 6: 0.39; 7: 0.078 | [22 empty] | ЗТм
|  | Итого по расценке |  |  | 8: 55.88; 10: 75.23 | [23 empty] | Итого по расценке
|  | ФОТ |  |  | 10: 69.73; 12: 2136.53 | [22 empty] | ФОТ
| Пр/812-049.3-1 | НР Электротехнические установки на других объектах |  |  | 4: %; 5: 97; 7: 97; 10: 67.64; 12: 2072.43 | [22 empty] | НР Электротехнические установки на других объектах
| Пр/774-049.3 | СП Электротехнические установки на других объектах |  |  | 4: %; 5: 51; 7: 51; 10: 35.56; 12: 1089.63 | [22 empty] | СП Электротехнические установки на других объектах
|  | Всего по позиции |  |  | 10: 178.43 | [24 empty] | Всего по позиции
3 | ФЕРм08-03-575-01 | Прибор или аппарат (Демонтаж) |  |  | 4: шт; 5: 20; 6: 1; 7: 20 | [19 empty] | Прибор или аппарат (Демонтаж)
| 1-4-2 | Затраты труда рабочих (ср 4,2) |  |  | чел.-ч | 1.03 | 0.3 | 6.18 | 9.92 |  | 61.31 | [22 empty] | Затраты труда рабочих (ср 4,2)
| 01.7.15.03-0042 | Болты с гайками и шайбами строительные |  |  | кг | 0.02 | 0 | 0 | 9.04 |  | 0 | [22 empty] | Болты с гайками и шайбами строительные
| 999-9950 | Вспомогательные ненормируемые ресурсы (2% от Оплаты труда рабочих) |  |  | руб | 0.2 | 0 | 0 | 1 |  | 0 | [22 empty] | Вспомогательные ненормируемые ресурсы (2% от Оплаты труда рабочих)
| 1 | ОТ |  |  | 8: 10.22; 9: 0.3; 10: 61.32; 11: 30.64; 12: 1878.84 | [21 empty] | ОТ
| 4 | М |  |  | 8: 0.38; 9: 0; 10: 0 | [21 empty] | М
|  | ЗТ |  |  | 4: чел.-ч; 5: 1.03; 6: 0.3; 7: 6.18 | [22 empty] | ЗТ
|  | Итого по расценке |  |  | 8: 10.6; 10: 61.32 | [23 empty] | Итого по расценке
|  | ФОТ |  |  | 10: 61.32; 12: 1878.84 | [22 empty] | ФОТ
| Пр/812-049.3-1 | НР Электротехнические установки на других объектах |  |  | 4: %; 5: 97; 7: 97; 10: 59.48; 12: 1822.47 | [22 empty] | НР Электротехнические установки на других объектах
| Пр/774-049.3 | СП Электротехнические установки на других объектах |  |  | 4: %; 5: 51; 7: 51; 10: 31.27; 12: 958.21 | [22 empty] | СП Электротехнические установки на других объектах
|  | Всего по позиции |  |  | 10: 152.07 | [24 empty] | Всего по позиции
4 | ФЕРр67-4-3 | Демонтаж: светильников с лампами накаливания |  |  | 4: 100 шт; 5: 1.24; 6: 1; 7: 1.24 | [19 empty] | Демонтаж: светильников с лампами накаливания
| 1-2-0 | Затраты труда рабочих (ср 2) |  |  | 4: чел.-ч; 5: 6.32; 7: 7.8368; 8: 7.8; 10: 61.13 | [20 empty] | Затраты труда рабочих (ср 2)
| 91.06.06-048 | Подъемники одномачтовые, грузоподъемность до 500 кг, высота подъема 45 м |  |  | 4: маш.час; 5: 0.03; 7: 0.0372; 8: 31.26; 10: 1.16 | [20 empty] | Подъемники одномачтовые, грузоподъемность до 500 кг, высота подъема 45 м
| 1 | ОТ |  |  | 8: 49.3; 10: 61.13; 11: 30.64; 12: 1873.02 | [21 empty] | ОТ
| 2 | ЭМ |  |  | 8: 0.94; 10: 1.17 | [21 empty] | ЭМ
| 3 | в т.ч. ОТм |  |  | 8: 0.41; 10: 0.51; 11: 30.64; 12: 15.63 | [21 empty] | в т.ч. ОТм
|  | ЗТ |  |  | 4: чел.-ч; 5: 6.32; 7: 7.8368 | [22 empty] | ЗТ
|  | ЗТм |  |  | 4: чел.-ч; 5: 0.03; 7: 0.0372 | [22 empty] | ЗТм
|  | Итого по расценке |  |  | 8: 50.24; 10: 62.3 | [23 empty] | Итого по расценке
|  | ФОТ |  |  | 10: 61.64; 12: 1888.65 | [22 empty] | ФОТ
| Пр/812-101.0-1 | НР Электромонтажные работы (ремонтно-строительные) |  |  | 4: %; 5: 91; 7: 91; 10: 56.09; 12: 1718.67 | [22 empty] | НР Электромонтажные работы (ремонтно-строительные)
| Пр/774-101.0 | СП Электромонтажные работы (ремонтно-строительные) |  |  | 4: %; 5: 48; 7: 48; 10: 29.59; 12: 906.55 | [22 empty] | СП Электромонтажные работы (ремонтно-строительные)
|  | Всего по позиции |  |  | 10: 147.98 | [24 empty] | Всего по позиции
5 | ФЕРр67-4-1 | Демонтаж: выключателей, розеток |  |  | 4: 100 шт; 5: 1.01; 6: 1; 7: 1.01 | [19 empty] | Демонтаж: выключателей, розеток
| 1-2-0 | Затраты труда рабочих (ср 2) |  |  | 4: чел.-ч; 5: 5.84; 7: 5.8984; 8: 7.8; 10: 46.01 | [20 empty] | Затраты труда рабочих (ср 2)
| 1 | ОТ |  |  | 8: 45.55; 10: 46.01; 11: 30.64; 12: 1409.75 | [21 empty] | ОТ
|  | ЗТ |  |  | 4: чел.-ч; 5: 5.84; 7: 5.8984 | [22 empty] | ЗТ
|  | Итого по расценке |  |  | 8: 45.55; 10: 46.01 | [23 empty] | Итого по расценке
|  | ФОТ |  |  | 10: 46.01; 12: 1409.75 | [22 empty] | ФОТ
| Пр/812-101.0-1 | НР Электромонтажные работы (ремонтно-строительные) |  |  | 4: %; 5: 91; 7: 91; 10: 41.87; 12: 1282.87 | [22 empty] | НР Электромонтажные работы (ремонтно-строительные)
| Пр/774-101.0 | СП Электромонтажные работы (ремонтно-строительные) |  |  | 4: %; 5: 48; 7: 48; 10: 22.08; 12: 676.68 | [22 empty] | СП Электромонтажные работы (ремонтно-строительные)
|  | Всего по позиции |  |  | 10: 109.96 | [24 empty] | Всего по позиции
6 | ФЕРр67-3-1 | Демонтаж кабеля |  |  | 4: 100 м; 5: 14.7; 6: 1; 7: 14.7 | [19 empty] | Демонтаж кабеля
| 1-2-0 | Затраты труда рабочих (ср 2) |  |  | 4: чел.-ч; 5: 9.64; 7: 141.708; 8: 7.8; 10: 1105.32 | [20 empty] | Затраты труда рабочих (ср 2)
| 91.06.06-048 | Подъемники одномачтовые, грузоподъемность до 500 кг, высота подъема 45 м |  |  | 4: маш.час; 5: 0.01; 7: 0.147; 8: 31.26; 10: 4.6 | [20 empty] | Подъемники одномачтовые, грузоподъемность до 500 кг, высота подъема 45 м
| 1 | ОТ |  |  | 8: 75.19; 10: 1105.29; 11: 30.64; 12: 33866.09 | [21 empty] | ОТ
| 2 | ЭМ |  |  | 8: 0.31; 10: 4.56 | [21 empty] | ЭМ
| 3 | в т.ч. ОТм |  |  | 8: 0.14; 10: 2.06; 11: 30.64; 12: 63.12 | [21 empty] | в т.ч. ОТм
|  | ЗТ |  |  | 4: чел.-ч; 5: 9.64; 7: 141.708 | [22 empty] | ЗТ
|  | ЗТм |  |  | 4: чел.-ч; 5: 0.01; 7: 0.147 | [22 empty] | ЗТм
|  | Итого по расценке |  |  | 8: 75.5; 10: 1109.85 | [23 empty] | Итого по расценке
|  | ФОТ |  |  | 10: 1107.35; 12: 33929.21 | [22 empty] | ФОТ
| Пр/812-101.0-1 | НР Электромонтажные работы (ремонтно-строительные) |  |  | 4: %; 5: 91; 7: 91; 10: 1007.69; 12: 30875.58 | [22 empty] | НР Электромонтажные работы (ремонтно-строительные)
| Пр/774-101.0 | СП Электромонтажные работы (ремонтно-строительные) |  |  | 4: %; 5: 48; 7: 48; 10: 531.53; 12: 16286.02 | [22 empty] | СП Электромонтажные работы (ремонтно-строительные)
|  | Всего по позиции |  |  | 10: 2649.07 | [24 empty] | Всего по позиции
|  | Итоги по разделу 1 Демонтаж электрооборудования : | [36 empty] | Итоги по разделу 1 Демонтаж электрооборудования :
|  | Итого прямые затраты (справочно) |  |  | 10: 1444.54 | [26 empty] | Итого прямые затраты (справочно)
|  | в том числе: | [37 empty] | в том числе:
|  | Оплата труда рабочих |  |  | 10: 1374.5 | [26 empty] | Оплата труда рабочих
|  | Эксплуатация машин |  |  | 10: 70.04 | [26 empty] | Эксплуатация машин
|  | в том числе оплата труда машинистов (Отм) |  |  | 10: 10.68 | [26 empty] | в том числе оплата труда машинистов (Отм)
|  | Строительные работы |  |  | 10: 2907.01 | [26 empty] | Строительные работы
|  | в том числе: | [37 empty] | в том числе:
|  | оплата труда |  |  | 10: 1212.43 | [26 empty] | оплата труда
|  | эксплуатация машин и механизмов |  |  | 10: 5.73 | [26 empty] | эксплуатация машин и механизмов
|  | в том числе оплата труда машинистов (ОТм) |  |  | 10: 2.57 | [26 empty] | в том числе оплата труда машинистов (ОТм)
|  | накладные расходы |  |  | 10: 1105.65 | [26 empty] | накладные расходы
|  | сметная прибыль |  |  | 10: 583.2 | [26 empty] | сметная прибыль
|  | Монтажные работы |  |  | 10: 478.25 | [26 empty] | Монтажные работы
|  | в том числе: | [37 empty] | в том числе:
|  | оплата труда |  |  | 10: 162.07 | [26 empty] | оплата труда
|  | эксплуатация машин и механизмов |  |  | 10: 64.31 | [26 empty] | эксплуатация машин и механизмов
|  | в том числе оплата труда машинистов (ОТм) |  |  | 10: 8.11 | [26 empty] | в том числе оплата труда машинистов (ОТм)
|  | накладные расходы |  |  | 10: 165.08 | [26 empty] | накладные расходы
|  | сметная прибыль |  |  | 10: 86.79 | [26 empty] | сметная прибыль
|  | Итого ФОТ (справочно) |  |  | 10: 1385.18 | [26 empty] | Итого ФОТ (справочно)
|  | Итого накладные расходы (справочно) |  |  | 10: 1270.73 | [26 empty] | Итого накладные расходы (справочно)
|  | Итого сметная прибыль (справочно) |  |  | 10: 669.99 | [26 empty] | Итого сметная прибыль (справочно)
|  | Итого по разделу 1 Демонтаж электрооборудования |  |  | 10: 3385.26 | [27 empty] | Итого по разделу 1 Демонтаж электрооборудования
Раздел 2. Силовое электрооборудование. Изделия ГЭМ | [31 empty] | Раздел 2. Силовое электрооборудование. Изделия ГЭМ
ВРУ | [41 empty] | ВРУ
7 | ФЕРм08-03-572-07 | Блок управления шкафного исполнения или распределительный пункт (шкаф), устанавливаемый: на полу, высота и ширина до 1700х1100 мм | [30 empty] | Блок управления шкафного исполнения или распределительный пункт (шкаф), устанавливаемый: на полу, высота и ширина до 1700х1100 мм | bar: 4 to 7
| 1-4-2 | Затраты труда рабочих (ср 4,2) |  |  | 4: чел.-ч; 5: 4.12; 7: 4.12; 8: 9.92; 10: 40.87 | [20 empty] | Затраты труда рабочих (ср 4,2)
| 91.05.05-015 | Краны на автомобильном ходу, грузоподъемность 16 т |  |  | 4: маш.час; 5: 0.37; 7: 0.37; 8: 115.4; 10: 42.7 | [20 empty] | Краны на автомобильном ходу, грузоподъемность 16 т
| 91.14.02-001 | Автомобили бортовые, грузоподъемность до 5 т |  |  | 4: маш.час; 5: 0.37; 7: 0.37; 8: 65.71; 10: 24.31 | [20 empty] | Автомобили бортовые, грузоподъемность до 5 т
| 91.17.04-233 | Установки для сварки ручной дуговой (постоянного тока) |  |  | 4: маш.час; 5: 0.9; 7: 0.9; 8: 8.1; 10: 7.29 | [20 empty] | Установки для сварки ручной дуговой (постоянного тока)
| 01.7.11.07-0034 | Электроды сварочные Э42А, диаметр 4 мм |  |  | 4: кг; 5: 0.3; 7: 0.3; 8: 10.57; 10: 3.17 | [20 empty] | Электроды сварочные Э42А, диаметр 4 мм
| 01.7.15.03-0042 | Болты с гайками и шайбами строительные |  |  | 4: кг; 5: 0.06; 7: 0.06; 8: 9.04; 10: 0.54 | [20 empty] | Болты с гайками и шайбами строительные
| 07.2.07.04-0007 | Конструкции стальные индивидуальные решетчатые сварные, масса до 0,1 т |  |  | 4: т; 5: 0.03; 7: 0.03; 8: 11500; 10: 345 | [20 empty] | Конструкции стальные индивидуальные решетчатые сварные, масса до 0,1 т
| 14.4.02.09-0001 | Краска |  |  | 4: кг; 5: 0.05; 7: 0.05; 8: 28.6; 10: 1.43 | [20 empty] | Краска
| 999-9950 | Вспомогательные ненормируемые ресурсы (2% от Оплаты труда рабочих) |  |  | 4: руб; 5: 0.82; 7: 0.82; 8: 1; 10: 0.82 | [20 empty] | Вспомогательные ненормируемые ресурсы (2% от Оплаты труда рабочих)
| 1 | ОТ |  |  | 8: 40.87; 10: 40.87; 11: 30.64; 12: 1252.26 | [21 empty] | ОТ
| 2 | ЭМ |  |  | 8: 74.3; 10: 74.3 | [21 empty] | ЭМ
| 3 | в т.ч. ОТм |  |  | 8: 9.29; 10: 9.29; 11: 30.64; 12: 284.65 | [21 empty] | в т.ч. ОТм
| 4 | М |  |  | 8: 350.96; 10: 350.96 | [21 empty] | М
|  | ЗТ |  |  | 4: чел.-ч; 5: 4.12; 7: 4.12 | [22 empty] | ЗТ
|  | ЗТм |  |  | 4: чел.-ч; 5: 0.74; 7: 0.74 | [22 empty] | ЗТм
|  | Итого по расценке |  |  | 8: 466.13; 10: 466.13 | [23 empty] | Итого по расценке
|  | ФОТ |  |  | 10: 50.16; 12: 1536.91 | [22 empty] | ФОТ
| Пр/812-049.3-1 | НР Электротехнические установки на других объектах |  |  | 4: %; 5: 97; 7: 97; 10: 48.66; 12: 1490.8 | [22 empty] | НР Электротехнические установки на других объектах
| Пр/774-049.3 | СП Электротехнические установки на других объектах |  |  | 4: %; 5: 51; 7: 51; 10: 25.58; 12: 783.82 | [22 empty] | СП Электротехнические установки на других объектах
|  | Всего по позиции |  |  | 10: 540.37 | [24 empty] | Всего по позиции
8 О | ФССЦ-62.1.02.10-0001 | Вводно-распределительное устройство типа: ВРУ 1-11-10 |  |  | шт | 1 | 1 | 1 | 5776.73 |  | 5776.73 | [21 empty] | Вводно-распределительное устройство типа: ВРУ 1-11-10
|  | Всего по позиции |  |  | 10: 5776.73 | [24 empty] | Всего по позиции
9 | ФЕРм08-03-600-02 | Счетчики, устанавливаемые на готовом основании: трехфазные | [30 empty] | Счетчики, устанавливаемые на готовом основании: трехфазные | bar: 4 to 7
| 1-4-2 | Затраты труда рабочих (ср 4,2) |  |  | 4: чел.-ч; 5: 0.7; 7: 0.7; 8: 9.92; 10: 6.94 | [20 empty] | Затраты труда рабочих (ср 4,2)
| 91.05.05-015 | Краны на автомобильном ходу, грузоподъемность 16 т |  |  | 4: маш.час; 5: 0.01; 7: 0.01; 8: 115.4; 10: 1.15 | [20 empty] | Краны на автомобильном ходу, грузоподъемность 16 т
| 91.14.02-001 | Автомобили бортовые, грузоподъемность до 5 т |  |  | 4: маш.час; 5: 0.01; 7: 0.01; 8: 65.71; 10: 0.66 | [20 empty] | Автомобили бортовые, грузоподъемность до 5 т
| 01.7.15.04-0011 | Винты с полукруглой головкой, длина 50 мм |  |  | 4: т; 5: 3e-05; 7: 3e-05; 8: 12430; 10: 0.37 | [20 empty] | Винты с полукруглой головкой, длина 50 мм
| 999-9950 | Вспомогательные ненормируемые ресурсы (2% от Оплаты труда рабочих) |  |  | 4: руб; 5: 0.14; 7: 0.14; 8: 1; 10: 0.14 | [20 empty] | Вспомогательные ненормируемые ресурсы (2% от Оплаты труда рабочих)
| 1 | ОТ |  |  | 8: 6.94; 10: 6.94; 11: 30.64; 12: 212.64 | [21 empty] | ОТ
| 2 | ЭМ |  |  | 8: 1.81; 10: 1.81 | [21 empty] | ЭМ
| 3 | в т.ч. ОТм |  |  | 8: 0.26; 10: 0.26; 11: 30.64; 12: 7.97 | [21 empty] | в т.ч. ОТм
| 4 | М |  |  | 8: 0.51; 10: 0.51 | [21 empty] | М
|  | ЗТ |  |  | 4: чел.-ч; 5: 0.7; 7: 0.7 | [22 empty] | ЗТ
|  | ЗТм |  |  | 4: чел.-ч; 5: 0.02; 7: 0.02 | [22 empty] | ЗТм
|  | Итого по расценке |  |  | 8: 9.26; 10: 9.26 | [23 empty] | Итого по расценке
|  | ФОТ |  |  | 10: 7.2; 12: 220.61 | [22 empty] | ФОТ
| Пр/812-049.3-1 | НР Электротехнические установки на других объектах |  |  | 4: %; 5: 97; 7: 97; 10: 6.98; 12: 213.99 | [22 empty] | НР Электротехнические установки на других объектах
| Пр/774-049.3 | СП Электротехнические установки на других объектах |  |  | 4: %; 5: 51; 7: 51; 10: 3.67; 12: 112.51 | [22 empty] | СП Электротехнические установки на других объектах
|  | Всего по позиции |  |  | 10: 19.91 | [24 empty] | Всего по позиции
10 О | ТЦ_62.5.01.04_63_7810216924_05.07.2023_02 | Счетчик электроэнергии CE308 S31.543.ОАА.SYUVJLFZ SPDS ( КА п. 55.2 ) |  |  | шт | 1 | 1 | 1 | 13420.39 |  | 2536.94 | 5.29 | 13420.39 | [19 empty] | Счетчик электроэнергии CE308 S31.543.ОАА.SYUVJLFZ SPDS ( КА п. 55.2 )
|  | Всего по позиции |  |  | 10: 2536.94; 12: 13420.39 | [24 empty] | Всего по позиции
РП1, РП2 | [41 empty] | РП1, РП2
11 | ФЕРм08-03-572-07 | Блок управления шкафного исполнения или распределительный пункт (шкаф), устанавливаемый: на полу, высота и ширина до 1700х1100 мм | [30 empty] | Блок управления шкафного исполнения или распределительный пункт (шкаф), устанавливаемый: на полу, высота и ширина до 1700х1100 мм | bar: 4 to 7
| 1-4-2 | Затраты труда рабочих (ср 4,2) |  |  | 4: чел.-ч; 5: 4.12; 7: 4.12; 8: 9.92; 10: 40.87 | [20 empty] | Затраты труда рабочих (ср 4,2)
| 91.05.05-015 | Краны на автомобильном ходу, грузоподъемность 16 т |  |  | 4: маш.час; 5: 0.37; 7: 0.37; 8: 115.4; 10: 42.7 | [20 empty] | Краны на автомобильном ходу, грузоподъемность 16 т
| 91.14.02-001 | Автомобили бортовые, грузоподъемность до 5 т |  |  | 4: маш.час; 5: 0.37; 7: 0.37; 8: 65.71; 10: 24.31 | [20 empty] | Автомобили бортовые, грузоподъемность до 5 т
| 91.17.04-233 | Установки для сварки ручной дуговой (постоянного тока) |  |  | 4: маш.час; 5: 0.9; 7: 0.9; 8: 8.1; 10: 7.29 | [20 empty] | Установки для сварки ручной дуговой (постоянного тока)
| 01.7.11.07-0034 | Электроды сварочные Э42А, диаметр 4 мм |  |  | 4: кг; 5: 0.3; 7: 0.3; 8: 10.57; 10: 3.17 | [20 empty] | Электроды сварочные Э42А, диаметр 4 мм
| 01.7.15.03-0042 | Болты с гайками и шайбами строительные |  |  | 4: кг; 5: 0.06; 7: 0.06; 8: 9.04; 10: 0.54 | [20 empty] | Болты с гайками и шайбами строительные
| 07.2.07.04-0007 | Конструкции стальные индивидуальные решетчатые сварные, масса до 0,1 т |  |  | 4: т; 5: 0.03; 7: 0.03; 8: 11500; 10: 345 | [20 empty] | Конструкции стальные индивидуальные решетчатые сварные, масса до 0,1 т
| 14.4.02.09-0001 | Краска |  |  | 4: кг; 5: 0.05; 7: 0.05; 8: 28.6; 10: 1.43 | [20 empty] | Краска
| 999-9950 | Вспомогательные ненормируемые ресурсы (2% от Оплаты труда рабочих) |  |  | 4: руб; 5: 0.82; 7: 0.82; 8: 1; 10: 0.82 | [20 empty] | Вспомогательные ненормируемые ресурсы (2% от Оплаты труда рабочих)
| 1 | ОТ |  |  | 8: 40.87; 10: 40.87; 11: 30.64; 12: 1252.26 | [21 empty] | ОТ
| 2 | ЭМ |  |  | 8: 74.3; 10: 74.3 | [21 empty] | ЭМ
| 3 | в т.ч. ОТм |  |  | 8: 9.29; 10: 9.29; 11: 30.64; 12: 284.65 | [21 empty] | в т.ч. ОТм
| 4 | М |  |  | 8: 350.96; 10: 350.96 | [21 empty] | М
|  | ЗТ |  |  | 4: чел.-ч; 5: 4.12; 7: 4.12 | [22 empty] | ЗТ
|  | ЗТм |  |  | 4: чел.-ч; 5: 0.74; 7: 0.74 | [22 empty] | ЗТм
|  | Итого по расценке |  |  | 8: 466.13; 10: 466.13 | [23 empty] | Итого по расценке
|  | ФОТ |  |  | 10: 50.16; 12: 1536.91 | [22 empty] | ФОТ
| Пр/812-049.3-1 | НР Электротехнические установки на других объектах |  |  | 4: %; 5: 97; 7: 97; 10: 48.66; 12: 1490.8 | [22 empty] | НР Электротехнические установки на других объектах
| Пр/774-049.3 | СП Электротехнические установки на других объектах |  |  | 4: %; 5: 51; 7: 51; 10: 25.58; 12: 783.82 | [22 empty] | СП Электротехнические установки на других объектах
|  | Всего по позиции |  |  | 10: 540.37 | [24 empty] | Всего по позиции
12 О | ФССЦ-62.1.02.10-0046 | Вводно-распределительное устройство типа: ВРУ 1-47-00 |  |  | шт | 1 | 1 | 1 | 3077.66 |  | 3077.66 | [21 empty] | Вводно-распределительное устройство типа: ВРУ 1-47-00
|  | Всего по позиции |  |  | 10: 3077.66 | [24 empty] | Всего по позиции
АВР | [41 empty] | АВР
13 | ФЕРм08-03-572-07 | Блок управления шкафного исполнения или распределительный пункт (шкаф), устанавливаемый: на полу, высота и ширина до 1700х1100 мм | [30 empty] | Блок управления шкафного исполнения или распределительный пункт (шкаф), устанавливаемый: на полу, высота и ширина до 1700х1100 мм | bar: 4 to 7
| 1-4-2 | Затраты труда рабочих (ср 4,2) |  |  | 4: чел.-ч; 5: 4.12; 7: 4.12; 8: 9.92; 10: 40.87 | [20 empty] | Затраты труда рабочих (ср 4,2)
| 91.05.05-015 | Краны на автомобильном ходу, грузоподъемность 16 т |  |  | 4: маш.час; 5: 0.37; 7: 0.37; 8: 115.4; 10: 42.7 | [20 empty] | Краны на автомобильном ходу, грузоподъемность 16 т
| 91.14.02-001 | Автомобили бортовые, грузоподъемность до 5 т |  |  | 4: маш.час; 5: 0.37; 7: 0.37; 8: 65.71; 10: 24.31 | [20 empty] | Автомобили бортовые, грузоподъемность до 5 т
| 91.17.04-233 | Установки для сварки ручной дуговой (постоянного тока) |  |  | 4: маш.час; 5: 0.9; 7: 0.9; 8: 8.1; 10: 7.29 | [20 empty] | Установки для сварки ручной дуговой (постоянного тока)
| 01.7.11.07-0034 | Электроды сварочные Э42А, диаметр 4 мм |  |  | 4: кг; 5: 0.3; 7: 0.3; 8: 10.57; 10: 3.17 | [20 empty] | Электроды сварочные Э42А, диаметр 4 мм
| 01.7.15.03-0042 | Болты с гайками и шайбами строительные |  |  | 4: кг; 5: 0.06; 7: 0.06; 8: 9.04; 10: 0.54 | [20 empty] | Болты с гайками и шайбами строительные
| 07.2.07.04-0007 | Конструкции стальные индивидуальные решетчатые сварные, масса до 0,1 т |  |  | 4: т; 5: 0.03; 7: 0.03; 8: 11500; 10: 345 | [20 empty] | Конструкции стальные индивидуальные решетчатые сварные, масса до 0,1 т
| 14.4.02.09-0001 | Краска |  |  | 4: кг; 5: 0.05; 7: 0.05; 8: 28.6; 10: 1.43 | [20 empty] | Краска
| 999-9950 | Вспомогательные ненормируемые ресурсы (2% от Оплаты труда рабочих) |  |  | 4: руб; 5: 0.82; 7: 0.82; 8: 1; 10: 0.82 | [20 empty] | Вспомогательные ненормируемые ресурсы (2% от Оплаты труда рабочих)
| 1 | ОТ |  |  | 8: 40.87; 10: 40.87; 11: 30.64; 12: 1252.26 | [21 empty] | ОТ
| 2 | ЭМ |  |  | 8: 74.3; 10: 74.3 | [21 empty] | ЭМ
| 3 | в т.ч. ОТм |  |  | 8: 9.29; 10: 9.29; 11: 30.64; 12: 284.65 | [21 empty] | в т.ч. ОТм
| 4 | М |  |  | 8: 350.96; 10: 350.96 | [21 empty] | М
|  | ЗТ |  |  | 4: чел.-ч; 5: 4.12; 7: 4.12 | [22 empty] | ЗТ
|  | ЗТм |  |  | 4: чел.-ч; 5: 0.74; 7: 0.74 | [22 empty] | ЗТм
|  | Итого по расценке |  |  | 8: 466.13; 10: 466.13 | [23 empty] | Итого по расценке
|  | ФОТ |  |  | 10: 50.16; 12: 1536.91 | [22 empty] | ФОТ
| Пр/812-049.3-1 | НР Электротехнические установки на других объектах |  |  | 4: %; 5: 97; 7: 97; 10: 48.66; 12: 1490.8 | [22 empty] | НР Электротехнические установки на других объектах
| Пр/774-049.3 | СП Электротехнические установки на других объектах |  |  | 4: %; 5: 51; 7: 51; 10: 25.58; 12: 783.82 | [22 empty] | СП Электротехнические установки на других объектах
|  | Всего по позиции |  |  | 10: 540.37 | [24 empty] | Всего по позиции
14 О | ФССЦ-62.1.02.10-0005 | Вводно-распределительное устройство типа: ВРУ 1-17-70 |  |  | шт | 1 | 1 | 1 | 7542.33 |  | 7542.33 | [21 empty] | Вводно-распределительное устройство типа: ВРУ 1-17-70
|  | Всего по позиции |  |  | 10: 7542.33 | [24 empty] | Всего по позиции
15 | ФЕРм08-03-600-02 | Счетчики, устанавливаемые на готовом основании: трехфазные | [30 empty] | Счетчики, устанавливаемые на готовом основании: трехфазные | bar: 4 to 7
| 1-4-2 | Затраты труда рабочих (ср 4,2) |  |  | 4: чел.-ч; 5: 0.7; 7: 0.7; 8: 9.92; 10: 6.94 | [20 empty] | Затраты труда рабочих (ср 4,2)
| 91.05.05-015 | Краны на автомобильном ходу, грузоподъемность 16 т |  |  | 4: маш.час; 5: 0.01; 7: 0.01; 8: 115.4; 10: 1.15 | [20 empty] | Краны на автомобильном ходу, грузоподъемность 16 т
| 91.14.02-001 | Автомобили бортовые, грузоподъемность до 5 т |  |  | 4: маш.час; 5: 0.01; 7: 0.01; 8: 65.71; 10: 0.66 | [20 empty] | Автомобили бортовые, грузоподъемность до 5 т
| 01.7.15.04-0011 | Винты с полукруглой головкой, длина 50 мм |  |  | 4: т; 5: 3e-05; 7: 3e-05; 8: 12430; 10: 0.37 | [20 empty] | Винты с полукруглой головкой, длина 50 мм
| 999-9950 | Вспомогательные ненормируемые ресурсы (2% от Оплаты труда рабочих) |  |  | 4: руб; 5: 0.14; 7: 0.14; 8: 1; 10: 0.14 | [20 empty] | Вспомогательные ненормируемые ресурсы (2% от Оплаты труда рабочих)
| 1 | ОТ |  |  | 8: 6.94; 10: 6.94; 11: 30.64; 12: 212.64 | [21 empty] | ОТ
| 2 | ЭМ |  |  | 8: 1.81; 10: 1.81 | [21 empty] | ЭМ
| 3 | в т.ч. ОТм |  |  | 8: 0.26; 10: 0.26; 11: 30.64; 12: 7.97 | [21 empty] | в т.ч. ОТм
| 4 | М |  |  | 8: 0.51; 10: 0.51 | [21 empty] | М
|  | ЗТ |  |  | 4: чел.-ч; 5: 0.7; 7: 0.7 | [22 empty] | ЗТ
|  | ЗТм |  |  | 4: чел.-ч; 5: 0.02; 7: 0.02 | [22 empty] | ЗТм
|  | Итого по расценке |  |  | 8: 9.26; 10: 9.26 | [23 empty] | Итого по расценке
|  | ФОТ |  |  | 10: 7.2; 12: 220.61 | [22 empty] | ФОТ
| Пр/812-049.3-1 | НР Электротехнические установки на других объектах |  |  | 4: %; 5: 97; 7: 97; 10: 6.98; 12: 213.99 | [22 empty] | НР Электротехнические установки на других объектах
| Пр/774-049.3 | СП Электротехнические установки на других объектах |  |  | 4: %; 5: 51; 7: 51; 10: 3.67; 12: 112.51 | [22 empty] | СП Электротехнические установки на других объектах
|  | Всего по позиции |  |  | 10: 19.91 | [24 empty] | Всего по позиции
16 О | ТЦ_62.5.01.04_63_7804526950_04.07.2023_02 | Счетчик электроэнергии CE308 S34.746.OG.QYUVLFZ GS01 SPDS трехфазный ( КА п. 53.1 ) |  |  | шт | 1 | 1 | 1 | 23619.2 |  | 4464.88 | 5.29 | 23619.2 | [19 empty] | Счетчик электроэнергии CE308 S34.746.OG.QYUVLFZ GS01 SPDS трехфазный ( КА п. 53.1 )
|  | Цена=22931,26*1,03 | [40 empty] | Цена=22931,26*1,03
|  | Всего по позиции |  |  | 10: 4464.88; 12: 23619.2 | [24 empty] | Всего по позиции
СП3 | [41 empty] | СП3
17 | ФЕРм08-03-599-09 | Щитки осветительные, устанавливаемые на стене: распорными дюбелями, масса щитка до 6 кг | [30 empty] | Щитки осветительные, устанавливаемые на стене: распорными дюбелями, масса щитка до 6 кг | bar: 4 to 7
| 1-4-2 | Затраты труда рабочих (ср 4,2) |  |  | 4: чел.-ч; 5: 2.56; 7: 2.56; 8: 9.92; 10: 25.4 | [20 empty] | Затраты труда рабочих (ср 4,2)
| 91.05.05-015 | Краны на автомобильном ходу, грузоподъемность 16 т |  |  | 4: маш.час; 5: 0.009; 7: 0.009; 8: 115.4; 10: 1.04 | [20 empty] | Краны на автомобильном ходу, грузоподъемность 16 т
| 91.14.02-001 | Автомобили бортовые, грузоподъемность до 5 т |  |  | 4: маш.час; 5: 0.009; 7: 0.009; 8: 65.71; 10: 0.59 | [20 empty] | Автомобили бортовые, грузоподъемность до 5 т
| 01.7.06.05-0041 | Лента изоляционная прорезиненная односторонняя, ширина 20 мм, толщина 0,25-0,35 мм |  |  | 4: кг; 5: 0.016; 7: 0.016; 8: 30.4; 10: 0.49 | [20 empty] | Лента изоляционная прорезиненная односторонняя, ширина 20 мм, толщина 0,25-0,35 мм
| 01.7.15.07-0014 | Дюбели распорные полипропиленовые |  |  | 4: 100 шт; 5: 0.041; 7: 0.041; 8: 86; 10: 3.53 | [20 empty] | Дюбели распорные полипропиленовые
| 14.4.02.09-0001 | Краска |  |  | 4: кг; 5: 0.1; 7: 0.1; 8: 28.6; 10: 2.86 | [20 empty] | Краска
| 20.1.02.23-0082 | Перемычки гибкие, тип ПГС-50 |  |  | 4: 10 шт; 5: 0.1; 7: 0.1; 8: 39; 10: 3.9 | [20 empty] | Перемычки гибкие, тип ПГС-50
| 20.2.02.01-0019 | Втулки изолирующие |  |  | 4: 1000 шт; 5: 0.021; 7: 0.021; 8: 270; 10: 5.67 | [20 empty] | Втулки изолирующие
| 20.5.04.09-0001 | Сжимы ответвительные |  |  | 4: 100 шт; 5: 0.041; 7: 0.041; 8: 528; 10: 21.65 | [20 empty] | Сжимы ответвительные
| 24.3.01.01-0002 | Трубка полихлорвиниловая |  |  | 4: кг; 5: 0.124; 7: 0.124; 8: 35.7; 10: 4.43 | [20 empty] | Трубка полихлорвиниловая
| 999-9950 | Вспомогательные ненормируемые ресурсы (2% от Оплаты труда рабочих) |  |  | 4: руб; 5: 0.51; 7: 0.51; 8: 1; 10: 0.51 | [20 empty] | Вспомогательные ненормируемые ресурсы (2% от Оплаты труда рабочих)
| 1 | ОТ |  |  | 8: 25.4; 10: 25.4; 11: 30.64; 12: 778.26 | [21 empty] | ОТ
| 2 | ЭМ |  |  | 8: 1.63; 10: 1.63 | [21 empty] | ЭМ
| 3 | в т.ч. ОТм |  |  | 8: 0.22; 10: 0.22; 11: 30.64; 12: 6.74 | [21 empty] | в т.ч. ОТм
| 4 | М |  |  | 8: 43.04; 10: 43.04 | [21 empty] | М
|  | ЗТ |  |  | 4: чел.-ч; 5: 2.56; 7: 2.56 | [22 empty] | ЗТ
|  | ЗТм |  |  | 4: чел.-ч; 5: 0.02; 7: 0.02 | [22 empty] | ЗТм
|  | Итого по расценке |  |  | 8: 70.07; 10: 70.07 | [23 empty] | Итого по расценке
|  | ФОТ |  |  | 10: 25.62; 12: 785 | [22 empty] | ФОТ
| Пр/812-049.3-1 | НР Электротехнические установки на других объектах |  |  | 4: %; 5: 97; 7: 97; 10: 24.85; 12: 761.45 | [22 empty] | НР Электротехнические установки на других объектах
| Пр/774-049.3 | СП Электротехнические установки на других объектах |  |  | 4: %; 5: 51; 7: 51; 10: 13.07; 12: 400.35 | [22 empty] | СП Электротехнические установки на других объектах
|  | Всего по позиции |  |  | 10: 107.99 | [24 empty] | Всего по позиции
18 О | ФССЦ-20.4.04.02-0043 | Щиты распределительные наружной установки ЩРН-12з, с замком, размер 265х310х120 мм |  |  | шт | 1 | 1 | 1 | 94.91 |  | 94.91 | [21 empty] | Щиты распределительные наружной установки ЩРН-12з, с замком, размер 265х310х120 мм
|  | Всего по позиции |  |  | 10: 94.91 | [24 empty] | Всего по позиции
19 | ФЕРм08-03-575-01 | Прибор или аппарат |  |  | 4: шт; 5: 4; 6: 1; 7: 4 | [19 empty] | Прибор или аппарат
| 1-4-2 | Затраты труда рабочих (ср 4,2) |  |  | 4: чел.-ч; 5: 1.03; 7: 4.12; 8: 9.92; 10: 40.87 | [20 empty] | Затраты труда рабочих (ср 4,2)
| 01.7.15.03-0042 | Болты с гайками и шайбами строительные |  |  | 4: кг; 5: 0.02; 7: 0.08; 8: 9.04; 10: 0.72 | [20 empty] | Болты с гайками и шайбами строительные
| 999-9950 | Вспомогательные ненормируемые ресурсы (2% от Оплаты труда рабочих) |  |  | 4: руб; 5: 0.2; 7: 0.8; 8: 1; 10: 0.8 | [20 empty] | Вспомогательные ненормируемые ресурсы (2% от Оплаты труда рабочих)
| 1 | ОТ |  |  | 8: 10.22; 10: 40.88; 11: 30.64; 12: 1252.56 | [21 empty] | ОТ
| 4 | М |  |  | 8: 0.38; 10: 1.52 | [21 empty] | М
|  | ЗТ |  |  | 4: чел.-ч; 5: 1.03; 7: 4.12 | [22 empty] | ЗТ
|  | Итого по расценке |  |  | 8: 10.6; 10: 42.4 | [23 empty] | Итого по расценке
|  | ФОТ |  |  | 10: 40.88; 12: 1252.56 | [22 empty] | ФОТ
| Пр/812-049.3-1 | НР Электротехнические установки на других объектах |  |  | 4: %; 5: 97; 7: 97; 10: 39.65; 12: 1214.98 | [22 empty] | НР Электротехнические установки на других объектах
| Пр/774-049.3 | СП Электротехнические установки на других объектах |  |  | 4: %; 5: 51; 7: 51; 10: 20.85; 12: 638.81 | [22 empty] | СП Электротехнические установки на других объектах
|  | Всего по позиции |  |  | 10: 102.9 | [24 empty] | Всего по позиции
20 О | ТЦ_62.1.01.00_63_7804526950_17.04.2023_02 | Выключатель автоматический модульный 4п C 25А 4.5кА ВА 47-63 PROxima EKF mcb4763-4-25C-pro ( КА п.32.2 ) |  |  | шт | 1 | 1 | 1 | 723.58 |  | 136.78 | 5.29 | 723.58 | [19 empty] | Выключатель автоматический модульный 4п C 25А 4.5кА ВА 47-63 PROxima EKF mcb4763-4-25C-pro ( КА п.32.2 )
|  | Цена=702,50*1,03 | [40 empty] | Цена=702,50*1,03
|  | Всего по позиции |  |  | 10: 136.78; 12: 723.58 | [24 empty] | Всего по позиции
21 О | ТЦ_62.1.01.00_63_7810216924_17.04.2023_02 | Выключатель автоматический 10А 2П двухполюсный характеристика C 4,5кА ВА47-63 SQ0218-0010 TDM ( КА п. 33.3 ) |  |  | шт | 1 | 1 | 1 | 152.78 |  | 28.88 | 5.29 | 152.78 | [19 empty] | Выключатель автоматический 10А 2П двухполюсный характеристика C 4,5кА ВА47-63 SQ0218-0010 TDM ( КА п. 33.3 )
|  | Цена=148,33*1,03 | [40 empty] | Цена=148,33*1,03
|  | Всего по позиции |  |  | 10: 28.88; 12: 152.78 | [24 empty] | Всего по позиции
22 О | ТЦ_62.1.01.00_63_7804526950_17.04.2023_02 | Выключатель автоматический четырехполюсный 20А С ВА47-63 4.5кА PROxima ( КА п. 34.3 ) |  |  | шт | 2 | 1 | 2 | 760.04 |  | 287.35 | 5.29 | 1520.08 | [19 empty] | Выключатель автоматический четырехполюсный 20А С ВА47-63 4.5кА PROxima ( КА п. 34.3 )
|  | Цена=737,90*1,03 | [40 empty] | Цена=737,90*1,03
|  | Всего по позиции |  |  | 10: 287.35; 12: 1520.08 | [24 empty] | Всего по позиции
23 | ФЕРм08-03-603-01 | Ящик с понижающим трансформатором | [30 empty] | Ящик с понижающим трансформатором | bar: 4 to 7
| 1-4-2 | Затраты труда рабочих (ср 4,2) |  |  | 4: чел.-ч; 5: 1.14; 7: 1.14; 8: 9.92; 10: 11.31 | [20 empty] | Затраты труда рабочих (ср 4,2)
| 91.05.05-015 | Краны на автомобильном ходу, грузоподъемность 16 т |  |  | 4: маш.час; 5: 0.01; 7: 0.01; 8: 115.4; 10: 1.15 | [20 empty] | Краны на автомобильном ходу, грузоподъемность 16 т
| 91.14.02-001 | Автомобили бортовые, грузоподъемность до 5 т |  |  | 4: маш.час; 5: 0.01; 7: 0.01; 8: 65.71; 10: 0.66 | [20 empty] | Автомобили бортовые, грузоподъемность до 5 т
| 01.7.15.07-0014 | Дюбели распорные полипропиленовые |  |  | 4: 100 шт; 5: 0.04; 7: 0.04; 8: 86; 10: 3.44 | [20 empty] | Дюбели распорные полипропиленовые
| 999-9950 | Вспомогательные ненормируемые ресурсы (2% от Оплаты труда рабочих) |  |  | 4: руб; 5: 0.23; 7: 0.23; 8: 1; 10: 0.23 | [20 empty] | Вспомогательные ненормируемые ресурсы (2% от Оплаты труда рабочих)
| 1 | ОТ |  |  | 8: 11.31; 10: 11.31; 11: 30.64; 12: 346.54 | [21 empty] | ОТ
| 2 | ЭМ |  |  | 8: 1.81; 10: 1.81 | [21 empty] | ЭМ
| 3 | в т.ч. ОТм |  |  | 8: 0.26; 10: 0.26; 11: 30.64; 12: 7.97 | [21 empty] | в т.ч. ОТм
| 4 | М |  |  | 8: 3.67; 10: 3.67 | [21 empty] | М
|  | ЗТ |  |  | 4: чел.-ч; 5: 1.14; 7: 1.14 | [22 empty] | ЗТ
|  | ЗТм |  |  | 4: чел.-ч; 5: 0.02; 7: 0.02 | [22 empty] | ЗТм
|  | Итого по расценке |  |  | 8: 16.79; 10: 16.79 | [23 empty] | Итого по расценке
|  | ФОТ |  |  | 10: 11.57; 12: 354.51 | [22 empty] | ФОТ
| Пр/812-049.3-1 | НР Электротехнические установки на других объектах |  |  | 4: %; 5: 97; 7: 97; 10: 11.22; 12: 343.87 | [22 empty] | НР Электротехнические установки на других объектах
| Пр/774-049.3 | СП Электротехнические установки на других объектах |  |  | 4: %; 5: 51; 7: 51; 10: 5.9; 12: 180.8 | [22 empty] | СП Электротехнические установки на других объектах
|  | Всего по позиции |  |  | 10: 33.91 | [24 empty] | Всего по позиции
24 О | ФССЦ-62.1.02.22-0011 | Ящики, тип ЯТП-0.25, с трансформатором понижающим |  |  | шт | 1 | 1 | 1 | 233.43 |  | 233.43 | [21 empty] | Ящики, тип ЯТП-0.25, с трансформатором понижающим
|  | Всего по позиции |  |  | 10: 233.43 | [24 empty] | Всего по позиции
25 | ФЕРм08-03-573-04 | Шкаф (пульт) управления навесной, высота, ширина и глубина: до 600х600х350 мм | [30 empty] | Шкаф (пульт) управления навесной, высота, ширина и глубина: до 600х600х350 мм | bar: 4 to 7
| 1-4-2 | Затраты труда рабочих (ср 4,2) |  |  | 4: чел.-ч; 5: 2.06; 7: 2.06; 8: 9.92; 10: 20.44 | [20 empty] | Затраты труда рабочих (ср 4,2)
| 91.04.01-041 | Молотки бурильные легкие при работе от передвижных компрессорных станций |  |  | 4: маш.час; 5: 0.19; 7: 0.19; 8: 2.99; 10: 0.57 | [20 empty] | Молотки бурильные легкие при работе от передвижных компрессорных станций
| 91.05.05-015 | Краны на автомобильном ходу, грузоподъемность 16 т |  |  | 4: маш.час; 5: 0.06; 7: 0.06; 8: 115.4; 10: 6.92 | [20 empty] | Краны на автомобильном ходу, грузоподъемность 16 т
| 91.14.02-001 | Автомобили бортовые, грузоподъемность до 5 т |  |  | 4: маш.час; 5: 0.06; 7: 0.06; 8: 65.71; 10: 3.94 | [20 empty] | Автомобили бортовые, грузоподъемность до 5 т
| 91.17.04-233 | Установки для сварки ручной дуговой (постоянного тока) |  |  | 4: маш.час; 5: 0.61; 7: 0.61; 8: 8.1; 10: 4.94 | [20 empty] | Установки для сварки ручной дуговой (постоянного тока)
| 91.18.01-007 | Компрессоры передвижные с двигателем внутреннего сгорания, давление до 686 кПа (7 ат), производительность до 5 м3/мин |  |  | 4: маш.час; 5: 0.19; 7: 0.19; 8: 90; 10: 17.1 | [20 empty] | Компрессоры передвижные с двигателем внутреннего сгорания, давление до 686 кПа (7 ат), производительность до 5 м3/мин
| 01.7.11.07-0034 | Электроды сварочные Э42А, диаметр 4 мм |  |  | 4: кг; 5: 0.1; 7: 0.1; 8: 10.57; 10: 1.06 | [20 empty] | Электроды сварочные Э42А, диаметр 4 мм
| 01.7.15.03-0042 | Болты с гайками и шайбами строительные |  |  | 4: кг; 5: 0.1; 7: 0.1; 8: 9.04; 10: 0.9 | [20 empty] | Болты с гайками и шайбами строительные
| 14.4.02.09-0001 | Краска |  |  | 4: кг; 5: 0.02; 7: 0.02; 8: 28.6; 10: 0.57 | [20 empty] | Краска
| 999-9950 | Вспомогательные ненормируемые ресурсы (2% от Оплаты труда рабочих) |  |  | 4: руб; 5: 0.41; 7: 0.41; 8: 1; 10: 0.41 | [20 empty] | Вспомогательные ненормируемые ресурсы (2% от Оплаты труда рабочих)
| 1 | ОТ |  |  | 8: 20.44; 10: 20.44; 11: 30.64; 12: 626.28 | [21 empty] | ОТ
| 2 | ЭМ |  |  | 8: 33.47; 10: 33.47 | [21 empty] | ЭМ
| 3 | в т.ч. ОТм |  |  | 8: 3.42; 10: 3.42; 11: 30.64; 12: 104.79 | [21 empty] | в т.ч. ОТм
| 4 | М |  |  | 8: 2.94; 10: 2.94 | [21 empty] | М
|  | ЗТ |  |  | 4: чел.-ч; 5: 2.06; 7: 2.06 | [22 empty] | ЗТ
|  | ЗТм |  |  | 4: чел.-ч; 5: 0.31; 7: 0.31 | [22 empty] | ЗТм
|  | Итого по расценке |  |  | 8: 56.85; 10: 56.85 | [23 empty] | Итого по расценке
|  | ФОТ |  |  | 10: 23.86; 12: 731.07 | [22 empty] | ФОТ
| Пр/812-049.3-1 | НР Электротехнические установки на других объектах |  |  | 4: %; 5: 97; 7: 97; 10: 23.14; 12: 709.14 | [22 empty] | НР Электротехнические установки на других объектах
| Пр/774-049.3 | СП Электротехнические установки на других объектах |  |  | 4: %; 5: 51; 7: 51; 10: 12.17; 12: 372.85 | [22 empty] | СП Электротехнические установки на других объектах
|  | Всего по позиции |  |  | 10: 92.16 | [24 empty] | Всего по позиции
26 О | ТЦ_62.1.02.23_63_7804526950_17.04.2023_02 | Ящик главной заземляющей шины ГЗШ-21-УХЛ3 ( КА п. 36.1 ) |  |  | шт | 1 | 1 | 1 | 6612.79 |  | 1250.05 | 5.29 | 6612.79 | [19 empty] | Ящик главной заземляющей шины ГЗШ-21-УХЛ3 ( КА п. 36.1 )
|  | Цена=6420,18*1,03 | [40 empty] | Цена=6420,18*1,03
|  | Всего по позиции |  |  | 10: 1250.05; 12: 6612.79 | [24 empty] | Всего по позиции
ЩО-1, ЩО-2, ЩО-3, ЩО-4 | [41 empty] | ЩО-1, ЩО-2, ЩО-3, ЩО-4
27 | ФЕРм08-03-599-01 | Щитки осветительные, устанавливаемые в нише: распорными дюбелями, масса щитка до 6 кг |  |  | 4: шт; 5: 4; 6: 1; 7: 4 | [19 empty] | Щитки осветительные, устанавливаемые в нише: распорными дюбелями, масса щитка до 6 кг
| 1-4-2 | Затраты труда рабочих (ср 4,2) |  |  | 4: чел.-ч; 5: 1.78; 7: 7.12; 8: 9.92; 10: 70.63 | [20 empty] | Затраты труда рабочих (ср 4,2)
| 91.05.05-015 | Краны на автомобильном ходу, грузоподъемность 16 т |  |  | 4: маш.час; 5: 0.009; 7: 0.036; 8: 115.4; 10: 4.15 | [20 empty] | Краны на автомобильном ходу, грузоподъемность 16 т
| 91.14.02-001 | Автомобили бортовые, грузоподъемность до 5 т |  |  | 4: маш.час; 5: 0.009; 7: 0.036; 8: 65.71; 10: 2.37 | [20 empty] | Автомобили бортовые, грузоподъемность до 5 т
| 01.7.06.05-0041 | Лента изоляционная прорезиненная односторонняя, ширина 20 мм, толщина 0,25-0,35 мм |  |  | 4: кг; 5: 0.016; 7: 0.064; 8: 30.4; 10: 1.95 | [20 empty] | Лента изоляционная прорезиненная односторонняя, ширина 20 мм, толщина 0,25-0,35 мм
| 01.7.15.07-0014 | Дюбели распорные полипропиленовые |  |  | 4: 100 шт; 5: 0.04; 7: 0.16; 8: 86; 10: 13.76 | [20 empty] | Дюбели распорные полипропиленовые
| 14.4.02.09-0001 | Краска |  |  | 4: кг; 5: 0.1; 7: 0.4; 8: 28.6; 10: 11.44 | [20 empty] | Краска
| 20.1.02.23-0082 | Перемычки гибкие, тип ПГС-50 |  |  | 4: 10 шт; 5: 0.1; 7: 0.4; 8: 39; 10: 15.6 | [20 empty] | Перемычки гибкие, тип ПГС-50
| 20.5.04.09-0001 | Сжимы ответвительные |  |  | 4: 100 шт; 5: 0.04; 7: 0.16; 8: 528; 10: 84.48 | [20 empty] | Сжимы ответвительные
| 24.3.01.01-0002 | Трубка полихлорвиниловая |  |  | 4: кг; 5: 0.124; 7: 0.496; 8: 35.7; 10: 17.71 | [20 empty] | Трубка полихлорвиниловая
| 999-9950 | Вспомогательные ненормируемые ресурсы (2% от Оплаты труда рабочих) |  |  | 4: руб; 5: 0.35; 7: 1.4; 8: 1; 10: 1.4 | [20 empty] | Вспомогательные ненормируемые ресурсы (2% от Оплаты труда рабочих)
| 1 | ОТ |  |  | 8: 17.66; 10: 70.64; 11: 30.64; 12: 2164.41 | [21 empty] | ОТ
| 2 | ЭМ |  |  | 8: 1.63; 10: 6.52 | [21 empty] | ЭМ
| 3 | в т.ч. ОТм |  |  | 8: 0.22; 10: 0.88; 11: 30.64; 12: 26.96 | [21 empty] | в т.ч. ОТм
| 4 | М |  |  | 8: 36.59; 10: 146.36 | [21 empty] | М
|  | ЗТ |  |  | 4: чел.-ч; 5: 1.78; 7: 7.12 | [22 empty] | ЗТ
|  | ЗТм |  |  | 4: чел.-ч; 5: 0.02; 7: 0.08 | [22 empty] | ЗТм
|  | Итого по расценке |  |  | 8: 55.88; 10: 223.52 | [23 empty] | Итого по расценке
|  | ФОТ |  |  | 10: 71.52; 12: 2191.37 | [22 empty] | ФОТ
| Пр/812-049.3-1 | НР Электротехнические установки на других объектах |  |  | 4: %; 5: 97; 7: 97; 10: 69.37; 12: 2125.63 | [22 empty] | НР Электротехнические установки на других объектах
| Пр/774-049.3 | СП Электротехнические установки на других объектах |  |  | 4: %; 5: 51; 7: 51; 10: 36.48; 12: 1117.6 | [22 empty] | СП Электротехнические установки на других объектах
|  | Всего по позиции |  |  | 10: 329.37 | [24 empty] | Всего по позиции
28 | ФССЦ-20.4.04.02-0004 | Щиты распределительные встраиваемые ЩРВ-24з, с замком, размер 435х350х120 мм |  |  | шт | 4 | 1 | 4 | 67.8 |  | 271.2 | [21 empty] | Щиты распределительные встраиваемые ЩРВ-24з, с замком, размер 435х350х120 мм
|  | Всего по позиции |  |  | 10: 271.2 | [24 empty] | Всего по позиции
29 | ФЕРм08-03-575-01 | Прибор или аппарат |  |  | 4: шт; 5: 44; 6: 1; 7: 44 | [19 empty] | Прибор или аппарат
| 1-4-2 | Затраты труда рабочих (ср 4,2) |  |  | 4: чел.-ч; 5: 1.03; 7: 45.32; 8: 9.92; 10: 449.57 | [20 empty] | Затраты труда рабочих (ср 4,2)
| 01.7.15.03-0042 | Болты с гайками и шайбами строительные |  |  | 4: кг; 5: 0.02; 7: 0.88; 8: 9.04; 10: 7.96 | [20 empty] | Болты с гайками и шайбами строительные
| 999-9950 | Вспомогательные ненормируемые ресурсы (2% от Оплаты труда рабочих) |  |  | 4: руб; 5: 0.2; 7: 8.8; 8: 1; 10: 8.8 | [20 empty] | Вспомогательные ненормируемые ресурсы (2% от Оплаты труда рабочих)
| 1 | ОТ |  |  | 8: 10.22; 10: 449.68; 11: 30.64; 12: 13778.2 | [21 empty] | ОТ
| 4 | М |  |  | 8: 0.38; 10: 16.72 | [21 empty] | М
|  | ЗТ |  |  | 4: чел.-ч; 5: 1.03; 7: 45.32 | [22 empty] | ЗТ
|  | Итого по расценке |  |  | 8: 10.6; 10: 466.4 | [23 empty] | Итого по расценке
|  | ФОТ |  |  | 10: 449.68; 12: 13778.2 | [22 empty] | ФОТ
| Пр/812-049.3-1 | НР Электротехнические установки на других объектах |  |  | 4: %; 5: 97; 7: 97; 10: 436.19; 12: 13364.85 | [22 empty] | НР Электротехнические установки на других объектах
| Пр/774-049.3 | СП Электротехнические установки на других объектах |  |  | 4: %; 5: 51; 7: 51; 10: 229.34; 12: 7026.88 | [22 empty] | СП Электротехнические установки на других объектах
|  | Всего по позиции |  |  | 10: 1131.93 | [24 empty] | Всего по позиции
30 О | ФССЦ-62.1.01.09-0040 | Выключатели автоматические: «IEK» ВА47-100 4Р 32А, характеристика С |  |  | шт | 4 | 1 | 4 | 204.29 |  | 817.16 | [21 empty] | Выключатели автоматические: «IEK» ВА47-100 4Р 32А, характеристика С
|  | Всего по позиции |  |  | 10: 817.16 | [24 empty] | Всего по позиции
31 О | ТЦ_62.1.05.00_63_7810216924_17.04.2023_02 | Устройство защиты от дугового пробоя УЗДП 32А УЗДП63-1 mdp10-32 IEK ( КА п. 35.1 ) |  |  | шт | 3 | 1 | 3 | 5684.75 |  | 3223.87 | 5.29 | 17054.25 | [19 empty] | Устройство защиты от дугового пробоя УЗДП 32А УЗДП63-1 mdp10-32 IEK ( КА п. 35.1 )
|  | Цена=5519,17*1,03 | [40 empty] | Цена=5519,17*1,03
|  | Всего по позиции |  |  | 10: 3223.87; 12: 17054.25 | [24 empty] | Всего по позиции
32 О | ТЦ_62.1.01.09_63_7810216924_17.04.2023_02 | Выключатель автоматический 10А 2П двухполюсный характеристика C 4,5кА ВА47-63 SQ0218-0010 TDM ( КА п. 33.3 ) |  |  | шт | 21 | 1 | 21 | 152.78 |  | 606.5 | 5.29 | 3208.38 | [19 empty] | Выключатель автоматический 10А 2П двухполюсный характеристика C 4,5кА ВА47-63 SQ0218-0010 TDM ( КА п. 33.3 )
|  | Цена=148,33*1,03 | [40 empty] | Цена=148,33*1,03
|  | Всего по позиции |  |  | 10: 606.5; 12: 3208.38 | [24 empty] | Всего по позиции
33 О | ФССЦ-62.1.01.02-0011 | Выключатели автоматические: дифференциального тока двухполюсные АД12 2Р 25А 30мА |  |  | шт | 15 | 1 | 15 | 95.16 |  | 1427.4 | [21 empty] | Выключатели автоматические: дифференциального тока двухполюсные АД12 2Р 25А 30мА
|  | Всего по позиции |  |  | 10: 1427.4 | [24 empty] | Всего по позиции
34 О | ФССЦ-62.1.01.09-0039 | Выключатели автоматические: «IEK» ВА47-100 4Р 16А, характеристика С |  |  | шт | 1 | 1 | 1 | 204.29 |  | 204.29 | [21 empty] | Выключатели автоматические: «IEK» ВА47-100 4Р 16А, характеристика С
|  | Всего по позиции |  |  | 10: 204.29 | [24 empty] | Всего по позиции
ЩАО-1, ЩАО-2, ЩАО-3, ЩАО-4 | [41 empty] | ЩАО-1, ЩАО-2, ЩАО-3, ЩАО-4
35 | ФЕРм08-03-599-01 | Щитки осветительные, устанавливаемые в нише: распорными дюбелями, масса щитка до 6 кг |  |  | 4: шт; 5: 4; 6: 1; 7: 4 | [19 empty] | Щитки осветительные, устанавливаемые в нише: распорными дюбелями, масса щитка до 6 кг
| 1-4-2 | Затраты труда рабочих (ср 4,2) |  |  | 4: чел.-ч; 5: 1.78; 7: 7.12; 8: 9.92; 10: 70.63 | [20 empty] | Затраты труда рабочих (ср 4,2)
| 91.05.05-015 | Краны на автомобильном ходу, грузоподъемность 16 т |  |  | 4: маш.час; 5: 0.009; 7: 0.036; 8: 115.4; 10: 4.15 | [20 empty] | Краны на автомобильном ходу, грузоподъемность 16 т
| 91.14.02-001 | Автомобили бортовые, грузоподъемность до 5 т |  |  | 4: маш.час; 5: 0.009; 7: 0.036; 8: 65.71; 10: 2.37 | [20 empty] | Автомобили бортовые, грузоподъемность до 5 т
| 01.7.06.05-0041 | Лента изоляционная прорезиненная односторонняя, ширина 20 мм, толщина 0,25-0,35 мм |  |  | 4: кг; 5: 0.016; 7: 0.064; 8: 30.4; 10: 1.95 | [20 empty] | Лента изоляционная прорезиненная односторонняя, ширина 20 мм, толщина 0,25-0,35 мм
| 01.7.15.07-0014 | Дюбели распорные полипропиленовые |  |  | 4: 100 шт; 5: 0.04; 7: 0.16; 8: 86; 10: 13.76 | [20 empty] | Дюбели распорные полипропиленовые
| 14.4.02.09-0001 | Краска |  |  | 4: кг; 5: 0.1; 7: 0.4; 8: 28.6; 10: 11.44 | [20 empty] | Краска
| 20.1.02.23-0082 | Перемычки гибкие, тип ПГС-50 |  |  | 4: 10 шт; 5: 0.1; 7: 0.4; 8: 39; 10: 15.6 | [20 empty] | Перемычки гибкие, тип ПГС-50
| 20.5.04.09-0001 | Сжимы ответвительные |  |  | 4: 100 шт; 5: 0.04; 7: 0.16; 8: 528; 10: 84.48 | [20 empty] | Сжимы ответвительные
| 24.3.01.01-0002 | Трубка полихлорвиниловая |  |  | 4: кг; 5: 0.124; 7: 0.496; 8: 35.7; 10: 17.71 | [20 empty] | Трубка полихлорвиниловая
| 999-9950 | Вспомогательные ненормируемые ресурсы (2% от Оплаты труда рабочих) |  |  | 4: руб; 5: 0.35; 7: 1.4; 8: 1; 10: 1.4 | [20 empty] | Вспомогательные ненормируемые ресурсы (2% от Оплаты труда рабочих)
| 1 | ОТ |  |  | 8: 17.66; 10: 70.64; 11: 30.64; 12: 2164.41 | [21 empty] | ОТ
| 2 | ЭМ |  |  | 8: 1.63; 10: 6.52 | [21 empty] | ЭМ
| 3 | в т.ч. ОТм |  |  | 8: 0.22; 10: 0.88; 11: 30.64; 12: 26.96 | [21 empty] | в т.ч. ОТм
| 4 | М |  |  | 8: 36.59; 10: 146.36 | [21 empty] | М
|  | ЗТ |  |  | 4: чел.-ч; 5: 1.78; 7: 7.12 | [22 empty] | ЗТ
|  | ЗТм |  |  | 4: чел.-ч; 5: 0.02; 7: 0.08 | [22 empty] | ЗТм
|  | Итого по расценке |  |  | 8: 55.88; 10: 223.52 | [23 empty] | Итого по расценке
|  | ФОТ |  |  | 10: 71.52; 12: 2191.37 | [22 empty] | ФОТ
| Пр/812-049.3-1 | НР Электротехнические установки на других объектах |  |  | 4: %; 5: 97; 7: 97; 10: 69.37; 12: 2125.63 | [22 empty] | НР Электротехнические установки на других объектах
| Пр/774-049.3 | СП Электротехнические установки на других объектах |  |  | 4: %; 5: 51; 7: 51; 10: 36.48; 12: 1117.6 | [22 empty] | СП Электротехнические установки на других объектах
|  | Всего по позиции |  |  | 10: 329.37 | [24 empty] | Всего по позиции
36 | ФССЦ-20.4.04.02-0002 | Щиты распределительные встраиваемые ЩРВ-12з, с замком, размер 305х350х120 мм |  |  | шт | 4 | 1 | 4 | 92.92 |  | 371.68 | [21 empty] | Щиты распределительные встраиваемые ЩРВ-12з, с замком, размер 305х350х120 мм
|  | Всего по позиции |  |  | 10: 371.68 | [24 empty] | Всего по позиции
37 | ФЕРм08-03-575-01 | Прибор или аппарат |  |  | 4: шт; 5: 22; 6: 1; 7: 22 | [19 empty] | Прибор или аппарат
| 1-4-2 | Затраты труда рабочих (ср 4,2) |  |  | 4: чел.-ч; 5: 1.03; 7: 22.66; 8: 9.92; 10: 224.79 | [20 empty] | Затраты труда рабочих (ср 4,2)
| 01.7.15.03-0042 | Болты с гайками и шайбами строительные |  |  | 4: кг; 5: 0.02; 7: 0.44; 8: 9.04; 10: 3.98 | [20 empty] | Болты с гайками и шайбами строительные
| 999-9950 | Вспомогательные ненормируемые ресурсы (2% от Оплаты труда рабочих) |  |  | 4: руб; 5: 0.2; 7: 4.4; 8: 1; 10: 4.4 | [20 empty] | Вспомогательные ненормируемые ресурсы (2% от Оплаты труда рабочих)
| 1 | ОТ |  |  | 8: 10.22; 10: 224.84; 11: 30.64; 12: 6889.1 | [21 empty] | ОТ
| 4 | М |  |  | 8: 0.38; 10: 8.36 | [21 empty] | М
|  | ЗТ |  |  | 4: чел.-ч; 5: 1.03; 7: 22.66 | [22 empty] | ЗТ
|  | Итого по расценке |  |  | 8: 10.6; 10: 233.2 | [23 empty] | Итого по расценке
|  | ФОТ |  |  | 10: 224.84; 12: 6889.1 | [22 empty] | ФОТ
| Пр/812-049.3-1 | НР Электротехнические установки на других объектах |  |  | 4: %; 5: 97; 7: 97; 10: 218.09; 12: 6682.43 | [22 empty] | НР Электротехнические установки на других объектах
| Пр/774-049.3 | СП Электротехнические установки на других объектах |  |  | 4: %; 5: 51; 7: 51; 10: 114.67; 12: 3513.44 | [22 empty] | СП Электротехнические установки на других объектах
|  | Всего по позиции |  |  | 10: 565.96 | [24 empty] | Всего по позиции
38 О | ФССЦ-62.1.01.09-0039 | Выключатели автоматические: «IEK» ВА47-100 4Р 16А, характеристика С |  |  | шт | 4 | 1 | 4 | 204.29 |  | 817.16 | [21 empty] | Выключатели автоматические: «IEK» ВА47-100 4Р 16А, характеристика С
|  | Всего по позиции |  |  | 10: 817.16 | [24 empty] | Всего по позиции
39 О | ФССЦ-62.1.01.09-0010 | Выключатели автоматические: «IEK» ВА47-29 2Р 10А, характеристика С |  |  | шт | 18 | 1 | 18 | 20.9 |  | 376.2 | [21 empty] | Выключатели автоматические: «IEK» ВА47-29 2Р 10А, характеристика С
|  | Всего по позиции |  |  | 10: 376.2 | [24 empty] | Всего по позиции
ЩНО | [41 empty] | ЩНО
40 | ФЕРм08-03-572-07 | Блок управления шкафного исполнения или распределительный пункт (шкаф), устанавливаемый: на полу, высота и ширина до 1700х1100 мм | [30 empty] | Блок управления шкафного исполнения или распределительный пункт (шкаф), устанавливаемый: на полу, высота и ширина до 1700х1100 мм | bar: 4 to 7
| 1-4-2 | Затраты труда рабочих (ср 4,2) |  |  | 4: чел.-ч; 5: 4.12; 7: 4.12; 8: 9.92; 10: 40.87 | [20 empty] | Затраты труда рабочих (ср 4,2)
| 91.05.05-015 | Краны на автомобильном ходу, грузоподъемность 16 т |  |  | 4: маш.час; 5: 0.37; 7: 0.37; 8: 115.4; 10: 42.7 | [20 empty] | Краны на автомобильном ходу, грузоподъемность 16 т
| 91.14.02-001 | Автомобили бортовые, грузоподъемность до 5 т |  |  | 4: маш.час; 5: 0.37; 7: 0.37; 8: 65.71; 10: 24.31 | [20 empty] | Автомобили бортовые, грузоподъемность до 5 т
| 91.17.04-233 | Установки для сварки ручной дуговой (постоянного тока) |  |  | 4: маш.час; 5: 0.9; 7: 0.9; 8: 8.1; 10: 7.29 | [20 empty] | Установки для сварки ручной дуговой (постоянного тока)
| 01.7.11.07-0034 | Электроды сварочные Э42А, диаметр 4 мм |  |  | 4: кг; 5: 0.3; 7: 0.3; 8: 10.57; 10: 3.17 | [20 empty] | Электроды сварочные Э42А, диаметр 4 мм
| 01.7.15.03-0042 | Болты с гайками и шайбами строительные |  |  | 4: кг; 5: 0.06; 7: 0.06; 8: 9.04; 10: 0.54 | [20 empty] | Болты с гайками и шайбами строительные
| 07.2.07.04-0007 | Конструкции стальные индивидуальные решетчатые сварные, масса до 0,1 т |  |  | 4: т; 5: 0.03; 7: 0.03; 8: 11500; 10: 345 | [20 empty] | Конструкции стальные индивидуальные решетчатые сварные, масса до 0,1 т
| 14.4.02.09-0001 | Краска |  |  | 4: кг; 5: 0.05; 7: 0.05; 8: 28.6; 10: 1.43 | [20 empty] | Краска
| 999-9950 | Вспомогательные ненормируемые ресурсы (2% от Оплаты труда рабочих) |  |  | 4: руб; 5: 0.82; 7: 0.82; 8: 1; 10: 0.82 | [20 empty] | Вспомогательные ненормируемые ресурсы (2% от Оплаты труда рабочих)
| 1 | ОТ |  |  | 8: 40.87; 10: 40.87; 11: 30.64; 12: 1252.26 | [21 empty] | ОТ
| 2 | ЭМ |  |  | 8: 74.3; 10: 74.3 | [21 empty] | ЭМ
| 3 | в т.ч. ОТм |  |  | 8: 9.29; 10: 9.29; 11: 30.64; 12: 284.65 | [21 empty] | в т.ч. ОТм
| 4 | М |  |  | 8: 350.96; 10: 350.96 | [21 empty] | М
|  | ЗТ |  |  | 4: чел.-ч; 5: 4.12; 7: 4.12 | [22 empty] | ЗТ
|  | ЗТм |  |  | 4: чел.-ч; 5: 0.74; 7: 0.74 | [22 empty] | ЗТм
|  | Итого по расценке |  |  | 8: 466.13; 10: 466.13 | [23 empty] | Итого по расценке
|  | ФОТ |  |  | 10: 50.16; 12: 1536.91 | [22 empty] | ФОТ
| Пр/812-049.3-1 | НР Электротехнические установки на других объектах |  |  | 4: %; 5: 97; 7: 97; 10: 48.66; 12: 1490.8 | [22 empty] | НР Электротехнические установки на других объектах
| Пр/774-049.3 | СП Электротехнические установки на других объектах |  |  | 4: %; 5: 51; 7: 51; 10: 25.58; 12: 783.82 | [22 empty] | СП Электротехнические установки на других объектах
|  | Всего по позиции |  |  | 10: 540.37 | [24 empty] | Всего по позиции
41 О | ТЦ_20.4.04.00_63_7804526950_17.04.2023_02 | Ящик ЯУО-9601-3474-УЗ ( КА п. 38.2 ) |  |  | шт | 1 | 1 | 1 | 9802.17 |  | 1852.96 | 5.29 | 9802.17 | [19 empty] | Ящик ЯУО-9601-3474-УЗ ( КА п. 38.2 )
|  | Цена=9516,67*1,03 | [40 empty] | Цена=9516,67*1,03
|  | Всего по позиции |  |  | 10: 1852.96; 12: 9802.17 | [24 empty] | Всего по позиции
42 О | ФССЦ-62.1.02.03-0002 | Боксы модульные для автоматических выключателей наружной установки: КМПн 1/4 |  |  | 10 шт | 1 | 1 | 1 | 91.6 |  | 91.6 | [21 empty] | Боксы модульные для автоматических выключателей наружной установки: КМПн 1/4
|  | Всего по позиции |  |  | 10: 91.6 | [24 empty] | Всего по позиции
43 О | ФССЦ-62.2.01.01-0003 | Кнопки управления: КЕ-021 (1з+1р; красная) |  |  | шт | 1 | 1 | 1 | 14.3 |  | 14.3 | [21 empty] | Кнопки управления: КЕ-021 (1з+1р; красная)
|  | Всего по позиции |  |  | 10: 14.3 | [24 empty] | Всего по позиции
44 О | ФССЦ-62.2.01.01-0010 | Кнопки управления: КЕ-082 (2з+2р; зеленая). |  |  | шт | 1 | 1 | 1 | 29.65 |  | 29.65 | [21 empty] | Кнопки управления: КЕ-082 (2з+2р; зеленая).
|  | Всего по позиции |  |  | 10: 29.65 | [24 empty] | Всего по позиции
ЩСВ-1, ЩСВ-2 | [41 empty] | ЩСВ-1, ЩСВ-2
45 | ФЕРм08-03-599-01 | Щитки осветительные, устанавливаемые в нише: распорными дюбелями, масса щитка до 6 кг |  |  | 4: шт; 5: 2; 6: 1; 7: 2 | [19 empty] | Щитки осветительные, устанавливаемые в нише: распорными дюбелями, масса щитка до 6 кг
| 1-4-2 | Затраты труда рабочих (ср 4,2) |  |  | 4: чел.-ч; 5: 1.78; 7: 3.56; 8: 9.92; 10: 35.32 | [20 empty] | Затраты труда рабочих (ср 4,2)
| 91.05.05-015 | Краны на автомобильном ходу, грузоподъемность 16 т |  |  | 4: маш.час; 5: 0.009; 7: 0.018; 8: 115.4; 10: 2.08 | [20 empty] | Краны на автомобильном ходу, грузоподъемность 16 т
| 91.14.02-001 | Автомобили бортовые, грузоподъемность до 5 т |  |  | 4: маш.час; 5: 0.009; 7: 0.018; 8: 65.71; 10: 1.18 | [20 empty] | Автомобили бортовые, грузоподъемность до 5 т
| 01.7.06.05-0041 | Лента изоляционная прорезиненная односторонняя, ширина 20 мм, толщина 0,25-0,35 мм |  |  | 4: кг; 5: 0.016; 7: 0.032; 8: 30.4; 10: 0.97 | [20 empty] | Лента изоляционная прорезиненная односторонняя, ширина 20 мм, толщина 0,25-0,35 мм
| 01.7.15.07-0014 | Дюбели распорные полипропиленовые |  |  | 4: 100 шт; 5: 0.04; 7: 0.08; 8: 86; 10: 6.88 | [20 empty] | Дюбели распорные полипропиленовые
| 14.4.02.09-0001 | Краска |  |  | 4: кг; 5: 0.1; 7: 0.2; 8: 28.6; 10: 5.72 | [20 empty] | Краска
| 20.1.02.23-0082 | Перемычки гибкие, тип ПГС-50 |  |  | 4: 10 шт; 5: 0.1; 7: 0.2; 8: 39; 10: 7.8 | [20 empty] | Перемычки гибкие, тип ПГС-50
| 20.5.04.09-0001 | Сжимы ответвительные |  |  | 4: 100 шт; 5: 0.04; 7: 0.08; 8: 528; 10: 42.24 | [20 empty] | Сжимы ответвительные
| 24.3.01.01-0002 | Трубка полихлорвиниловая |  |  | 4: кг; 5: 0.124; 7: 0.248; 8: 35.7; 10: 8.85 | [20 empty] | Трубка полихлорвиниловая
| 999-9950 | Вспомогательные ненормируемые ресурсы (2% от Оплаты труда рабочих) |  |  | 4: руб; 5: 0.35; 7: 0.7; 8: 1; 10: 0.7 | [20 empty] | Вспомогательные ненормируемые ресурсы (2% от Оплаты труда рабочих)
| 1 | ОТ |  |  | 8: 17.66; 10: 35.32; 11: 30.64; 12: 1082.2 | [21 empty] | ОТ
| 2 | ЭМ |  |  | 8: 1.63; 10: 3.26 | [21 empty] | ЭМ
| 3 | в т.ч. ОТм |  |  | 8: 0.22; 10: 0.44; 11: 30.64; 12: 13.48 | [21 empty] | в т.ч. ОТм
| 4 | М |  |  | 8: 36.59; 10: 73.18 | [21 empty] | М
|  | ЗТ |  |  | 4: чел.-ч; 5: 1.78; 7: 3.56 | [22 empty] | ЗТ
|  | ЗТм |  |  | 4: чел.-ч; 5: 0.02; 7: 0.04 | [22 empty] | ЗТм
|  | Итого по расценке |  |  | 8: 55.88; 10: 111.76 | [23 empty] | Итого по расценке
|  | ФОТ |  |  | 10: 35.76; 12: 1095.68 | [22 empty] | ФОТ
| Пр/812-049.3-1 | НР Электротехнические установки на других объектах |  |  | 4: %; 5: 97; 7: 97; 10: 34.69; 12: 1062.81 | [22 empty] | НР Электротехнические установки на других объектах
| Пр/774-049.3 | СП Электротехнические установки на других объектах |  |  | 4: %; 5: 51; 7: 51; 10: 18.24; 12: 558.8 | [22 empty] | СП Электротехнические установки на других объектах
|  | Всего по позиции |  |  | 10: 164.69 | [24 empty] | Всего по позиции
46 | ФССЦ-20.4.04.02-0024 | Щиты распределительные навесные ЩРН-18М, размер 220х400х125 мм |  |  | шт | 2 | 1 | 2 | 234.17 |  | 468.34 | [21 empty] | Щиты распределительные навесные ЩРН-18М, размер 220х400х125 мм
|  | Всего по позиции |  |  | 10: 468.34 | [24 empty] | Всего по позиции
47 | ФЕРм08-03-575-01 | Прибор или аппарат |  |  | 4: шт; 5: 13; 6: 1; 7: 13 | [19 empty] | Прибор или аппарат
| 1-4-2 | Затраты труда рабочих (ср 4,2) |  |  | 4: чел.-ч; 5: 1.03; 7: 13.39; 8: 9.92; 10: 132.83 | [20 empty] | Затраты труда рабочих (ср 4,2)
| 01.7.15.03-0042 | Болты с гайками и шайбами строительные |  |  | 4: кг; 5: 0.02; 7: 0.26; 8: 9.04; 10: 2.35 | [20 empty] | Болты с гайками и шайбами строительные
| 999-9950 | Вспомогательные ненормируемые ресурсы (2% от Оплаты труда рабочих) |  |  | 4: руб; 5: 0.2; 7: 2.6; 8: 1; 10: 2.6 | [20 empty] | Вспомогательные ненормируемые ресурсы (2% от Оплаты труда рабочих)
| 1 | ОТ |  |  | 8: 10.22; 10: 132.86; 11: 30.64; 12: 4070.83 | [21 empty] | ОТ
| 4 | М |  |  | 8: 0.38; 10: 4.94 | [21 empty] | М
|  | ЗТ |  |  | 4: чел.-ч; 5: 1.03; 7: 13.39 | [22 empty] | ЗТ
|  | Итого по расценке |  |  | 8: 10.6; 10: 137.8 | [23 empty] | Итого по расценке
|  | ФОТ |  |  | 10: 132.86; 12: 4070.83 | [22 empty] | ФОТ
| Пр/812-049.3-1 | НР Электротехнические установки на других объектах |  |  | 4: %; 5: 97; 7: 97; 10: 128.87; 12: 3948.71 | [22 empty] | НР Электротехнические установки на других объектах
| Пр/774-049.3 | СП Электротехнические установки на других объектах |  |  | 4: %; 5: 51; 7: 51; 10: 67.76; 12: 2076.12 | [22 empty] | СП Электротехнические установки на других объектах
|  | Всего по позиции |  |  | 10: 334.43 | [24 empty] | Всего по позиции
48 О | ФССЦ-62.1.01.09-0040 | Выключатели автоматические: «IEK» ВА47-100 4Р 32А, характеристика С |  |  | шт | 2 | 1 | 2 | 204.29 |  | 408.58 | [21 empty] | Выключатели автоматические: «IEK» ВА47-100 4Р 32А, характеристика С
|  | Всего по позиции |  |  | 10: 408.58 | [24 empty] | Всего по позиции
49 О | ФССЦ-62.1.01.02-0011 | Выключатели автоматические: дифференциального тока двухполюсные АД12 2Р 25А 30мА |  |  | шт | 2 | 1 | 2 | 95.16 |  | 190.32 | [21 empty] | Выключатели автоматические: дифференциального тока двухполюсные АД12 2Р 25А 30мА
|  | Всего по позиции |  |  | 10: 190.32 | [24 empty] | Всего по позиции
50 О | ФССЦ-62.1.01.09-0039 | Выключатели автоматические: «IEK» ВА47-100 4Р 16А, характеристика С |  |  | шт | 2 | 1 | 2 | 204.29 |  | 408.58 | [21 empty] | Выключатели автоматические: «IEK» ВА47-100 4Р 16А, характеристика С
|  | Всего по позиции |  |  | 10: 408.58 | [24 empty] | Всего по позиции
51 О | ФССЦ-62.1.01.09-0011 | Выключатели автоматические: «IEK» ВА47-29 2Р 16А, характеристика С |  |  | шт | 6 | 1 | 6 | 20.9 |  | 125.4 | [21 empty] | Выключатели автоматические: «IEK» ВА47-29 2Р 16А, характеристика С
|  | Всего по позиции |  |  | 10: 125.4 | [24 empty] | Всего по позиции
52 О | ФССЦ-62.1.01.09-0022 | Выключатели автоматические: «IEK» ВА47-29 4Р 25А, характеристика С (20А) |  |  | шт | 1 | 1 | 1 | 56.31 |  | 56.31 | [21 empty] | Выключатели автоматические: «IEK» ВА47-29 4Р 25А, характеристика С (20А)
|  | Всего по позиции |  |  | 10: 56.31 | [24 empty] | Всего по позиции
53 | ФЕРм08-03-529-03 | Контактор переменного тока на конструкции на ток: до 160 А |  |  | 4: шт; 5: 2; 6: 1; 7: 2 | [19 empty] | Контактор переменного тока на конструкции на ток: до 160 А
| 1-4-2 | Затраты труда рабочих (ср 4,2) |  |  | 4: чел.-ч; 5: 3.41; 7: 6.82; 8: 9.92; 10: 67.65 | [20 empty] | Затраты труда рабочих (ср 4,2)
| 91.05.05-015 | Краны на автомобильном ходу, грузоподъемность 16 т |  |  | 4: маш.час; 5: 0.01; 7: 0.02; 8: 115.4; 10: 2.31 | [20 empty] | Краны на автомобильном ходу, грузоподъемность 16 т
| 91.14.02-001 | Автомобили бортовые, грузоподъемность до 5 т |  |  | 4: маш.час; 5: 0.01; 7: 0.02; 8: 65.71; 10: 1.31 | [20 empty] | Автомобили бортовые, грузоподъемность до 5 т
| 91.17.04-233 | Установки для сварки ручной дуговой (постоянного тока) |  |  | 4: маш.час; 5: 0.123; 7: 0.246; 8: 8.1; 10: 1.99 | [20 empty] | Установки для сварки ручной дуговой (постоянного тока)
| 91.21.16-012 | Прессы гидравлические с электроприводом |  |  | 4: маш.час; 5: 0.252; 7: 0.504; 8: 1.11; 10: 0.56 | [20 empty] | Прессы гидравлические с электроприводом
| 01.3.01.02-0002 | Вазелин технический |  |  | 4: кг; 5: 0.048; 7: 0.096; 8: 44.97; 10: 4.32 | [20 empty] | Вазелин технический
| 01.7.02.09-0002 | Шпагат бумажный |  |  | 4: кг; 5: 0.007; 7: 0.014; 8: 11.5; 10: 0.16 | [20 empty] | Шпагат бумажный
| 01.7.06.05-0041 | Лента изоляционная прорезиненная односторонняя, ширина 20 мм, толщина 0,25-0,35 мм |  |  | 4: кг; 5: 0.066; 7: 0.132; 8: 30.4; 10: 4.01 | [20 empty] | Лента изоляционная прорезиненная односторонняя, ширина 20 мм, толщина 0,25-0,35 мм
| 01.7.11.07-0034 | Электроды сварочные Э42А, диаметр 4 мм |  |  | 4: кг; 5: 0.07; 7: 0.14; 8: 10.57; 10: 1.48 | [20 empty] | Электроды сварочные Э42А, диаметр 4 мм
| 01.7.15.03-0042 | Болты с гайками и шайбами строительные |  |  | 4: кг; 5: 0.526; 7: 1.052; 8: 9.04; 10: 9.51 | [20 empty] | Болты с гайками и шайбами строительные
| 01.7.15.07-0014 | Дюбели распорные полипропиленовые |  |  | 4: 100 шт; 5: 0.014; 7: 0.028; 8: 86; 10: 2.41 | [20 empty] | Дюбели распорные полипропиленовые
| 01.7.20.04-0005 | Нитки швейные |  |  | 4: кг; 5: 0.004; 7: 0.008; 8: 133.05; 10: 1.06 | [20 empty] | Нитки швейные
| 07.2.07.04-0007 | Конструкции стальные индивидуальные решетчатые сварные, масса до 0,1 т |  |  | 4: т; 5: 0.009; 7: 0.018; 8: 11500; 10: 207 | [20 empty] | Конструкции стальные индивидуальные решетчатые сварные, масса до 0,1 т
| 14.4.02.09-0001 | Краска |  |  | 4: кг; 5: 0.047; 7: 0.094; 8: 28.6; 10: 2.69 | [20 empty] | Краска
| 14.4.03.17-0011 | Лак электроизоляционный 318 |  |  | 4: кг; 5: 0.027; 7: 0.054; 8: 35.63; 10: 1.92 | [20 empty] | Лак электроизоляционный 318
| 20.1.02.23-0082 | Перемычки гибкие, тип ПГС-50 |  |  | 4: 10 шт; 5: 0.1; 7: 0.2; 8: 39; 10: 7.8 | [20 empty] | Перемычки гибкие, тип ПГС-50
| 25.2.01.01-0001 | Бирки-оконцеватели |  |  | 4: 100 шт; 5: 0.031; 7: 0.062; 8: 63; 10: 3.91 | [20 empty] | Бирки-оконцеватели
| 999-9950 | Вспомогательные ненормируемые ресурсы (2% от Оплаты труда рабочих) |  |  | 4: руб; 5: 0.68; 7: 1.36; 8: 1; 10: 1.36 | [20 empty] | Вспомогательные ненормируемые ресурсы (2% от Оплаты труда рабочих)
| 1 | ОТ |  |  | 8: 33.83; 10: 67.66; 11: 30.64; 12: 2073.1 | [21 empty] | ОТ
| 2 | ЭМ |  |  | 8: 3.09; 10: 6.18 | [21 empty] | ЭМ
| 3 | в т.ч. ОТм |  |  | 8: 0.26; 10: 0.52; 11: 30.64; 12: 15.93 | [21 empty] | в т.ч. ОТм
| 4 | М |  |  | 8: 123.81; 10: 247.62 | [21 empty] | М
|  | ЗТ |  |  | 4: чел.-ч; 5: 3.41; 7: 6.82 | [22 empty] | ЗТ
|  | ЗТм |  |  | 4: чел.-ч; 5: 0.02; 7: 0.04 | [22 empty] | ЗТм
|  | Итого по расценке |  |  | 8: 160.73; 10: 321.46 | [23 empty] | Итого по расценке
|  | ФОТ |  |  | 10: 68.18; 12: 2089.03 | [22 empty] | ФОТ
| Пр/812-049.3-1 | НР Электротехнические установки на других объектах |  |  | 4: %; 5: 97; 7: 97; 10: 66.13; 12: 2026.36 | [22 empty] | НР Электротехнические установки на других объектах
| Пр/774-049.3 | СП Электротехнические установки на других объектах |  |  | 4: %; 5: 51; 7: 51; 10: 34.77; 12: 1065.41 | [22 empty] | СП Электротехнические установки на других объектах
|  | Всего по позиции |  |  | 10: 422.36 | [24 empty] | Всего по позиции
54 О | ФССЦ-62.6.01.05-0001 | Контактор модульный ESB-20-11 (20А AC1) 220 В АС ABB |  |  | шт | 2 | 1 | 2 | 258.81 |  | 517.62 | [21 empty] | Контактор модульный ESB-20-11 (20А AC1) 220 В АС ABB
|  | Всего по позиции |  |  | 10: 517.62 | [24 empty] | Всего по позиции
ЩС-1, ЩСхол.-2 | [41 empty] | ЩС-1, ЩСхол.-2
55 | ФЕРм08-03-599-01 | Щитки осветительные, устанавливаемые в нише: распорными дюбелями, масса щитка до 6 кг |  |  | 4: шт; 5: 2; 6: 1; 7: 2 | [19 empty] | Щитки осветительные, устанавливаемые в нише: распорными дюбелями, масса щитка до 6 кг
| 1-4-2 | Затраты труда рабочих (ср 4,2) |  |  | 4: чел.-ч; 5: 1.78; 7: 3.56; 8: 9.92; 10: 35.32 | [20 empty] | Затраты труда рабочих (ср 4,2)
| 91.05.05-015 | Краны на автомобильном ходу, грузоподъемность 16 т |  |  | 4: маш.час; 5: 0.009; 7: 0.018; 8: 115.4; 10: 2.08 | [20 empty] | Краны на автомобильном ходу, грузоподъемность 16 т
| 91.14.02-001 | Автомобили бортовые, грузоподъемность до 5 т |  |  | 4: маш.час; 5: 0.009; 7: 0.018; 8: 65.71; 10: 1.18 | [20 empty] | Автомобили бортовые, грузоподъемность до 5 т
| 01.7.06.05-0041 | Лента изоляционная прорезиненная односторонняя, ширина 20 мм, толщина 0,25-0,35 мм |  |  | 4: кг; 5: 0.016; 7: 0.032; 8: 30.4; 10: 0.97 | [20 empty] | Лента изоляционная прорезиненная односторонняя, ширина 20 мм, толщина 0,25-0,35 мм
| 01.7.15.07-0014 | Дюбели распорные полипропиленовые |  |  | 4: 100 шт; 5: 0.04; 7: 0.08; 8: 86; 10: 6.88 | [20 empty] | Дюбели распорные полипропиленовые
| 14.4.02.09-0001 | Краска |  |  | 4: кг; 5: 0.1; 7: 0.2; 8: 28.6; 10: 5.72 | [20 empty] | Краска
| 20.1.02.23-0082 | Перемычки гибкие, тип ПГС-50 |  |  | 4: 10 шт; 5: 0.1; 7: 0.2; 8: 39; 10: 7.8 | [20 empty] | Перемычки гибкие, тип ПГС-50
| 20.5.04.09-0001 | Сжимы ответвительные |  |  | 4: 100 шт; 5: 0.04; 7: 0.08; 8: 528; 10: 42.24 | [20 empty] | Сжимы ответвительные
| 24.3.01.01-0002 | Трубка полихлорвиниловая |  |  | 4: кг; 5: 0.124; 7: 0.248; 8: 35.7; 10: 8.85 | [20 empty] | Трубка полихлорвиниловая
| 999-9950 | Вспомогательные ненормируемые ресурсы (2% от Оплаты труда рабочих) |  |  | 4: руб; 5: 0.35; 7: 0.7; 8: 1; 10: 0.7 | [20 empty] | Вспомогательные ненормируемые ресурсы (2% от Оплаты труда рабочих)
| 1 | ОТ |  |  | 8: 17.66; 10: 35.32; 11: 30.64; 12: 1082.2 | [21 empty] | ОТ
| 2 | ЭМ |  |  | 8: 1.63; 10: 3.26 | [21 empty] | ЭМ
| 3 | в т.ч. ОТм |  |  | 8: 0.22; 10: 0.44; 11: 30.64; 12: 13.48 | [21 empty] | в т.ч. ОТм
| 4 | М |  |  | 8: 36.59; 10: 73.18 | [21 empty] | М
|  | ЗТ |  |  | 4: чел.-ч; 5: 1.78; 7: 3.56 | [22 empty] | ЗТ
|  | ЗТм |  |  | 4: чел.-ч; 5: 0.02; 7: 0.04 | [22 empty] | ЗТм
|  | Итого по расценке |  |  | 8: 55.88; 10: 111.76 | [23 empty] | Итого по расценке
|  | ФОТ |  |  | 10: 35.76; 12: 1095.68 | [22 empty] | ФОТ
| Пр/812-049.3-1 | НР Электротехнические установки на других объектах |  |  | 4: %; 5: 97; 7: 97; 10: 34.69; 12: 1062.81 | [22 empty] | НР Электротехнические установки на других объектах
| Пр/774-049.3 | СП Электротехнические установки на других объектах |  |  | 4: %; 5: 51; 7: 51; 10: 18.24; 12: 558.8 | [22 empty] | СП Электротехнические установки на других объектах
|  | Всего по позиции |  |  | 10: 164.69 | [24 empty] | Всего по позиции
56 | ФССЦ-20.4.04.02-0022 | Щиты распределительные навесные ЩРН-12, размер 220х300х125 мм |  |  | шт | 1 | 1 | 1 | 181.15 |  | 181.15 | [21 empty] | Щиты распределительные навесные ЩРН-12, размер 220х300х125 мм
|  | Всего по позиции |  |  | 10: 181.15 | [24 empty] | Всего по позиции
57 | ФССЦ-20.4.04.02-0023 | Щиты распределительные навесные ЩРН-18, размер 350х300х125 мм |  |  | шт | 1 | 1 | 1 | 220.92 |  | 220.92 | [21 empty] | Щиты распределительные навесные ЩРН-18, размер 350х300х125 мм
|  | Всего по позиции |  |  | 10: 220.92 | [24 empty] | Всего по позиции
58 | ФЕРм08-03-575-01 | Прибор или аппарат |  |  | 4: шт; 5: 11; 6: 1; 7: 11 | [19 empty] | Прибор или аппарат
| 1-4-2 | Затраты труда рабочих (ср 4,2) |  |  | 4: чел.-ч; 5: 1.03; 7: 11.33; 8: 9.92; 10: 112.39 | [20 empty] | Затраты труда рабочих (ср 4,2)
| 01.7.15.03-0042 | Болты с гайками и шайбами строительные |  |  | 4: кг; 5: 0.02; 7: 0.22; 8: 9.04; 10: 1.99 | [20 empty] | Болты с гайками и шайбами строительные
| 999-9950 | Вспомогательные ненормируемые ресурсы (2% от Оплаты труда рабочих) |  |  | 4: руб; 5: 0.2; 7: 2.2; 8: 1; 10: 2.2 | [20 empty] | Вспомогательные ненормируемые ресурсы (2% от Оплаты труда рабочих)
| 1 | ОТ |  |  | 8: 10.22; 10: 112.42; 11: 30.64; 12: 3444.55 | [21 empty] | ОТ
| 4 | М |  |  | 8: 0.38; 10: 4.18 | [21 empty] | М
|  | ЗТ |  |  | 4: чел.-ч; 5: 1.03; 7: 11.33 | [22 empty] | ЗТ
|  | Итого по расценке |  |  | 8: 10.6; 10: 116.6 | [23 empty] | Итого по расценке
|  | ФОТ |  |  | 10: 112.42; 12: 3444.55 | [22 empty] | ФОТ
| Пр/812-049.3-1 | НР Электротехнические установки на других объектах |  |  | 4: %; 5: 97; 7: 97; 10: 109.05; 12: 3341.21 | [22 empty] | НР Электротехнические установки на других объектах
| Пр/774-049.3 | СП Электротехнические установки на других объектах |  |  | 4: %; 5: 51; 7: 51; 10: 57.33; 12: 1756.72 | [22 empty] | СП Электротехнические установки на других объектах
|  | Всего по позиции |  |  | 10: 282.98 | [24 empty] | Всего по позиции
59 О | ФССЦ-62.1.01.09-0040 | Выключатели автоматические: «IEK» ВА47-100 4Р 32А, характеристика С |  |  | шт | 2 | 1 | 2 | 204.29 |  | 408.58 | [21 empty] | Выключатели автоматические: «IEK» ВА47-100 4Р 32А, характеристика С
|  | Всего по позиции |  |  | 10: 408.58 | [24 empty] | Всего по позиции
60 О | ФССЦ-62.1.01.09-0039 | Выключатели автоматические: «IEK» ВА47-100 4Р 16А, характеристика С |  |  | шт | 5 | 1 | 5 | 204.29 |  | 1021.45 | [21 empty] | Выключатели автоматические: «IEK» ВА47-100 4Р 16А, характеристика С
|  | Всего по позиции |  |  | 10: 1021.45 | [24 empty] | Всего по позиции
61 О | ФССЦ-62.1.01.02-0011 | Выключатели автоматические: дифференциального тока двухполюсные АД12 2Р 25А 30мА |  |  | шт | 4 | 1 | 4 | 95.16 |  | 380.64 | [21 empty] | Выключатели автоматические: дифференциального тока двухполюсные АД12 2Р 25А 30мА
|  | Всего по позиции |  |  | 10: 380.64 | [24 empty] | Всего по позиции
ЩС-3, ЩС-4, ЩС-5 | [41 empty] | ЩС-3, ЩС-4, ЩС-5
62 | ФЕРм08-03-599-02 | Щитки осветительные, устанавливаемые в нише: распорными дюбелями, масса щитка до 15 кг |  |  | 4: шт; 5: 3; 6: 1; 7: 3 | [19 empty] | Щитки осветительные, устанавливаемые в нише: распорными дюбелями, масса щитка до 15 кг
| 1-4-2 | Затраты труда рабочих (ср 4,2) |  |  | 4: чел.-ч; 5: 3.01; 7: 9.03; 8: 9.92; 10: 89.58 | [20 empty] | Затраты труда рабочих (ср 4,2)
| 91.05.05-015 | Краны на автомобильном ходу, грузоподъемность 16 т |  |  | 4: маш.час; 5: 0.01; 7: 0.03; 8: 115.4; 10: 3.46 | [20 empty] | Краны на автомобильном ходу, грузоподъемность 16 т
| 91.14.02-001 | Автомобили бортовые, грузоподъемность до 5 т |  |  | 4: маш.час; 5: 0.01; 7: 0.03; 8: 65.71; 10: 1.97 | [20 empty] | Автомобили бортовые, грузоподъемность до 5 т
| 01.7.06.05-0041 | Лента изоляционная прорезиненная односторонняя, ширина 20 мм, толщина 0,25-0,35 мм |  |  | 4: кг; 5: 0.02; 7: 0.06; 8: 30.4; 10: 1.82 | [20 empty] | Лента изоляционная прорезиненная односторонняя, ширина 20 мм, толщина 0,25-0,35 мм
| 01.7.15.07-0014 | Дюбели распорные полипропиленовые |  |  | 4: 100 шт; 5: 0.04; 7: 0.12; 8: 86; 10: 10.32 | [20 empty] | Дюбели распорные полипропиленовые
| 14.4.02.09-0001 | Краска |  |  | 4: кг; 5: 0.2; 7: 0.6; 8: 28.6; 10: 17.16 | [20 empty] | Краска
| 20.1.02.23-0082 | Перемычки гибкие, тип ПГС-50 |  |  | 4: 10 шт; 5: 0.1; 7: 0.3; 8: 39; 10: 11.7 | [20 empty] | Перемычки гибкие, тип ПГС-50
| 20.5.04.09-0001 | Сжимы ответвительные |  |  | 4: 100 шт; 5: 0.04; 7: 0.12; 8: 528; 10: 63.36 | [20 empty] | Сжимы ответвительные
| 24.3.01.01-0002 | Трубка полихлорвиниловая |  |  | 4: кг; 5: 0.144; 7: 0.432; 8: 35.7; 10: 15.42 | [20 empty] | Трубка полихлорвиниловая
| 999-9950 | Вспомогательные ненормируемые ресурсы (2% от Оплаты труда рабочих) |  |  | 4: руб; 5: 0.6; 7: 1.8; 8: 1; 10: 1.8 | [20 empty] | Вспомогательные ненормируемые ресурсы (2% от Оплаты труда рабочих)
| 1 | ОТ |  |  | 8: 29.86; 10: 89.58; 11: 30.64; 12: 2744.73 | [21 empty] | ОТ
| 2 | ЭМ |  |  | 8: 1.81; 10: 5.43 | [21 empty] | ЭМ
| 3 | в т.ч. ОТм |  |  | 8: 0.26; 10: 0.78; 11: 30.64; 12: 23.9 | [21 empty] | в т.ч. ОТм
| 4 | М |  |  | 8: 40.53; 10: 121.59 | [21 empty] | М
|  | ЗТ |  |  | 4: чел.-ч; 5: 3.01; 7: 9.03 | [22 empty] | ЗТ
|  | ЗТм |  |  | 4: чел.-ч; 5: 0.02; 7: 0.06 | [22 empty] | ЗТм
|  | Итого по расценке |  |  | 8: 72.2; 10: 216.6 | [23 empty] | Итого по расценке
|  | ФОТ |  |  | 10: 90.36; 12: 2768.63 | [22 empty] | ФОТ
| Пр/812-049.3-1 | НР Электротехнические установки на других объектах |  |  | 4: %; 5: 97; 7: 97; 10: 87.65; 12: 2685.57 | [22 empty] | НР Электротехнические установки на других объектах
| Пр/774-049.3 | СП Электротехнические установки на других объектах |  |  | 4: %; 5: 51; 7: 51; 10: 46.08; 12: 1412 | [22 empty] | СП Электротехнические установки на других объектах
|  | Всего по позиции |  |  | 10: 350.33 | [24 empty] | Всего по позиции
63 | ФССЦ-20.4.04.02-0026 | Щиты распределительные навесные ЩРН-36, размер 480х300х125 мм |  |  | шт | 3 | 1 | 3 | 313.7 |  | 941.1 | [21 empty] | Щиты распределительные навесные ЩРН-36, размер 480х300х125 мм
|  | Всего по позиции |  |  | 10: 941.1 | [24 empty] | Всего по позиции
64 | ФЕРм08-03-575-01 | Прибор или аппарат |  |  | 4: шт; 5: 22; 6: 1; 7: 22 | [19 empty] | Прибор или аппарат
| 1-4-2 | Затраты труда рабочих (ср 4,2) |  |  | 4: чел.-ч; 5: 1.03; 7: 22.66; 8: 9.92; 10: 224.79 | [20 empty] | Затраты труда рабочих (ср 4,2)
| 01.7.15.03-0042 | Болты с гайками и шайбами строительные |  |  | 4: кг; 5: 0.02; 7: 0.44; 8: 9.04; 10: 3.98 | [20 empty] | Болты с гайками и шайбами строительные
| 999-9950 | Вспомогательные ненормируемые ресурсы (2% от Оплаты труда рабочих) |  |  | 4: руб; 5: 0.2; 7: 4.4; 8: 1; 10: 4.4 | [20 empty] | Вспомогательные ненормируемые ресурсы (2% от Оплаты труда рабочих)
| 1 | ОТ |  |  | 8: 10.22; 10: 224.84; 11: 30.64; 12: 6889.1 | [21 empty] | ОТ
| 4 | М |  |  | 8: 0.38; 10: 8.36 | [21 empty] | М
|  | ЗТ |  |  | 4: чел.-ч; 5: 1.03; 7: 22.66 | [22 empty] | ЗТ
|  | Итого по расценке |  |  | 8: 10.6; 10: 233.2 | [23 empty] | Итого по расценке
|  | ФОТ |  |  | 10: 224.84; 12: 6889.1 | [22 empty] | ФОТ
| Пр/812-049.3-1 | НР Электротехнические установки на других объектах |  |  | 4: %; 5: 97; 7: 97; 10: 218.09; 12: 6682.43 | [22 empty] | НР Электротехнические установки на других объектах
| Пр/774-049.3 | СП Электротехнические установки на других объектах |  |  | 4: %; 5: 51; 7: 51; 10: 114.67; 12: 3513.44 | [22 empty] | СП Электротехнические установки на других объектах
|  | Всего по позиции |  |  | 10: 565.96 | [24 empty] | Всего по позиции
65 О | ФССЦ-62.1.01.09-0042 | Выключатели автоматические: «IEK» ВА47-100 4Р 63А, характеристика С (50А) |  |  | шт | 1 | 1 | 1 | 204.29 |  | 204.29 | [21 empty] | Выключатели автоматические: «IEK» ВА47-100 4Р 63А, характеристика С (50А)
|  | Всего по позиции |  |  | 10: 204.29 | [24 empty] | Всего по позиции
66 О | ФССЦ-62.1.01.09-0025 | Выключатели автоматические, четырехполюсные, на ток 63 А, номинальное напряжение 400 В (80-А) |  |  | шт | 2 | 1 | 2 | 56.31 |  | 112.62 | [21 empty] | Выключатели автоматические, четырехполюсные, на ток 63 А, номинальное напряжение 400 В (80-А)
|  | Всего по позиции |  |  | 10: 112.62 | [24 empty] | Всего по позиции
67 О | ФССЦ-62.1.01.09-0040 | Выключатели автоматические: «IEK» ВА47-100 4Р 32А, характеристика С |  |  | шт | 3 | 1 | 3 | 204.29 |  | 612.87 | [21 empty] | Выключатели автоматические: «IEK» ВА47-100 4Р 32А, характеристика С
|  | Всего по позиции |  |  | 10: 612.87 | [24 empty] | Всего по позиции
68 О | ФССЦ-62.1.01.09-0022 | Выключатели автоматические: «IEK» ВА47-29 4Р 25А, характеристика С |  |  | шт | 4 | 1 | 4 | 56.31 |  | 225.24 | [21 empty] | Выключатели автоматические: «IEK» ВА47-29 4Р 25А, характеристика С
|  | Всего по позиции |  |  | 10: 225.24 | [24 empty] | Всего по позиции
69 О | ФССЦ-62.1.01.09-0039 | Выключатели автоматические: «IEK» ВА47-100 4Р 16А, характеристика С |  |  | шт | 1 | 1 | 1 | 204.29 |  | 204.29 | [21 empty] | Выключатели автоматические: «IEK» ВА47-100 4Р 16А, характеристика С
|  | Всего по позиции |  |  | 10: 204.29 | [24 empty] | Всего по позиции
70 О | ФССЦ-62.1.01.09-0041 | Выключатели автоматические: «IEK» ВА47-100 4Р 40А, характеристика С |  |  | шт | 4 | 1 | 4 | 204.29 |  | 817.16 | [21 empty] | Выключатели автоматические: «IEK» ВА47-100 4Р 40А, характеристика С
|  | Всего по позиции |  |  | 10: 817.16 | [24 empty] | Всего по позиции
71 О | ФССЦ-62.1.01.02-0011 | Выключатели автоматические: дифференциального тока двухполюсные АД12 2Р 25А 30мА |  |  | шт | 7 | 1 | 7 | 95.16 |  | 666.12 | [21 empty] | Выключатели автоматические: дифференциального тока двухполюсные АД12 2Р 25А 30мА
|  | Всего по позиции |  |  | 10: 666.12 | [24 empty] | Всего по позиции
ЩСхол.-6, ЩСсцена | [41 empty] | ЩСхол.-6, ЩСсцена
72 | ФЕРм08-03-599-01 | Щитки осветительные, устанавливаемые в нише: распорными дюбелями, масса щитка до 6 кг |  |  | 4: шт; 5: 2; 6: 1; 7: 2 | [19 empty] | Щитки осветительные, устанавливаемые в нише: распорными дюбелями, масса щитка до 6 кг
| 1-4-2 | Затраты труда рабочих (ср 4,2) |  |  | 4: чел.-ч; 5: 1.78; 7: 3.56; 8: 9.92; 10: 35.32 | [20 empty] | Затраты труда рабочих (ср 4,2)
| 91.05.05-015 | Краны на автомобильном ходу, грузоподъемность 16 т |  |  | 4: маш.час; 5: 0.009; 7: 0.018; 8: 115.4; 10: 2.08 | [20 empty] | Краны на автомобильном ходу, грузоподъемность 16 т
| 91.14.02-001 | Автомобили бортовые, грузоподъемность до 5 т |  |  | 4: маш.час; 5: 0.009; 7: 0.018; 8: 65.71; 10: 1.18 | [20 empty] | Автомобили бортовые, грузоподъемность до 5 т
| 01.7.06.05-0041 | Лента изоляционная прорезиненная односторонняя, ширина 20 мм, толщина 0,25-0,35 мм |  |  | 4: кг; 5: 0.016; 7: 0.032; 8: 30.4; 10: 0.97 | [20 empty] | Лента изоляционная прорезиненная односторонняя, ширина 20 мм, толщина 0,25-0,35 мм
| 01.7.15.07-0014 | Дюбели распорные полипропиленовые |  |  | 4: 100 шт; 5: 0.04; 7: 0.08; 8: 86; 10: 6.88 | [20 empty] | Дюбели распорные полипропиленовые
| 14.4.02.09-0001 | Краска |  |  | 4: кг; 5: 0.1; 7: 0.2; 8: 28.6; 10: 5.72 | [20 empty] | Краска
| 20.1.02.23-0082 | Перемычки гибкие, тип ПГС-50 |  |  | 4: 10 шт; 5: 0.1; 7: 0.2; 8: 39; 10: 7.8 | [20 empty] | Перемычки гибкие, тип ПГС-50
| 20.5.04.09-0001 | Сжимы ответвительные |  |  | 4: 100 шт; 5: 0.04; 7: 0.08; 8: 528; 10: 42.24 | [20 empty] | Сжимы ответвительные
| 24.3.01.01-0002 | Трубка полихлорвиниловая |  |  | 4: кг; 5: 0.124; 7: 0.248; 8: 35.7; 10: 8.85 | [20 empty] | Трубка полихлорвиниловая
| 999-9950 | Вспомогательные ненормируемые ресурсы (2% от Оплаты труда рабочих) |  |  | 4: руб; 5: 0.35; 7: 0.7; 8: 1; 10: 0.7 | [20 empty] | Вспомогательные ненормируемые ресурсы (2% от Оплаты труда рабочих)
| 1 | ОТ |  |  | 8: 17.66; 10: 35.32; 11: 30.64; 12: 1082.2 | [21 empty] | ОТ
| 2 | ЭМ |  |  | 8: 1.63; 10: 3.26 | [21 empty] | ЭМ
| 3 | в т.ч. ОТм |  |  | 8: 0.22; 10: 0.44; 11: 30.64; 12: 13.48 | [21 empty] | в т.ч. ОТм
| 4 | М |  |  | 8: 36.59; 10: 73.18 | [21 empty] | М
|  | ЗТ |  |  | 4: чел.-ч; 5: 1.78; 7: 3.56 | [22 empty] | ЗТ
|  | ЗТм |  |  | 4: чел.-ч; 5: 0.02; 7: 0.04 | [22 empty] | ЗТм
|  | Итого по расценке |  |  | 8: 55.88; 10: 111.76 | [23 empty] | Итого по расценке
|  | ФОТ |  |  | 10: 35.76; 12: 1095.68 | [22 empty] | ФОТ
| Пр/812-049.3-1 | НР Электротехнические установки на других объектах |  |  | 4: %; 5: 97; 7: 97; 10: 34.69; 12: 1062.81 | [22 empty] | НР Электротехнические установки на других объектах
| Пр/774-049.3 | СП Электротехнические установки на других объектах |  |  | 4: %; 5: 51; 7: 51; 10: 18.24; 12: 558.8 | [22 empty] | СП Электротехнические установки на других объектах
|  | Всего по позиции |  |  | 10: 164.69 | [24 empty] | Всего по позиции
73 | ФССЦ-20.4.04.02-0024 | Щиты распределительные навесные ЩРН-18М, размер 220х400х125 мм |  |  | шт | 2 | 1 | 2 | 234.17 |  | 468.34 | [21 empty] | Щиты распределительные навесные ЩРН-18М, размер 220х400х125 мм
|  | Всего по позиции |  |  | 10: 468.34 | [24 empty] | Всего по позиции
74 | ФЕРм08-03-575-01 | Прибор или аппарат |  |  | 4: шт; 5: 16; 6: 1; 7: 16 | [19 empty] | Прибор или аппарат
| 1-4-2 | Затраты труда рабочих (ср 4,2) |  |  | 4: чел.-ч; 5: 1.03; 7: 16.48; 8: 9.92; 10: 163.48 | [20 empty] | Затраты труда рабочих (ср 4,2)
| 01.7.15.03-0042 | Болты с гайками и шайбами строительные |  |  | 4: кг; 5: 0.02; 7: 0.32; 8: 9.04; 10: 2.89 | [20 empty] | Болты с гайками и шайбами строительные
| 999-9950 | Вспомогательные ненормируемые ресурсы (2% от Оплаты труда рабочих) |  |  | 4: руб; 5: 0.2; 7: 3.2; 8: 1; 10: 3.2 | [20 empty] | Вспомогательные ненормируемые ресурсы (2% от Оплаты труда рабочих)
| 1 | ОТ |  |  | 8: 10.22; 10: 163.52; 11: 30.64; 12: 5010.25 | [21 empty] | ОТ
| 4 | М |  |  | 8: 0.38; 10: 6.08 | [21 empty] | М
|  | ЗТ |  |  | 4: чел.-ч; 5: 1.03; 7: 16.48 | [22 empty] | ЗТ
|  | Итого по расценке |  |  | 8: 10.6; 10: 169.6 | [23 empty] | Итого по расценке
|  | ФОТ |  |  | 10: 163.52; 12: 5010.25 | [22 empty] | ФОТ
| Пр/812-049.3-1 | НР Электротехнические установки на других объектах |  |  | 4: %; 5: 97; 7: 97; 10: 158.61; 12: 4859.94 | [22 empty] | НР Электротехнические установки на других объектах
| Пр/774-049.3 | СП Электротехнические установки на других объектах |  |  | 4: %; 5: 51; 7: 51; 10: 83.4; 12: 2555.23 | [22 empty] | СП Электротехнические установки на других объектах
|  | Всего по позиции |  |  | 10: 411.61 | [24 empty] | Всего по позиции
75 О | ФССЦ-62.1.01.09-0040 | Выключатели автоматические: «IEK» ВА47-100 4Р 32А, характеристика С |  |  | шт | 2 | 1 | 2 | 204.29 |  | 408.58 | [21 empty] | Выключатели автоматические: «IEK» ВА47-100 4Р 32А, характеристика С
|  | Всего по позиции |  |  | 10: 408.58 | [24 empty] | Всего по позиции
76 О | ФССЦ-62.1.01.09-0010 | Выключатели автоматические: «IEK» ВА47-29 2Р 10А, характеристика С |  |  | шт | 6 | 1 | 6 | 20.9 |  | 125.4 | [21 empty] | Выключатели автоматические: «IEK» ВА47-29 2Р 10А, характеристика С
|  | Всего по позиции |  |  | 10: 125.4 | [24 empty] | Всего по позиции
77 О | ФССЦ-62.1.01.02-0011 | Выключатели автоматические: дифференциального тока двухполюсные АД12 2Р 25А 30мА |  |  | шт | 8 | 1 | 8 | 95.16 |  | 761.28 | [21 empty] | Выключатели автоматические: дифференциального тока двухполюсные АД12 2Р 25А 30мА
|  | Всего по позиции |  |  | 10: 761.28 | [24 empty] | Всего по позиции
|  | Итоги по разделу 2 Силовое электрооборудование. Изделия ГЭМ : | [36 empty] | Итоги по разделу 2 Силовое электрооборудование. Изделия ГЭМ :
|  | Итого прямые затраты (справочно) |  |  | 10: 7669.06 | [26 empty] | Итого прямые затраты (справочно)
|  | в том числе: | [37 empty] | в том числе:
|  | Оплата труда рабочих |  |  | 10: 1988.03 | [26 empty] | Оплата труда рабочих
|  | Эксплуатация машин |  |  | 10: 372.16 | [26 empty] | Эксплуатация машин
|  | в том числе оплата труда машинистов (Отм) |  |  | 10: 45.96 | [26 empty] | в том числе оплата труда машинистов (Отм)
|  | Материалы |  |  | 10: 5308.87 | [26 empty] | Материалы
|  | Монтажные работы |  |  | 10: 10679.36 | [26 empty] | Монтажные работы
|  | в том числе: | [37 empty] | в том числе:
|  | оплата труда |  |  | 10: 1988.03 | [26 empty] | оплата труда
|  | эксплуатация машин и механизмов |  |  | 10: 372.16 | [26 empty] | эксплуатация машин и механизмов
|  | в том числе оплата труда машинистов (ОТм) |  |  | 10: 45.96 | [26 empty] | в том числе оплата труда машинистов (ОТм)
|  | материалы |  |  | 10: 5308.87 | [26 empty] | материалы
|  | накладные расходы |  |  | 10: 1972.95 | [26 empty] | накладные расходы
|  | сметная прибыль |  |  | 10: 1037.35 | [26 empty] | сметная прибыль
|  | Оборудование |  |  | 10: 42546.36 | [26 empty] | Оборудование
|  | Оборудование |  |  | 10: 5714.93 | [26 empty] | Оборудование
|  | Инженерное оборудование |  |  | 10: 36831.43 | [26 empty] | Инженерное оборудование
|  | Итого ФОТ (справочно) |  |  | 10: 2033.99 | [26 empty] | Итого ФОТ (справочно)
|  | Итого накладные расходы (справочно) |  |  | 10: 1972.95 | [26 empty] | Итого накладные расходы (справочно)
|  | Итого сметная прибыль (справочно) |  |  | 10: 1037.35 | [26 empty] | Итого сметная прибыль (справочно)
|  | Итого по разделу 2 Силовое электрооборудование. Изделия ГЭМ |  |  | 10: 53225.72 | [27 empty] | Итого по разделу 2 Силовое электрооборудование. Изделия ГЭМ
|  | в том числе: | [37 empty] | в том числе:
|  | оборудование, отсутствующее в ФРСН |  |  | 10: 14388.21 | [26 empty] | оборудование, отсутствующее в ФРСН
Раздел 3. Провода и кабели | [31 empty] | Раздел 3. Провода и кабели
78 | ФЕРм08-02-409-09 | Труба гофрированная ПВХ для защиты проводов и кабелей по установленным конструкциям, по стенам, колоннам, потолкам, основанию пола |  |  | 4: 100 м; 5: 41.05; 6: 1; 7: 41.05 | [19 empty] | Труба гофрированная ПВХ для защиты проводов и кабелей по установленным конструкциям, по стенам, колоннам, потолкам, основанию пола
| 1-3-6 | Затраты труда рабочих (ср 3,6) |  |  | 4: чел.-ч; 5: 15.2; 7: 623.96; 8: 9.18; 10: 5727.95 | [20 empty] | Затраты труда рабочих (ср 3,6)
| 01.7.15.07-0152 | Дюбели с шурупом, размер 6х35 мм |  |  | 4: 100 шт; 5: 1.75; 7: 71.8375; 8: 8; 10: 574.7 | [20 empty] | Дюбели с шурупом, размер 6х35 мм
| 999-9950 | Вспомогательные ненормируемые ресурсы (2% от Оплаты труда рабочих) |  |  | 4: руб; 5: 2.79; 7: 114.5295; 8: 1; 10: 114.53 | [20 empty] | Вспомогательные ненормируемые ресурсы (2% от Оплаты труда рабочих)
| 1 | ОТ |  |  | 8: 139.54; 10: 5728.12; 11: 30.64; 12: 175509.6 | [21 empty] | ОТ
| 4 | М |  |  | 8: 16.79; 10: 689.23 | [21 empty] | М
|  | ЗТ |  |  | 4: чел.-ч; 5: 15.2; 7: 623.96 | [22 empty] | ЗТ
|  | Итого по расценке |  |  | 8: 156.33; 10: 6417.35 | [23 empty] | Итого по расценке
|  | ФОТ |  |  | 10: 5728.12; 12: 175509.6 | [22 empty] | ФОТ
| Пр/812-049.3-1 | НР Электротехнические установки на других объектах |  |  | 4: %; 5: 97; 7: 97; 10: 5556.28; 12: 170244.31 | [22 empty] | НР Электротехнические установки на других объектах
| Пр/774-049.3 | СП Электротехнические установки на других объектах |  |  | 4: %; 5: 51; 7: 51; 10: 2921.34; 12: 89509.9 | [22 empty] | СП Электротехнические установки на других объектах
|  | Всего по позиции |  |  | 10: 14894.97 | [24 empty] | Всего по позиции
79 | ФССЦ-24.3.01.02-0026 | Трубы из самозатухающего ПВХ гибкие гофрированные, легкие, с зондом, номинальный внутренний диаметр 50 мм |  |  | м | 25.5 | 1 | 25.5 | 9.76 |  | 248.88 | [21 empty] | Трубы из самозатухающего ПВХ гибкие гофрированные, легкие, с зондом, номинальный внутренний диаметр 50 мм
|  | Всего по позиции |  |  | 10: 248.88 | [24 empty] | Всего по позиции
80 | ФССЦ-24.3.01.02-0025 | Трубы из самозатухающего ПВХ гибкие гофрированные, легкие, с зондом, номинальный внутренний диаметр 40 мм |  |  | м | 30.6 | 1 | 30.6 | 7.38 |  | 225.83 | [21 empty] | Трубы из самозатухающего ПВХ гибкие гофрированные, легкие, с зондом, номинальный внутренний диаметр 40 мм
|  | Всего по позиции |  |  | 10: 225.83 | [24 empty] | Всего по позиции
81 | ФССЦ-24.3.01.02-0024 | Трубы из самозатухающего ПВХ гибкие гофрированные, легкие, с зондом, номинальный внутренний диаметр 32 мм |  |  | м | 336.6 | 1 | 336.6 | 5.7 |  | 1918.62 | [21 empty] | Трубы из самозатухающего ПВХ гибкие гофрированные, легкие, с зондом, номинальный внутренний диаметр 32 мм
|  | Всего по позиции |  |  | 10: 1918.62 | [24 empty] | Всего по позиции
82 | ФССЦ-24.3.01.02-0023 | Трубы гибкие гофрированные легкие из самозатухающего ПВХ (IP55) серии FL, с зондом, диаметром: 25 мм |  |  | 10 м | 46.92 | 1 | 46.92 | 37.3 |  | 1750.12 | [21 empty] | Трубы гибкие гофрированные легкие из самозатухающего ПВХ (IP55) серии FL, с зондом, диаметром: 25 мм
|  | Всего по позиции |  |  | 10: 1750.12 | [24 empty] | Всего по позиции
83 | ФССЦ-24.3.01.02-0022 | Трубы гибкие гофрированные легкие из самозатухающего ПВХ (IP55) серии FL, с зондом, диаметром: 20 мм |  |  | 10 м | 332.52 | 1 | 332.52 | 21.2 |  | 7049.42 | [21 empty] | Трубы гибкие гофрированные легкие из самозатухающего ПВХ (IP55) серии FL, с зондом, диаметром: 20 мм
|  | Всего по позиции |  |  | 10: 7049.42 | [24 empty] | Всего по позиции
84 | ФЕРм08-02-407-01 | Труба стальная по установленным конструкциям, по стенам с креплением скобами, диаметр: до 25 мм |  |  | 4: 100 м; 5: 0.25; 6: 1; 7: 0.25 | [19 empty] | Труба стальная по установленным конструкциям, по стенам с креплением скобами, диаметр: до 25 мм
| 1-3-8 | Затраты труда рабочих (ср 3,8) |  |  | 4: чел.-ч; 5: 24.64; 7: 6.16; 8: 9.4; 10: 57.9 | [20 empty] | Затраты труда рабочих (ср 3,8)
| 91.05.05-015 | Краны на автомобильном ходу, грузоподъемность 16 т |  |  | 4: маш.час; 5: 0.38; 7: 0.095; 8: 115.4; 10: 10.96 | [20 empty] | Краны на автомобильном ходу, грузоподъемность 16 т
| 91.14.02-001 | Автомобили бортовые, грузоподъемность до 5 т |  |  | 4: маш.час; 5: 0.38; 7: 0.095; 8: 65.71; 10: 6.24 | [20 empty] | Автомобили бортовые, грузоподъемность до 5 т
| 91.17.04-233 | Установки для сварки ручной дуговой (постоянного тока) |  |  | 4: маш.час; 5: 5.14; 7: 1.285; 8: 8.1; 10: 10.41 | [20 empty] | Установки для сварки ручной дуговой (постоянного тока)
| 01.7.06.11-0021 | Лента ФУМ |  |  | 4: кг; 5: 0.03; 7: 0.0075; 8: 444; 10: 3.33 | [20 empty] | Лента ФУМ
| 01.7.11.07-0034 | Электроды сварочные Э42А, диаметр 4 мм |  |  | 4: кг; 5: 1.05; 7: 0.2625; 8: 10.57; 10: 2.77 | [20 empty] | Электроды сварочные Э42А, диаметр 4 мм
| 01.7.15.07-0014 | Дюбели распорные полипропиленовые |  |  | 4: 100 шт; 5: 0.82; 7: 0.205; 8: 86; 10: 17.63 | [20 empty] | Дюбели распорные полипропиленовые
| 14.4.02.09-0001 | Краска |  |  | 4: кг; 5: 1.9; 7: 0.475; 8: 28.6; 10: 13.59 | [20 empty] | Краска
| 20.1.02.23-0082 | Перемычки гибкие, тип ПГС-50 |  |  | 4: 10 шт; 5: 0.8; 7: 0.2; 8: 39; 10: 7.8 | [20 empty] | Перемычки гибкие, тип ПГС-50
| 20.2.02.02-0011 | Заглушки |  |  | 4: 10 шт; 5: 1.02; 7: 0.255; 8: 19.9; 10: 5.07 | [20 empty] | Заглушки
| 22.2.02.11-0051 | Гайки установочные заземляющие |  |  | 4: 100 шт; 5: 0.65; 7: 0.1625; 8: 88.5; 10: 14.38 | [20 empty] | Гайки установочные заземляющие
| 999-9950 | Вспомогательные ненормируемые ресурсы (2% от Оплаты труда рабочих) |  |  | 4: руб; 5: 4.63; 7: 1.1575; 8: 1; 10: 1.16 | [20 empty] | Вспомогательные ненормируемые ресурсы (2% от Оплаты труда рабочих)
| 1 | ОТ |  |  | 8: 231.62; 10: 57.91; 11: 30.64; 12: 1774.36 | [21 empty] | ОТ
| 2 | ЭМ |  |  | 8: 110.45; 10: 27.61 | [21 empty] | ЭМ
| 3 | в т.ч. ОТм |  |  | 8: 9.54; 10: 2.39; 11: 30.64; 12: 73.23 | [21 empty] | в т.ч. ОТм
| 4 | М |  |  | 8: 262.94; 10: 65.74 | [21 empty] | М
|  | ЗТ |  |  | 4: чел.-ч; 5: 24.64; 7: 6.16 | [22 empty] | ЗТ
|  | ЗТм |  |  | 4: чел.-ч; 5: 0.76; 7: 0.19 | [22 empty] | ЗТм
|  | Итого по расценке |  |  | 8: 605.01; 10: 151.26 | [23 empty] | Итого по расценке
|  | ФОТ |  |  | 10: 60.3; 12: 1847.59 | [22 empty] | ФОТ
| Пр/812-049.3-1 | НР Электротехнические установки на других объектах |  |  | 4: %; 5: 97; 7: 97; 10: 58.49; 12: 1792.16 | [22 empty] | НР Электротехнические установки на других объектах
| Пр/774-049.3 | СП Электротехнические установки на других объектах |  |  | 4: %; 5: 51; 7: 51; 10: 30.75; 12: 942.27 | [22 empty] | СП Электротехнические установки на других объектах
|  | Всего по позиции |  |  | 10: 240.5 | [24 empty] | Всего по позиции
85 | ФССЦ-23.7.01.03-0003 | Трубопроводы из стальных водогазопроводных неоцинкованных труб с гильзами и креплениями для газоснабжения, диаметр 25 мм |  |  | м | 25 | 1 | 25 | 27.2 |  | 680 | [21 empty] | Трубопроводы из стальных водогазопроводных неоцинкованных труб с гильзами и креплениями для газоснабжения, диаметр 25 мм
|  | Всего по позиции |  |  | 10: 680 | [24 empty] | Всего по позиции
86 | ФЕРм08-02-412-02 | Затягивание провода в проложенные трубы и металлические рукава первого одножильного или многожильного в общей оплетке, суммарное сечение: до 6 мм2 |  |  | 4: 100 м; 5: 2.84; 6: 1; 7: 2.84 | [19 empty] | Затягивание провода в проложенные трубы и металлические рукава первого одножильного или многожильного в общей оплетке, суммарное сечение: до 6 мм2
| 1-3-8 | Затраты труда рабочих (ср 3,8) |  |  | 4: чел.-ч; 5: 5.39; 7: 15.3076; 8: 9.4; 10: 143.89 | [20 empty] | Затраты труда рабочих (ср 3,8)
| 91.05.05-015 | Краны на автомобильном ходу, грузоподъемность 16 т |  |  | 4: маш.час; 5: 0.02; 7: 0.0568; 8: 115.4; 10: 6.55 | [20 empty] | Краны на автомобильном ходу, грузоподъемность 16 т
| 91.14.02-001 | Автомобили бортовые, грузоподъемность до 5 т |  |  | 4: маш.час; 5: 0.02; 7: 0.0568; 8: 65.71; 10: 3.73 | [20 empty] | Автомобили бортовые, грузоподъемность до 5 т
| 01.7.06.05-0041 | Лента изоляционная прорезиненная односторонняя, ширина 20 мм, толщина 0,25-0,35 мм |  |  | 4: кг; 5: 0.16; 7: 0.4544; 8: 30.4; 10: 13.81 | [20 empty] | Лента изоляционная прорезиненная односторонняя, ширина 20 мм, толщина 0,25-0,35 мм
| 01.7.07.20-0002 | Тальк молотый, сорт I |  |  | 4: т; 5: 0.0006; 7: 0.001704; 8: 1820; 10: 3.1 | [20 empty] | Тальк молотый, сорт I
| 14.4.02.09-0001 | Краска |  |  | 4: кг; 5: 0.02; 7: 0.0568; 8: 28.6; 10: 1.62 | [20 empty] | Краска
| 20.2.01.05-0003 | Гильзы кабельные медные ГМ 6 |  |  | 4: 100 шт; 5: 0.05; 7: 0.142; 8: 110; 10: 15.62 | [20 empty] | Гильзы кабельные медные ГМ 6
| 20.2.02.01-0012 | Втулки, диаметр 22 мм |  |  | 4: 1000 шт; 5: 0.0122; 7: 0.034648; 8: 119; 10: 4.12 | [20 empty] | Втулки, диаметр 22 мм
| 999-9950 | Вспомогательные ненормируемые ресурсы (2% от Оплаты труда рабочих) |  |  | 4: руб; 5: 1.01; 7: 2.8684; 8: 1; 10: 2.87 | [20 empty] | Вспомогательные ненормируемые ресурсы (2% от Оплаты труда рабочих)
| 1 | ОТ |  |  | 8: 50.67; 10: 143.9; 11: 30.64; 12: 4409.1 | [21 empty] | ОТ
| 2 | ЭМ |  |  | 8: 3.62; 10: 10.28 | [21 empty] | ЭМ
| 3 | в т.ч. ОТм |  |  | 8: 0.5; 10: 1.42; 11: 30.64; 12: 43.51 | [21 empty] | в т.ч. ОТм
| 4 | М |  |  | 8: 14.48; 10: 41.12 | [21 empty] | М
|  | ЗТ |  |  | 4: чел.-ч; 5: 5.39; 7: 15.3076 | [22 empty] | ЗТ
|  | ЗТм |  |  | 4: чел.-ч; 5: 0.04; 7: 0.1136 | [22 empty] | ЗТм
|  | Итого по расценке |  |  | 8: 68.77; 10: 195.3 | [23 empty] | Итого по расценке
|  | ФОТ |  |  | 10: 145.32; 12: 4452.61 | [22 empty] | ФОТ
| Пр/812-049.3-1 | НР Электротехнические установки на других объектах |  |  | 4: %; 5: 97; 7: 97; 10: 140.96; 12: 4319.03 | [22 empty] | НР Электротехнические установки на других объектах
| Пр/774-049.3 | СП Электротехнические установки на других объектах |  |  | 4: %; 5: 51; 7: 51; 10: 74.11; 12: 2270.83 | [22 empty] | СП Электротехнические установки на других объектах
|  | Всего по позиции |  |  | 10: 410.37 | [24 empty] | Всего по позиции
87 | ТЦ_21.1.06.09_63_7721801761_13.04.2023_02 | Кабель силовой с медными жилами ВВГнг(A)-LSLТх 2х1,5-660 ( КА п.7.3 ) |  |  | м | 97.92 | 1 | 97.92 | 32.03 |  | 376.06 | 8.34 | 3136.38 | [19 empty] | Кабель силовой с медными жилами ВВГнг(A)-LSLТх 2х1,5-660 ( КА п.7.3 )
|  | Всего по позиции |  |  | 10: 376.06; 12: 3136.38 | [24 empty] | Всего по позиции
88 | ТЦ_21.1.06.09_63_7721801761_13.04.2023_02 | Кабель силовой с медными жилами ВВГнг(A)-LSLТх 3х1,5-660 ( КА п.6.3 ) |  |  | м | 104.04 | 1 | 104.04 | 46.18 |  | 576.09 | 8.34 | 4804.57 | [19 empty] | Кабель силовой с медными жилами ВВГнг(A)-LSLТх 3х1,5-660 ( КА п.6.3 )
|  | Всего по позиции |  |  | 10: 576.09; 12: 4804.57 | [24 empty] | Всего по позиции
89 | ТЦ_21.1.06.09_63_7806464579_13.04.2023_02 | Кабель силовой с медными жилами ВВГнг(A)-FRLSLTx 3х1,5-660 ( КА п.9.3 ) |  |  | м | 87.72 | 1 | 87.72 | 49 |  | 515.38 | 8.34 | 4298.28 | [19 empty] | Кабель силовой с медными жилами ВВГнг(A)-FRLSLTx 3х1,5-660 ( КА п.9.3 )
|  | Всего по позиции |  |  | 10: 515.38; 12: 4298.28 | [24 empty] | Всего по позиции
90 | ФЕРм08-02-412-03 | Затягивание провода в проложенные трубы и металлические рукава первого одножильного или многожильного в общей оплетке, суммарное сечение: до 16 мм2 |  |  | 4: 100 м; 5: 4.5; 6: 1; 7: 4.5 | [19 empty] | Затягивание провода в проложенные трубы и металлические рукава первого одножильного или многожильного в общей оплетке, суммарное сечение: до 16 мм2
| 1-3-8 | Затраты труда рабочих (ср 3,8) |  |  | 4: чел.-ч; 5: 6.29; 7: 28.305; 8: 9.4; 10: 266.07 | [20 empty] | Затраты труда рабочих (ср 3,8)
| 91.05.05-015 | Краны на автомобильном ходу, грузоподъемность 16 т |  |  | 4: маш.час; 5: 0.03; 7: 0.135; 8: 115.4; 10: 15.58 | [20 empty] | Краны на автомобильном ходу, грузоподъемность 16 т
| 91.14.02-001 | Автомобили бортовые, грузоподъемность до 5 т |  |  | 4: маш.час; 5: 0.03; 7: 0.135; 8: 65.71; 10: 8.87 | [20 empty] | Автомобили бортовые, грузоподъемность до 5 т
| 01.7.06.05-0041 | Лента изоляционная прорезиненная односторонняя, ширина 20 мм, толщина 0,25-0,35 мм |  |  | 4: кг; 5: 0.32; 7: 1.44; 8: 30.4; 10: 43.78 | [20 empty] | Лента изоляционная прорезиненная односторонняя, ширина 20 мм, толщина 0,25-0,35 мм
| 01.7.07.20-0002 | Тальк молотый, сорт I |  |  | 4: т; 5: 0.00105; 7: 0.004725; 8: 1820; 10: 8.6 | [20 empty] | Тальк молотый, сорт I
| 14.4.02.09-0001 | Краска |  |  | 4: кг; 5: 0.02; 7: 0.09; 8: 28.6; 10: 2.57 | [20 empty] | Краска
| 20.2.01.05-0005 | Гильзы кабельные медные ГМ 16 |  |  | 4: 100 шт; 5: 0.05; 7: 0.225; 8: 143; 10: 32.18 | [20 empty] | Гильзы кабельные медные ГМ 16
| 20.2.02.01-0013 | Втулки, диаметр 28 мм |  |  | 4: 1000 шт; 5: 0.0122; 7: 0.0549; 8: 176.21; 10: 9.67 | [20 empty] | Втулки, диаметр 28 мм
| 999-9950 | Вспомогательные ненормируемые ресурсы (2% от Оплаты труда рабочих) |  |  | 4: руб; 5: 1.18; 7: 5.31; 8: 1; 10: 5.31 | [20 empty] | Вспомогательные ненормируемые ресурсы (2% от Оплаты труда рабочих)
| 1 | ОТ |  |  | 8: 59.13; 10: 266.09; 11: 30.64; 12: 8153 | [21 empty] | ОТ
| 2 | ЭМ |  |  | 8: 5.43; 10: 24.44 | [21 empty] | ЭМ
| 3 | в т.ч. ОТм |  |  | 8: 0.76; 10: 3.42; 11: 30.64; 12: 104.79 | [21 empty] | в т.ч. ОТм
| 4 | М |  |  | 8: 22.69; 10: 102.11 | [21 empty] | М
|  | ЗТ |  |  | 4: чел.-ч; 5: 6.29; 7: 28.305 | [22 empty] | ЗТ
|  | ЗТм |  |  | 4: чел.-ч; 5: 0.06; 7: 0.27 | [22 empty] | ЗТм
|  | Итого по расценке |  |  | 8: 87.25; 10: 392.64 | [23 empty] | Итого по расценке
|  | ФОТ |  |  | 10: 269.51; 12: 8257.79 | [22 empty] | ФОТ
| Пр/812-049.3-1 | НР Электротехнические установки на других объектах |  |  | 4: %; 5: 97; 7: 97; 10: 261.42; 12: 8010.06 | [22 empty] | НР Электротехнические установки на других объектах
| Пр/774-049.3 | СП Электротехнические установки на других объектах |  |  | 4: %; 5: 51; 7: 51; 10: 137.45; 12: 4211.47 | [22 empty] | СП Электротехнические установки на других объектах
|  | Всего по позиции |  |  | 10: 791.51 | [24 empty] | Всего по позиции
91 | ТЦ_21.1.06.09_63_9710008385_13.04.2023_02 | Кабель силовой с медными жилами ВВГнг(A)-LSLТх 3х2,5-660 ( КА п.5.2 ) |  |  | м | 270.3 | 1 | 270.3 | 68.7 |  | 2226.57 | 8.34 | 18569.61 | [19 empty] | Кабель силовой с медными жилами ВВГнг(A)-LSLТх 3х2,5-660 ( КА п.5.2 )
|  | Всего по позиции |  |  | 10: 2226.57; 12: 18569.61 | [24 empty] | Всего по позиции
92 | ТЦ_21.1.06.09_63_7221801761_13.04.2023_02 | Кабель ВВГнг(A)-LSLТх3х4-0,66 ( КА п.44.2 ) |  |  | м | 66.3 | 1 | 66.3 | 110.33 |  | 877.08 | 8.34 | 7314.88 | [19 empty] | Кабель ВВГнг(A)-LSLТх3х4-0,66 ( КА п.44.2 )
|  | Всего по позиции |  |  | 10: 877.08; 12: 7314.88 | [24 empty] | Всего по позиции
93 | ТЦ_21.1.06.09_63_7221801761_13.04.2023_02 | Кабель ВВГнг(A)-LSLТх 5х2,5-0,66 ( КА п.43.2 ) |  |  | м | 122.4 | 1 | 122.4 | 124.58 |  | 1828.37 | 8.34 | 15248.59 | [19 empty] | Кабель ВВГнг(A)-LSLТх 5х2,5-0,66 ( КА п.43.2 )
|  | Всего по позиции |  |  | 10: 1828.37; 12: 15248.59 | [24 empty] | Всего по позиции
94 | ТЦ_21.1.06.09_63_7221801761_13.04.2023_02 | Кабель ВВГнг(A)-FRLSLТх3х4-0,66 (КА п.45.2 ) |  |  | м | 51 | 1 | 51 | 137.6 |  | 841.44 | 8.34 | 7017.6 | [19 empty] | Кабель ВВГнг(A)-FRLSLТх3х4-0,66 (КА п.45.2 )
|  | Всего по позиции |  |  | 10: 841.44; 12: 7017.6 | [24 empty] | Всего по позиции
95 | ФЕРм08-02-412-04 | Затягивание провода в проложенные трубы и металлические рукава первого одножильного или многожильного в общей оплетке, суммарное сечение: до 35 мм2 |  |  | 4: 100 м; 5: 1.08; 6: 1; 7: 1.08 | [19 empty] | Затягивание провода в проложенные трубы и металлические рукава первого одножильного или многожильного в общей оплетке, суммарное сечение: до 35 мм2
| 1-3-8 | Затраты труда рабочих (ср 3,8) |  |  | 4: чел.-ч; 5: 8.96; 7: 9.6768; 8: 9.4; 10: 90.96 | [20 empty] | Затраты труда рабочих (ср 3,8)
| 91.05.05-015 | Краны на автомобильном ходу, грузоподъемность 16 т |  |  | 4: маш.час; 5: 0.06; 7: 0.0648; 8: 115.4; 10: 7.48 | [20 empty] | Краны на автомобильном ходу, грузоподъемность 16 т
| 91.14.02-001 | Автомобили бортовые, грузоподъемность до 5 т |  |  | 4: маш.час; 5: 0.06; 7: 0.0648; 8: 65.71; 10: 4.26 | [20 empty] | Автомобили бортовые, грузоподъемность до 5 т
| 01.7.06.05-0041 | Лента изоляционная прорезиненная односторонняя, ширина 20 мм, толщина 0,25-0,35 мм |  |  | 4: кг; 5: 0.32; 7: 0.3456; 8: 30.4; 10: 10.51 | [20 empty] | Лента изоляционная прорезиненная односторонняя, ширина 20 мм, толщина 0,25-0,35 мм
| 01.7.07.20-0002 | Тальк молотый, сорт I |  |  | 4: т; 5: 0.00116; 7: 0.0012528; 8: 1820; 10: 2.28 | [20 empty] | Тальк молотый, сорт I
| 14.4.02.09-0001 | Краска |  |  | 4: кг; 5: 0.02; 7: 0.0216; 8: 28.6; 10: 0.62 | [20 empty] | Краска
| 20.2.01.05-0007 | Гильзы кабельные медные ГМ 35 |  |  | 4: 100 шт; 5: 0.05; 7: 0.054; 8: 378; 10: 20.41 | [20 empty] | Гильзы кабельные медные ГМ 35
| 20.2.02.01-0014 | Втулки, диаметр 42 мм |  |  | 4: 1000 шт; 5: 0.0122; 7: 0.013176; 8: 282.03; 10: 3.72 | [20 empty] | Втулки, диаметр 42 мм
| 999-9950 | Вспомогательные ненормируемые ресурсы (2% от Оплаты труда рабочих) |  |  | 4: руб; 5: 1.68; 7: 1.8144; 8: 1; 10: 1.81 | [20 empty] | Вспомогательные ненормируемые ресурсы (2% от Оплаты труда рабочих)
| 1 | ОТ |  |  | 8: 84.22; 10: 90.96; 11: 30.64; 12: 2787.01 | [21 empty] | ОТ
| 2 | ЭМ |  |  | 8: 10.86; 10: 11.73 | [21 empty] | ЭМ
| 3 | в т.ч. ОТм |  |  | 8: 1.51; 10: 1.63; 11: 30.64; 12: 49.94 | [21 empty] | в т.ч. ОТм
| 4 | М |  |  | 8: 36.43; 10: 39.34 | [21 empty] | М
|  | ЗТ |  |  | 4: чел.-ч; 5: 8.96; 7: 9.6768 | [22 empty] | ЗТ
|  | ЗТм |  |  | 4: чел.-ч; 5: 0.12; 7: 0.1296 | [22 empty] | ЗТм
|  | Итого по расценке |  |  | 8: 131.51; 10: 142.03 | [23 empty] | Итого по расценке
|  | ФОТ |  |  | 10: 92.59; 12: 2836.95 | [22 empty] | ФОТ
| Пр/812-049.3-1 | НР Электротехнические установки на других объектах |  |  | 4: %; 5: 97; 7: 97; 10: 89.81; 12: 2751.84 | [22 empty] | НР Электротехнические установки на других объектах
| Пр/774-049.3 | СП Электротехнические установки на других объектах |  |  | 4: %; 5: 51; 7: 51; 10: 47.22; 12: 1446.84 | [22 empty] | СП Электротехнические установки на других объектах
|  | Всего по позиции |  |  | 10: 279.06 | [24 empty] | Всего по позиции
96 | ТЦ_21.1.06.09_63_7806464579_13.04.2023_02 | Кабель силовой с медными жилами ВВГнг(A)-LSLТх 5х4-660 ( КА п. 4.3 ) |  |  | м | 38.76 | 1 | 38.76 | 137.93 |  | 641.03 | 8.34 | 5346.17 | [19 empty] | Кабель силовой с медными жилами ВВГнг(A)-LSLТх 5х4-660 ( КА п. 4.3 )
|  | Всего по позиции |  |  | 10: 641.03; 12: 5346.17 | [24 empty] | Всего по позиции
97 | ТЦ_21.1.06.09_63_7806464579_13.04.2023_02 | Кабель силовой с медными жилами ВВГнг(A)-LSLТх 5х6-660 ( КА п.3.3 ) |  |  | м | 42.84 | 1 | 42.84 | 209.13 |  | 1074.24 | 8.34 | 8959.13 | [19 empty] | Кабель силовой с медными жилами ВВГнг(A)-LSLТх 5х6-660 ( КА п.3.3 )
|  | Всего по позиции |  |  | 10: 1074.24; 12: 8959.13 | [24 empty] | Всего по позиции
98 | ТЦ_21.1.06.09_63_7806464579_13.04.2023_02 | Кабель силовой с медными жилами ВВГнг(A)-FRLSLTx 5х4-660 ( КА п.8.3 ) |  |  | м | 28.56 | 1 | 28.56 | 175.51 |  | 601.03 | 8.34 | 5012.57 | [19 empty] | Кабель силовой с медными жилами ВВГнг(A)-FRLSLTx 5х4-660 ( КА п.8.3 )
|  | Всего по позиции |  |  | 10: 601.03; 12: 5012.57 | [24 empty] | Всего по позиции
99 | ФЕРм08-02-412-05 | Затягивание провода в проложенные трубы и металлические рукава первого одножильного или многожильного в общей оплетке, суммарное сечение: до 70 мм2 |  |  | 4: 100 м; 5: 0.25; 6: 1; 7: 0.25 | [19 empty] | Затягивание провода в проложенные трубы и металлические рукава первого одножильного или многожильного в общей оплетке, суммарное сечение: до 70 мм2
| 1-3-8 | Затраты труда рабочих (ср 3,8) |  |  | 4: чел.-ч; 5: 11.68; 7: 2.92; 8: 9.4; 10: 27.45 | [20 empty] | Затраты труда рабочих (ср 3,8)
| 91.05.05-015 | Краны на автомобильном ходу, грузоподъемность 16 т |  |  | 4: маш.час; 5: 0.11; 7: 0.0275; 8: 115.4; 10: 3.17 | [20 empty] | Краны на автомобильном ходу, грузоподъемность 16 т
| 91.14.02-001 | Автомобили бортовые, грузоподъемность до 5 т |  |  | 4: маш.час; 5: 0.11; 7: 0.0275; 8: 65.71; 10: 1.81 | [20 empty] | Автомобили бортовые, грузоподъемность до 5 т
| 01.7.06.05-0041 | Лента изоляционная прорезиненная односторонняя, ширина 20 мм, толщина 0,25-0,35 мм |  |  | 4: кг; 5: 0.4; 7: 0.1; 8: 30.4; 10: 3.04 | [20 empty] | Лента изоляционная прорезиненная односторонняя, ширина 20 мм, толщина 0,25-0,35 мм
| 01.7.07.20-0002 | Тальк молотый, сорт I |  |  | 4: т; 5: 0.00126; 7: 0.000315; 8: 1820; 10: 0.57 | [20 empty] | Тальк молотый, сорт I
| 14.4.02.09-0001 | Краска |  |  | 4: кг; 5: 0.02; 7: 0.005; 8: 28.6; 10: 0.14 | [20 empty] | Краска
| 20.2.01.05-0009 | Гильзы кабельные медные ГМ 70 |  |  | 4: 100 шт; 5: 0.05; 7: 0.0125; 8: 491; 10: 6.14 | [20 empty] | Гильзы кабельные медные ГМ 70
| 20.2.02.01-0015 | Втулки, диаметр 54 мм |  |  | 4: 1000 шт; 5: 0.0122; 7: 0.00305; 8: 416.5; 10: 1.27 | [20 empty] | Втулки, диаметр 54 мм
| 999-9950 | Вспомогательные ненормируемые ресурсы (2% от Оплаты труда рабочих) |  |  | 4: руб; 5: 2.2; 7: 0.55; 8: 1; 10: 0.55 | [20 empty] | Вспомогательные ненормируемые ресурсы (2% от Оплаты труда рабочих)
| 1 | ОТ |  |  | 8: 109.79; 10: 27.45; 11: 30.64; 12: 841.07 | [21 empty] | ОТ
| 2 | ЭМ |  |  | 8: 19.92; 10: 4.98 | [21 empty] | ЭМ
| 3 | в т.ч. ОТм |  |  | 8: 2.77; 10: 0.69; 11: 30.64; 12: 21.14 | [21 empty] | в т.ч. ОТм
| 4 | М |  |  | 8: 46.85; 10: 11.71 | [21 empty] | М
|  | ЗТ |  |  | 4: чел.-ч; 5: 11.68; 7: 2.92 | [22 empty] | ЗТ
|  | ЗТм |  |  | 4: чел.-ч; 5: 0.22; 7: 0.055 | [22 empty] | ЗТм
|  | Итого по расценке |  |  | 8: 176.56; 10: 44.14 | [23 empty] | Итого по расценке
|  | ФОТ |  |  | 10: 28.14; 12: 862.21 | [22 empty] | ФОТ
| Пр/812-049.3-1 | НР Электротехнические установки на других объектах |  |  | 4: %; 5: 97; 7: 97; 10: 27.3; 12: 836.34 | [22 empty] | НР Электротехнические установки на других объектах
| Пр/774-049.3 | СП Электротехнические установки на других объектах |  |  | 4: %; 5: 51; 7: 51; 10: 14.35; 12: 439.73 | [22 empty] | СП Электротехнические установки на других объектах
|  | Всего по позиции |  |  | 10: 85.79 | [24 empty] | Всего по позиции
100 | ТЦ_21.1.06.09_63_7806464579_13.04.2023_02 | Кабель силовой с медными жилами ВВГнг(A)-LSLТх 5х10-660 ( КА п.2.3 ) |  |  | м | 25.5 | 1 | 25.5 | 321.78 |  | 983.86 | 8.34 | 8205.39 | [19 empty] | Кабель силовой с медными жилами ВВГнг(A)-LSLТх 5х10-660 ( КА п.2.3 )
|  | Всего по позиции |  |  | 10: 983.86; 12: 8205.39 | [24 empty] | Всего по позиции
101 | ФЕРм08-02-412-06 | Затягивание провода в проложенные трубы и металлические рукава первого одножильного или многожильного в общей оплетке, суммарное сечение: до 120 мм2 |  |  | 4: 100 м; 5: 0.35; 6: 1; 7: 0.35 | [19 empty] | Затягивание провода в проложенные трубы и металлические рукава первого одножильного или многожильного в общей оплетке, суммарное сечение: до 120 мм2
| 1-3-8 | Затраты труда рабочих (ср 3,8) |  |  | 4: чел.-ч; 5: 14.4; 7: 5.04; 8: 9.4; 10: 47.38 | [20 empty] | Затраты труда рабочих (ср 3,8)
| 91.05.05-015 | Краны на автомобильном ходу, грузоподъемность 16 т |  |  | 4: маш.час; 5: 0.2; 7: 0.07; 8: 115.4; 10: 8.08 | [20 empty] | Краны на автомобильном ходу, грузоподъемность 16 т
| 91.14.02-001 | Автомобили бортовые, грузоподъемность до 5 т |  |  | 4: маш.час; 5: 0.2; 7: 0.07; 8: 65.71; 10: 4.6 | [20 empty] | Автомобили бортовые, грузоподъемность до 5 т
| 01.7.06.05-0041 | Лента изоляционная прорезиненная односторонняя, ширина 20 мм, толщина 0,25-0,35 мм |  |  | 4: кг; 5: 0.4; 7: 0.14; 8: 30.4; 10: 4.26 | [20 empty] | Лента изоляционная прорезиненная односторонняя, ширина 20 мм, толщина 0,25-0,35 мм
| 01.7.07.20-0002 | Тальк молотый, сорт I |  |  | 4: т; 5: 0.00137; 7: 0.0004795; 8: 1820; 10: 0.87 | [20 empty] | Тальк молотый, сорт I
| 14.4.02.09-0001 | Краска |  |  | 4: кг; 5: 0.02; 7: 0.007; 8: 28.6; 10: 0.2 | [20 empty] | Краска
| 20.2.01.05-0011 | Гильзы кабельные медные ГМ 120 |  |  | 4: 100 шт; 5: 0.05; 7: 0.0175; 8: 1333; 10: 23.33 | [20 empty] | Гильзы кабельные медные ГМ 120
| 20.2.02.01-0016 | Втулки, диаметр 69 мм |  |  | 4: 1000 шт; 5: 0.0122; 7: 0.00427; 8: 535.5; 10: 2.29 | [20 empty] | Втулки, диаметр 69 мм
| 999-9950 | Вспомогательные ненормируемые ресурсы (2% от Оплаты труда рабочих) |  |  | 4: руб; 5: 2.71; 7: 0.9485; 8: 1; 10: 0.95 | [20 empty] | Вспомогательные ненормируемые ресурсы (2% от Оплаты труда рабочих)
| 1 | ОТ |  |  | 8: 135.36; 10: 47.38; 11: 30.64; 12: 1451.72 | [21 empty] | ОТ
| 2 | ЭМ |  |  | 8: 36.22; 10: 12.68 | [21 empty] | ЭМ
| 3 | в т.ч. ОТм |  |  | 8: 5.02; 10: 1.76; 11: 30.64; 12: 53.93 | [21 empty] | в т.ч. ОТм
| 4 | М |  |  | 8: 91.11; 10: 31.89 | [21 empty] | М
|  | ЗТ |  |  | 4: чел.-ч; 5: 14.4; 7: 5.04 | [22 empty] | ЗТ
|  | ЗТм |  |  | 4: чел.-ч; 5: 0.4; 7: 0.14 | [22 empty] | ЗТм
|  | Итого по расценке |  |  | 8: 262.69; 10: 91.95 | [23 empty] | Итого по расценке
|  | ФОТ |  |  | 10: 49.14; 12: 1505.65 | [22 empty] | ФОТ
| Пр/812-049.3-1 | НР Электротехнические установки на других объектах |  |  | 4: %; 5: 97; 7: 97; 10: 47.67; 12: 1460.48 | [22 empty] | НР Электротехнические установки на других объектах
| Пр/774-049.3 | СП Электротехнические установки на других объектах |  |  | 4: %; 5: 51; 7: 51; 10: 25.06; 12: 767.88 | [22 empty] | СП Электротехнические установки на других объектах
|  | Всего по позиции |  |  | 10: 164.68 | [24 empty] | Всего по позиции
102 | ТЦ_21.1.06.09_63_7721801761_13.04.2023_02 | Кабель силовой с медными жилами ВВГнг(A)-LSLТх 5х16-660 ( КА п.12.3 ) |  |  | м | 35.7 | 1 | 35.7 | 680.23 |  | 2911.78 | 8.34 | 24284.21 | [19 empty] | Кабель силовой с медными жилами ВВГнг(A)-LSLТх 5х16-660 ( КА п.12.3 )
|  | Всего по позиции |  |  | 10: 2911.78; 12: 24284.21 | [24 empty] | Всего по позиции
103 | ФЕРм08-02-412-07 | Затягивание провода в проложенные трубы и металлические рукава первого одножильного или многожильного в общей оплетке, суммарное сечение: до 150 мм2 |  |  | 4: 100 м; 5: 0.35; 6: 1; 7: 0.35 | [19 empty] | Затягивание провода в проложенные трубы и металлические рукава первого одножильного или многожильного в общей оплетке, суммарное сечение: до 150 мм2
| 1-3-8 | Затраты труда рабочих (ср 3,8) |  |  | 4: чел.-ч; 5: 21.52; 7: 7.532; 8: 9.4; 10: 70.8 | [20 empty] | Затраты труда рабочих (ср 3,8)
| 91.05.05-015 | Краны на автомобильном ходу, грузоподъемность 16 т |  |  | 4: маш.час; 5: 0.24; 7: 0.084; 8: 115.4; 10: 9.69 | [20 empty] | Краны на автомобильном ходу, грузоподъемность 16 т
| 91.14.02-001 | Автомобили бортовые, грузоподъемность до 5 т |  |  | 4: маш.час; 5: 0.24; 7: 0.084; 8: 65.71; 10: 5.52 | [20 empty] | Автомобили бортовые, грузоподъемность до 5 т
| 01.7.06.05-0041 | Лента изоляционная прорезиненная односторонняя, ширина 20 мм, толщина 0,25-0,35 мм |  |  | 4: кг; 5: 0.4; 7: 0.14; 8: 30.4; 10: 4.26 | [20 empty] | Лента изоляционная прорезиненная односторонняя, ширина 20 мм, толщина 0,25-0,35 мм
| 01.7.07.20-0002 | Тальк молотый, сорт I |  |  | 4: т; 5: 0.00148; 7: 0.000518; 8: 1820; 10: 0.94 | [20 empty] | Тальк молотый, сорт I
| 14.4.02.09-0001 | Краска |  |  | 4: кг; 5: 0.02; 7: 0.007; 8: 28.6; 10: 0.2 | [20 empty] | Краска
| 20.2.01.05-0012 | Гильзы кабельные медные ГМ 150 |  |  | 4: 100 шт; 5: 0.05; 7: 0.0175; 8: 1787; 10: 31.27 | [20 empty] | Гильзы кабельные медные ГМ 150
| 20.2.02.01-0017 | Втулки, диаметр 82 мм |  |  | 4: 1000 шт; 5: 0.0122; 7: 0.00427; 8: 785.4; 10: 3.35 | [20 empty] | Втулки, диаметр 82 мм
| 999-9950 | Вспомогательные ненормируемые ресурсы (2% от Оплаты труда рабочих) |  |  | 4: руб; 5: 4.05; 7: 1.4175; 8: 1; 10: 1.42 | [20 empty] | Вспомогательные ненормируемые ресурсы (2% от Оплаты труда рабочих)
| 1 | ОТ |  |  | 8: 202.29; 10: 70.8; 11: 30.64; 12: 2169.31 | [21 empty] | ОТ
| 2 | ЭМ |  |  | 8: 43.47; 10: 15.21 | [21 empty] | ЭМ
| 3 | в т.ч. ОТм |  |  | 8: 6.02; 10: 2.11; 11: 30.64; 12: 64.65 | [21 empty] | в т.ч. ОТм
| 4 | М |  |  | 8: 118.4; 10: 41.44 | [21 empty] | М
|  | ЗТ |  |  | 4: чел.-ч; 5: 21.52; 7: 7.532 | [22 empty] | ЗТ
|  | ЗТм |  |  | 4: чел.-ч; 5: 0.48; 7: 0.168 | [22 empty] | ЗТм
|  | Итого по расценке |  |  | 8: 364.16; 10: 127.45 | [23 empty] | Итого по расценке
|  | ФОТ |  |  | 10: 72.91; 12: 2233.96 | [22 empty] | ФОТ
| Пр/812-049.3-1 | НР Электротехнические установки на других объектах |  |  | 4: %; 5: 97; 7: 97; 10: 70.72; 12: 2166.94 | [22 empty] | НР Электротехнические установки на других объектах
| Пр/774-049.3 | СП Электротехнические установки на других объектах |  |  | 4: %; 5: 51; 7: 51; 10: 37.18; 12: 1139.32 | [22 empty] | СП Электротехнические установки на других объектах
|  | Всего по позиции |  |  | 10: 235.35 | [24 empty] | Всего по позиции
104 | ТЦ_21.1.06.09_63_7221801761_13.04.2023_02 | Кабель ВВГнг(A)-LSLТх 5х25-0,66 ( КА п. 42.2 ) |  |  | м | 35.7 | 1 | 35.7 | 1134.03 |  | 4854.3 | 8.34 | 40484.87 | [19 empty] | Кабель ВВГнг(A)-LSLТх 5х25-0,66 ( КА п. 42.2 )
|  | Всего по позиции |  |  | 10: 4854.3; 12: 40484.87 | [24 empty] | Всего по позиции
105 | ФЕРм08-02-412-08 | Затягивание провода в проложенные трубы и металлические рукава первого одножильного или многожильного в общей оплетке, суммарное сечение: до 240 мм2 |  |  | 4: 100 м; 5: 0.1; 6: 1; 7: 0.1 | [19 empty] | Затягивание провода в проложенные трубы и металлические рукава первого одножильного или многожильного в общей оплетке, суммарное сечение: до 240 мм2
| 1-3-8 | Затраты труда рабочих (ср 3,8) |  |  | 4: чел.-ч; 5: 31.44; 7: 3.144; 8: 9.4; 10: 29.55 | [20 empty] | Затраты труда рабочих (ср 3,8)
| 91.05.05-015 | Краны на автомобильном ходу, грузоподъемность 16 т |  |  | 4: маш.час; 5: 0.32; 7: 0.032; 8: 115.4; 10: 3.69 | [20 empty] | Краны на автомобильном ходу, грузоподъемность 16 т
| 91.14.02-001 | Автомобили бортовые, грузоподъемность до 5 т |  |  | 4: маш.час; 5: 0.32; 7: 0.032; 8: 65.71; 10: 2.1 | [20 empty] | Автомобили бортовые, грузоподъемность до 5 т
| 01.7.06.05-0041 | Лента изоляционная прорезиненная односторонняя, ширина 20 мм, толщина 0,25-0,35 мм |  |  | 4: кг; 5: 0.4; 7: 0.04; 8: 30.4; 10: 1.22 | [20 empty] | Лента изоляционная прорезиненная односторонняя, ширина 20 мм, толщина 0,25-0,35 мм
| 01.7.07.20-0002 | Тальк молотый, сорт I |  |  | 4: т; 5: 0.00157; 7: 0.000157; 8: 1820; 10: 0.29 | [20 empty] | Тальк молотый, сорт I
| 14.4.02.09-0001 | Краска |  |  | 4: кг; 5: 0.02; 7: 0.002; 8: 28.6; 10: 0.06 | [20 empty] | Краска
| 20.2.01.05-0014 | Гильзы кабельные медные ГМ 240 |  |  | 4: 100 шт; 5: 0.05; 7: 0.005; 8: 3120; 10: 15.6 | [20 empty] | Гильзы кабельные медные ГМ 240
| 20.2.02.01-0017 | Втулки, диаметр 82 мм |  |  | 4: 1000 шт; 5: 0.0122; 7: 0.00122; 8: 785.4; 10: 0.96 | [20 empty] | Втулки, диаметр 82 мм
| 999-9950 | Вспомогательные ненормируемые ресурсы (2% от Оплаты труда рабочих) |  |  | 4: руб; 5: 5.91; 7: 0.591; 8: 1; 10: 0.59 | [20 empty] | Вспомогательные ненормируемые ресурсы (2% от Оплаты труда рабочих)
| 1 | ОТ |  |  | 8: 295.54; 10: 29.55; 11: 30.64; 12: 905.41 | [21 empty] | ОТ
| 2 | ЭМ |  |  | 8: 57.96; 10: 5.8 | [21 empty] | ЭМ
| 3 | в т.ч. ОТм |  |  | 8: 8.03; 10: 0.8; 11: 30.64; 12: 24.51 | [21 empty] | в т.ч. ОТм
| 4 | М |  |  | 8: 187.08; 10: 18.71 | [21 empty] | М
|  | ЗТ |  |  | 4: чел.-ч; 5: 31.44; 7: 3.144 | [22 empty] | ЗТ
|  | ЗТм |  |  | 4: чел.-ч; 5: 0.64; 7: 0.064 | [22 empty] | ЗТм
|  | Итого по расценке |  |  | 8: 540.58; 10: 54.06 | [23 empty] | Итого по расценке
|  | ФОТ |  |  | 10: 30.35; 12: 929.92 | [22 empty] | ФОТ
| Пр/812-049.3-1 | НР Электротехнические установки на других объектах |  |  | 4: %; 5: 97; 7: 97; 10: 29.44; 12: 902.02 | [22 empty] | НР Электротехнические установки на других объектах
| Пр/774-049.3 | СП Электротехнические установки на других объектах |  |  | 4: %; 5: 51; 7: 51; 10: 15.48; 12: 474.26 | [22 empty] | СП Электротехнические установки на других объектах
|  | Всего по позиции |  |  | 10: 98.98 | [24 empty] | Всего по позиции
106 | ТЦ_21.1.06.09_63_7221801761_13.04.2023_02 | Кабель ВВГнг(A)-LS 5х95-0,66 ( КА п.46.2 ) |  |  | м | 10.2 | 1 | 10.2 | 3962.88 |  | 4846.69 | 8.34 | 40421.38 | [19 empty] | Кабель ВВГнг(A)-LS 5х95-0,66 ( КА п.46.2 )
|  | Всего по позиции |  |  | 10: 4846.69; 12: 40421.38 | [24 empty] | Всего по позиции
107 | ФЕР46-03-015-01 | Устройство в кирпичных стенах борозд с использованием штробореза площадью сечения: до 20 см2 |  |  | 4: 100 м; 5: 0.618; 6: 1; 7: 0.618 | [19 empty] | Устройство в кирпичных стенах борозд с использованием штробореза площадью сечения: до 20 см2
| 1-3-0 | Затраты труда рабочих (ср 3) |  |  | 4: чел.-ч; 5: 7.03; 7: 4.3445; 8: 8.53; 10: 37.06 | [20 empty] | Затраты труда рабочих (ср 3)
| 1 | ОТ |  |  | 8: 59.97; 10: 37.06; 11: 30.64; 12: 1135.52 | [21 empty] | ОТ
|  | ЗТ |  |  | 4: чел.-ч; 5: 7.03; 7: 4.3445 | [22 empty] | ЗТ
|  | Итого по расценке |  |  | 8: 59.97; 10: 37.06 | [23 empty] | Итого по расценке
|  | ФОТ |  |  | 10: 37.06; 12: 1135.52 | [22 empty] | ФОТ
| Пр/812-040.1-1 | НР Работы по реконструкции зданий и сооружений: усиление и замена существующих конструкций, возведение отдельных конструктивных элементов |  |  | 4: %; 5: 103; 7: 103; 10: 38.17; 12: 1169.59 | [22 empty] | НР Работы по реконструкции зданий и сооружений: усиление и замена существующих конструкций, возведение отдельных конструктивных элементов
| Пр/774-040.1 | СП Работы по реконструкции зданий и сооружений: усиление и замена существующих конструкций, возведение отдельных конструктивных элементов |  |  | 4: %; 5: 59; 7: 59; 10: 21.87; 12: 669.96 | [22 empty] | СП Работы по реконструкции зданий и сооружений: усиление и замена существующих конструкций, возведение отдельных конструктивных элементов
|  | Всего по позиции |  |  | 10: 97.1 | [24 empty] | Всего по позиции
108 | ФЕРм08-02-403-03 | Провод групповой в защитной оболочке или кабель трех-пятижильный: под штукатурку по стенам или в бороздах |  |  | 4: 100 м; 5: 0.618; 6: 1; 7: 0.618 | [19 empty] | Провод групповой в защитной оболочке или кабель трех-пятижильный: под штукатурку по стенам или в бороздах
| 1-3-8 | Затраты труда рабочих (ср 3,8) |  |  | 4: чел.-ч; 5: 16.5; 7: 10.197; 8: 9.4; 10: 95.85 | [20 empty] | Затраты труда рабочих (ср 3,8)
| 91.05.05-015 | Краны на автомобильном ходу, грузоподъемность 16 т |  |  | 4: маш.час; 5: 0.02; 7: 0.01236; 8: 115.4; 10: 1.43 | [20 empty] | Краны на автомобильном ходу, грузоподъемность 16 т
| 91.14.02-001 | Автомобили бортовые, грузоподъемность до 5 т |  |  | 4: маш.час; 5: 0.02; 7: 0.01236; 8: 65.71; 10: 0.81 | [20 empty] | Автомобили бортовые, грузоподъемность до 5 т
| 03.1.01.01-0002 | Гипс строительный Г-3 |  |  | 4: т; 5: 0.01; 7: 0.00618; 8: 729.98; 10: 4.51 | [20 empty] | Гипс строительный Г-3
| 14.4.02.09-0001 | Краска |  |  | 4: кг; 5: 0.3; 7: 0.1854; 8: 28.6; 10: 5.3 | [20 empty] | Краска
| 24.3.01.01-0001 | Трубка ХВТ |  |  | 4: кг; 5: 0.53; 7: 0.32754; 8: 41.7; 10: 13.66 | [20 empty] | Трубка ХВТ
| 999-9950 | Вспомогательные ненормируемые ресурсы (2% от Оплаты труда рабочих) |  |  | 4: руб; 5: 3.1; 7: 1.9158; 8: 1; 10: 1.92 | [20 empty] | Вспомогательные ненормируемые ресурсы (2% от Оплаты труда рабочих)
| 1 | ОТ |  |  | 8: 155.1; 10: 95.85; 11: 30.64; 12: 2936.84 | [21 empty] | ОТ
| 2 | ЭМ |  |  | 8: 3.62; 10: 2.24 | [21 empty] | ЭМ
| 3 | в т.ч. ОТм |  |  | 8: 0.5; 10: 0.31; 11: 30.64; 12: 9.5 | [21 empty] | в т.ч. ОТм
| 4 | М |  |  | 8: 41.08; 10: 25.39 | [21 empty] | М
|  | ЗТ |  |  | 4: чел.-ч; 5: 16.5; 7: 10.197 | [22 empty] | ЗТ
|  | ЗТм |  |  | 4: чел.-ч; 5: 0.04; 7: 0.02472 | [22 empty] | ЗТм
|  | Итого по расценке |  |  | 8: 199.8; 10: 123.48 | [23 empty] | Итого по расценке
|  | ФОТ |  |  | 10: 96.16; 12: 2946.34 | [22 empty] | ФОТ
| Пр/812-049.3-1 | НР Электротехнические установки на других объектах |  |  | 4: %; 5: 97; 7: 97; 10: 93.28; 12: 2857.95 | [22 empty] | НР Электротехнические установки на других объектах
| Пр/774-049.3 | СП Электротехнические установки на других объектах |  |  | 4: %; 5: 51; 7: 51; 10: 49.04; 12: 1502.63 | [22 empty] | СП Электротехнические установки на других объектах
|  | Всего по позиции |  |  | 10: 265.8 | [24 empty] | Всего по позиции
109 | ФССЦ-21.2.03.05-0074 | Провод силовой установочный с медными жилами ПуГВ 1х25-450 |  |  | 1000 м | 0.0309 | 1 | 0.0309 | 19362.19 |  | 598.29 | [21 empty] | Провод силовой установочный с медными жилами ПуГВ 1х25-450
|  | Всего по позиции |  |  | 10: 598.29 | [24 empty] | Всего по позиции
110 | ТЦ_21.1.06.09_63_7721801761_13.04.2023_02 | Кабель силовой с медными жилами ВВГнг(A)-FRLS 5х4-660 ( КА п.11.3 ) |  |  | м | 10.2 | 1 | 10.2 | 202.48 |  | 247.64 | 8.34 | 2065.3 | [19 empty] | Кабель силовой с медными жилами ВВГнг(A)-FRLS 5х4-660 ( КА п.11.3 )
|  | Всего по позиции |  |  | 10: 247.64; 12: 2065.3 | [24 empty] | Всего по позиции
111 | ТЦ_21.1.06.09_63_7806464579_13.04.2023_02 | Кабель силовой с медными жилами ВВГнг(A)-FRLSLTx 2х1,5-660 ( КА п.10.3 ) |  |  | м | 22.236 | 1 | 22.236 | 42.18 |  | 112.46 | 8.34 | 937.91 | [19 empty] | Кабель силовой с медными жилами ВВГнг(A)-FRLSLTx 2х1,5-660 ( КА п.10.3 )
|  | Всего по позиции |  |  | 10: 112.46; 12: 937.91 | [24 empty] | Всего по позиции
|  | Итоги по разделу 3 Провода и кабели : | [36 empty] | Итоги по разделу 3 Провода и кабели :
|  | Итого прямые затраты (справочно) |  |  | 10: 43761.9 | [26 empty] | Итого прямые затраты (справочно)
|  | в том числе: | [37 empty] | в том числе:
|  | Оплата труда рабочих |  |  | 10: 6595.07 | [26 empty] | Оплата труда рабочих
|  | Эксплуатация машин |  |  | 10: 114.97 | [26 empty] | Эксплуатация машин
|  | в том числе оплата труда машинистов (Отм) |  |  | 10: 14.53 | [26 empty] | в том числе оплата труда машинистов (Отм)
|  | Материалы |  |  | 10: 37051.86 | [26 empty] | Материалы
|  | Строительные работы |  |  | 10: 97.1 | [26 empty] | Строительные работы
|  | в том числе: | [37 empty] | в том числе:
|  | оплата труда |  |  | 10: 37.06 | [26 empty] | оплата труда
|  | накладные расходы |  |  | 10: 38.17 | [26 empty] | накладные расходы
|  | сметная прибыль |  |  | 10: 21.87 | [26 empty] | сметная прибыль
|  | Монтажные работы |  |  | 10: 53452.19 | [26 empty] | Монтажные работы
|  | в том числе: | [37 empty] | в том числе:
|  | оплата труда |  |  | 10: 6558.01 | [26 empty] | оплата труда
|  | эксплуатация машин и механизмов |  |  | 10: 114.97 | [26 empty] | эксплуатация машин и механизмов
|  | в том числе оплата труда машинистов (ОТм) |  |  | 10: 14.53 | [26 empty] | в том числе оплата труда машинистов (ОТм)
|  | материалы |  |  | 10: 37051.86 | [26 empty] | материалы
|  | накладные расходы |  |  | 10: 6375.37 | [26 empty] | накладные расходы
|  | сметная прибыль |  |  | 10: 3351.98 | [26 empty] | сметная прибыль
|  | Итого ФОТ (справочно) |  |  | 10: 6609.6 | [26 empty] | Итого ФОТ (справочно)
|  | Итого накладные расходы (справочно) |  |  | 10: 6413.54 | [26 empty] | Итого накладные расходы (справочно)
|  | Итого сметная прибыль (справочно) |  |  | 10: 3373.85 | [26 empty] | Итого сметная прибыль (справочно)
|  | Итого по разделу 3 Провода и кабели |  |  | 10: 53549.29 | [27 empty] | Итого по разделу 3 Провода и кабели
|  | в том числе: | [37 empty] | в том числе:
|  | материальные ресурсы, отсутствующие в ФРСН |  |  | 10: 23514.02 | [26 empty] | материальные ресурсы, отсутствующие в ФРСН
Раздел 4. Осветительная арматура | [31 empty] | Раздел 4. Осветительная арматура
112 | ФЕРм08-03-593-06 | Светильник потолочный или настенный с креплением винтами или болтами для помещений: с нормальными условиями среды, одноламповый |  |  | 4: 100 шт; 5: 1.39; 6: 1; 7: 1.39 | [19 empty] | Светильник потолочный или настенный с креплением винтами или болтами для помещений: с нормальными условиями среды, одноламповый
| 1-4-2 | Затраты труда рабочих (ср 4,2) |  |  | 4: чел.-ч; 5: 70.64; 7: 98.1896; 8: 9.92; 10: 974.04 | [20 empty] | Затраты труда рабочих (ср 4,2)
| 91.05.05-015 | Краны на автомобильном ходу, грузоподъемность 16 т |  |  | 4: маш.час; 5: 0.88; 7: 1.2232; 8: 115.4; 10: 141.16 | [20 empty] | Краны на автомобильном ходу, грузоподъемность 16 т
| 91.14.02-001 | Автомобили бортовые, грузоподъемность до 5 т |  |  | 4: маш.час; 5: 0.87; 7: 1.2093; 8: 65.71; 10: 79.46 | [20 empty] | Автомобили бортовые, грузоподъемность до 5 т
| 01.7.06.05-0041 | Лента изоляционная прорезиненная односторонняя, ширина 20 мм, толщина 0,25-0,35 мм |  |  | 4: кг; 5: 0.31; 7: 0.4309; 8: 30.4; 10: 13.1 | [20 empty] | Лента изоляционная прорезиненная односторонняя, ширина 20 мм, толщина 0,25-0,35 мм
| 01.7.15.04-0011 | Винты с полукруглой головкой, длина 50 мм |  |  | 4: т; 5: 0.00306; 7: 0.0042534; 8: 12430; 10: 52.87 | [20 empty] | Винты с полукруглой головкой, длина 50 мм
| 01.7.15.07-0014 | Дюбели распорные полипропиленовые |  |  | 4: 100 шт; 5: 4.08; 7: 5.6712; 8: 86; 10: 487.72 | [20 empty] | Дюбели распорные полипропиленовые
| 20.5.04.10-0011 | Сжимы соединительные |  |  | 4: 100 шт; 5: 1.02; 7: 1.4178; 8: 100; 10: 141.78 | [20 empty] | Сжимы соединительные
| 999-9950 | Вспомогательные ненормируемые ресурсы (2% от Оплаты труда рабочих) |  |  | 4: руб; 5: 14.02; 7: 19.4878; 8: 1; 10: 19.49 | [20 empty] | Вспомогательные ненормируемые ресурсы (2% от Оплаты труда рабочих)
| 1 | ОТ |  |  | 8: 700.75; 10: 974.04; 11: 30.64; 12: 29844.59 | [21 empty] | ОТ
| 2 | ЭМ |  |  | 8: 158.72; 10: 220.62 | [21 empty] | ЭМ
| 3 | в т.ч. ОТм |  |  | 8: 21.97; 10: 30.54; 11: 30.64; 12: 935.75 | [21 empty] | в т.ч. ОТм
| 4 | М |  |  | 8: 514.36; 10: 714.96 | [21 empty] | М
|  | ЗТ |  |  | 4: чел.-ч; 5: 70.64; 7: 98.1896 | [22 empty] | ЗТ
|  | ЗТм |  |  | 4: чел.-ч; 5: 1.75; 7: 2.4325 | [22 empty] | ЗТм
|  | Итого по расценке |  |  | 8: 1373.83; 10: 1909.62 | [23 empty] | Итого по расценке
|  | ФОТ |  |  | 10: 1004.58; 12: 30780.34 | [22 empty] | ФОТ
| Пр/812-049.3-1 | НР Электротехнические установки на других объектах |  |  | 4: %; 5: 97; 7: 97; 10: 974.44; 12: 29856.93 | [22 empty] | НР Электротехнические установки на других объектах
| Пр/774-049.3 | СП Электротехнические установки на других объектах |  |  | 4: %; 5: 51; 7: 51; 10: 512.34; 12: 15697.97 | [22 empty] | СП Электротехнические установки на других объектах
|  | Всего по позиции |  |  | 10: 3396.4 | [24 empty] | Всего по позиции
113 | ТЦ_20.3.04.07_63_7723738018_17.04.2023_02 | Светильник светодиодный ДБО85-16-001 Tablette 840 16Bт 4000K IP65 Ардатов 1138516001 ( КА п.15.1 ) |  |  | шт | 8 | 1 | 8 | 6268 |  | 6012.47 | 8.34 | 50144 | [19 empty] | Светильник светодиодный ДБО85-16-001 Tablette 840 16Bт 4000K IP65 Ардатов 1138516001 ( КА п.15.1 )
|  | Всего по позиции |  |  | 10: 6012.47; 12: 50144 | [24 empty] | Всего по позиции
114 | ФССЦ-20.3.03.07-0001 | Светильник аварийного освещения |  |  | шт | 17 | 1 | 17 | 820.8 |  | 13953.6 | [21 empty] | Светильник аварийного освещения
|  | Всего по позиции |  |  | 10: 13953.6 | [24 empty] | Всего по позиции
115 | ТЦ_20.3.04.07_63_7721801761_17.04.2023_02 | Светильник светодиодный промышленный ДПП/ДСП44-38-003 Flagman F 840 ( КА п.17.3 ) |  |  | шт | 30 | 1 | 30 | 1971.52 |  | 7091.8 | 8.34 | 59145.6 | [19 empty] | Светильник светодиодный промышленный ДПП/ДСП44-38-003 Flagman F 840 ( КА п.17.3 )
|  | Всего по позиции |  |  | 10: 7091.8; 12: 59145.6 | [24 empty] | Всего по позиции
119 | ТЦ_20.3.04.07_63_7721801761_17.04.2023_02 | Светильник светодиодный ДВО/ДПО12-34-001 ( КА п.23.3 ) |  |  | шт | 58 | 1 | 58 | 3243.24 |  | 22554.91 | 8.34 | 188107.92 | [19 empty] | Светильник светодиодный ДВО/ДПО12-34-001 ( КА п.23.3 )
|  | Всего по позиции |  |  | 10: 22554.91; 12: 188107.92 | [24 empty] | Всего по позиции
127 | ФЕРм08-02-369-02 | Светильник, устанавливаемый вне зданий с лампами: люминесцентными (прим. - светодиодный) |  |  | 4: шт; 5: 2; 6: 1; 7: 2 | [19 empty] | Светильник, устанавливаемый вне зданий с лампами: люминесцентными (прим. - светодиодный)
| 1-4-6 | Затраты труда рабочих (ср 4,6) |  |  | 4: чел.-ч; 5: 1.87; 7: 3.74; 8: 10.5; 10: 39.27 | [20 empty] | Затраты труда рабочих (ср 4,6)
| 91.05.05-015 | Краны на автомобильном ходу, грузоподъемность 16 т |  |  | 4: маш.час; 5: 0.02; 7: 0.04; 8: 115.4; 10: 4.62 | [20 empty] | Краны на автомобильном ходу, грузоподъемность 16 т
| 91.06.09-001 | Вышки телескопические 25 м |  |  | 4: маш.час; 5: 0.67; 7: 1.34; 8: 142.7; 10: 191.22 | [20 empty] | Вышки телескопические 25 м
| 91.14.02-001 | Автомобили бортовые, грузоподъемность до 5 т |  |  | 4: маш.час; 5: 0.02; 7: 0.04; 8: 65.71; 10: 2.63 | [20 empty] | Автомобили бортовые, грузоподъемность до 5 т
| 01.7.06.05-0041 | Лента изоляционная прорезиненная односторонняя, ширина 20 мм, толщина 0,25-0,35 мм |  |  | 4: кг; 5: 0.01; 7: 0.02; 8: 30.4; 10: 0.61 | [20 empty] | Лента изоляционная прорезиненная односторонняя, ширина 20 мм, толщина 0,25-0,35 мм
| 01.7.06.12-0008 | Лента ПВХ |  |  | 4: кг; 5: 0.012; 7: 0.024; 8: 24.04; 10: 0.58 | [20 empty] | Лента ПВХ
| 21.2.01.02-0141 | Провод неизолированный для воздушных линий электропередачи медные, марка М, сечение 4 мм2 |  |  | 4: т; 5: 0.0005; 7: 0.001; 8: 96440; 10: 96.44 | [20 empty] | Провод неизолированный для воздушных линий электропередачи медные, марка М, сечение 4 мм2
| 24.3.01.01-0002 | Трубка полихлорвиниловая |  |  | 4: кг; 5: 0.01; 7: 0.02; 8: 35.7; 10: 0.71 | [20 empty] | Трубка полихлорвиниловая
| 999-9950 | Вспомогательные ненормируемые ресурсы (2% от Оплаты труда рабочих) |  |  | 4: руб; 5: 0.39; 7: 0.78; 8: 1; 10: 0.78 | [20 empty] | Вспомогательные ненормируемые ресурсы (2% от Оплаты труда рабочих)
| 1 | ОТ |  |  | 8: 19.64; 10: 39.28; 11: 30.64; 12: 1203.54 | [21 empty] | ОТ
| 2 | ЭМ |  |  | 8: 99.23; 10: 198.46 | [21 empty] | ЭМ
| 3 | в т.ч. ОТм |  |  | 8: 9.55; 10: 19.1; 11: 30.64; 12: 585.22 | [21 empty] | в т.ч. ОТм
| 4 | М |  |  | 8: 49.56; 10: 99.12 | [21 empty] | М
|  | ЗТ |  |  | 4: чел.-ч; 5: 1.87; 7: 3.74 | [22 empty] | ЗТ
|  | ЗТм |  |  | 4: чел.-ч; 5: 0.71; 7: 1.42 | [22 empty] | ЗТм
|  | Итого по расценке |  |  | 8: 168.43; 10: 336.86 | [23 empty] | Итого по расценке
|  | ФОТ |  |  | 10: 58.38; 12: 1788.76 | [22 empty] | ФОТ
| Пр/812-049.3-1 | НР Электротехнические установки на других объектах |  |  | 4: %; 5: 97; 7: 97; 10: 56.63; 12: 1735.1 | [22 empty] | НР Электротехнические установки на других объектах
| Пр/774-049.3 | СП Электротехнические установки на других объектах |  |  | 4: %; 5: 51; 7: 51; 10: 29.77; 12: 912.27 | [22 empty] | СП Электротехнические установки на других объектах
|  | Всего по позиции |  |  | 10: 423.26 | [24 empty] | Всего по позиции
128 | ТЦ_20.3.04.07_63_7721801761_17.04.2023_02 | Светильник ДКУ-63-60-002 Favorit ( КА п. 22.3 ) |  |  | шт | 2 | 1 | 2 | 34967.68 |  | 8385.53 | 8.34 | 69935.36 | [19 empty] | Светильник ДКУ-63-60-002 Favorit ( КА п. 22.3 )
|  | Всего по позиции |  |  | 10: 8385.53; 12: 69935.36 | [24 empty] | Всего по позиции
|  | Итоги по разделу 4 Осветительная арматура : | [36 empty] | Итоги по разделу 4 Осветительная арматура :
|  | Итого прямые затраты (справочно) |  |  | 10: 60244.79 | [26 empty] | Итого прямые затраты (справочно)
|  | в том числе: | [37 empty] | в том числе:
|  | Оплата труда рабочих |  |  | 10: 1013.32 | [26 empty] | Оплата труда рабочих
|  | Эксплуатация машин |  |  | 10: 419.08 | [26 empty] | Эксплуатация машин
|  | в том числе оплата труда машинистов (Отм) |  |  | 10: 49.64 | [26 empty] | в том числе оплата труда машинистов (Отм)
|  | Материалы |  |  | 10: 58812.39 | [26 empty] | Материалы
|  | Монтажные работы |  |  | 10: 61817.97 | [26 empty] | Монтажные работы
|  | в том числе: | [37 empty] | в том числе:
|  | оплата труда |  |  | 10: 1013.32 | [26 empty] | оплата труда
|  | эксплуатация машин и механизмов |  |  | 10: 419.08 | [26 empty] | эксплуатация машин и механизмов
|  | в том числе оплата труда машинистов (ОТм) |  |  | 10: 49.64 | [26 empty] | в том числе оплата труда машинистов (ОТм)
|  | материалы |  |  | 10: 58812.39 | [26 empty] | материалы
|  | накладные расходы |  |  | 10: 1031.07 | [26 empty] | накладные расходы
|  | сметная прибыль |  |  | 10: 542.11 | [26 empty] | сметная прибыль
|  | Итого ФОТ (справочно) |  |  | 10: 1062.96 | [26 empty] | Итого ФОТ (справочно)
|  | Итого накладные расходы (справочно) |  |  | 10: 1031.07 | [26 empty] | Итого накладные расходы (справочно)
|  | Итого сметная прибыль (справочно) |  |  | 10: 542.11 | [26 empty] | Итого сметная прибыль (справочно)
|  | Итого по разделу 4 Осветительная арматура |  |  | 10: 61817.97 | [27 empty] | Итого по разделу 4 Осветительная арматура
|  | в том числе: | [37 empty] | в том числе:
|  | материальные ресурсы, отсутствующие в ФРСН |  |  | 10: 44044.71 | [26 empty] | материальные ресурсы, отсутствующие в ФРСН
Раздел 5. Электроустановочные изделия | [31 empty] | Раздел 5. Электроустановочные изделия
131 | ФЕРм08-03-591-02 | Выключатель: одноклавишный утопленного типа при скрытой проводке |  |  | 4: 100 шт; 5: 0.41; 6: 1; 7: 0.41 | [19 empty] | Выключатель: одноклавишный утопленного типа при скрытой проводке
| 1-4-2 | Затраты труда рабочих (ср 4,2) |  |  | 4: чел.-ч; 5: 25.76; 7: 10.5616; 8: 9.92; 10: 104.77 | [20 empty] | Затраты труда рабочих (ср 4,2)
| 91.05.05-015 | Краны на автомобильном ходу, грузоподъемность 16 т |  |  | 4: маш.час; 5: 0.03; 7: 0.0123; 8: 115.4; 10: 1.42 | [20 empty] | Краны на автомобильном ходу, грузоподъемность 16 т
| 91.14.02-001 | Автомобили бортовые, грузоподъемность до 5 т |  |  | 4: маш.час; 5: 0.02; 7: 0.0082; 8: 65.71; 10: 0.54 | [20 empty] | Автомобили бортовые, грузоподъемность до 5 т
| 03.1.01.01-0002 | Гипс строительный Г-3 |  |  | 4: т; 5: 0.00315; 7: 0.0012915; 8: 729.98; 10: 0.94 | [20 empty] | Гипс строительный Г-3
| 20.2.02.01-0019 | Втулки изолирующие |  |  | 4: 1000 шт; 5: 0.102; 7: 0.04182; 8: 270; 10: 11.29 | [20 empty] | Втулки изолирующие
| 999-9950 | Вспомогательные ненормируемые ресурсы (2% от Оплаты труда рабочих) |  |  | 4: руб; 5: 5.11; 7: 2.0951; 8: 1; 10: 2.1 | [20 empty] | Вспомогательные ненормируемые ресурсы (2% от Оплаты труда рабочих)
| 1 | ОТ |  |  | 8: 255.54; 10: 104.77; 11: 30.64; 12: 3210.15 | [21 empty] | ОТ
| 2 | ЭМ |  |  | 8: 4.77; 10: 1.96 | [21 empty] | ЭМ
| 3 | в т.ч. ОТм |  |  | 8: 0.64; 10: 0.26; 11: 30.64; 12: 7.97 | [21 empty] | в т.ч. ОТм
| 4 | М |  |  | 8: 34.95; 10: 14.33 | [21 empty] | М
|  | ЗТ |  |  | 4: чел.-ч; 5: 25.76; 7: 10.5616 | [22 empty] | ЗТ
|  | ЗТм |  |  | 4: чел.-ч; 5: 0.05; 7: 0.0205 | [22 empty] | ЗТм
|  | Итого по расценке |  |  | 8: 295.26; 10: 121.06 | [23 empty] | Итого по расценке
|  | ФОТ |  |  | 10: 105.03; 12: 3218.12 | [22 empty] | ФОТ
| Пр/812-049.3-1 | НР Электротехнические установки на других объектах |  |  | 4: %; 5: 97; 7: 97; 10: 101.88; 12: 3121.58 | [22 empty] | НР Электротехнические установки на других объектах
| Пр/774-049.3 | СП Электротехнические установки на других объектах |  |  | 4: %; 5: 51; 7: 51; 10: 53.57; 12: 1641.24 | [22 empty] | СП Электротехнические установки на других объектах
|  | Всего по позиции |  |  | 10: 276.51 | [24 empty] | Всего по позиции
132 | ФССЦ-20.4.01.02-0021 | Выключатель одноклавишный для скрытой проводки |  |  | 10 шт | 4.1 | 1 | 4.1 | 62.2 |  | 255.02 | [21 empty] | Выключатель одноклавишный для скрытой проводки
|  | Всего по позиции |  |  | 10: 255.02 | [24 empty] | Всего по позиции
141 | ФЕРм08-03-591-01 | Выключатель: одноклавишный неутопленного типа при открытой проводке |  |  | 4: 100 шт; 5: 0.08; 6: 1; 7: 0.08 | [19 empty] | Выключатель: одноклавишный неутопленного типа при открытой проводке
| 1-4-2 | Затраты труда рабочих (ср 4,2) |  |  | 4: чел.-ч; 5: 31.6; 7: 2.528; 8: 9.92; 10: 25.08 | [20 empty] | Затраты труда рабочих (ср 4,2)
| 91.05.05-015 | Краны на автомобильном ходу, грузоподъемность 16 т |  |  | 4: маш.час; 5: 0.03; 7: 0.0024; 8: 115.4; 10: 0.28 | [20 empty] | Краны на автомобильном ходу, грузоподъемность 16 т
| 91.14.02-001 | Автомобили бортовые, грузоподъемность до 5 т |  |  | 4: маш.час; 5: 0.02; 7: 0.0016; 8: 65.71; 10: 0.11 | [20 empty] | Автомобили бортовые, грузоподъемность до 5 т
| 01.7.06.05-0041 | Лента изоляционная прорезиненная односторонняя, ширина 20 мм, толщина 0,25-0,35 мм |  |  | 4: кг; 5: 0.11; 7: 0.0088; 8: 30.4; 10: 0.27 | [20 empty] | Лента изоляционная прорезиненная односторонняя, ширина 20 мм, толщина 0,25-0,35 мм
| 01.7.15.07-0014 | Дюбели распорные полипропиленовые |  |  | 4: 100 шт; 5: 1.02; 7: 0.0816; 8: 86; 10: 7.02 | [20 empty] | Дюбели распорные полипропиленовые
| 01.7.15.14-0161 | Шурупы с полукруглой головкой 2,5х20 мм |  |  | 4: т; 5: 0.00016; 7: 1.28e-05; 8: 29800; 10: 0.38 | [20 empty] | Шурупы с полукруглой головкой 2,5х20 мм
| 01.7.15.14-0165 | Шурупы с полукруглой головкой 4х40 мм |  |  | 4: т; 5: 0.0003; 7: 2.4e-05; 8: 12430; 10: 0.3 | [20 empty] | Шурупы с полукруглой головкой 4х40 мм
| 999-9950 | Вспомогательные ненормируемые ресурсы (2% от Оплаты труда рабочих) |  |  | 4: руб; 5: 6.27; 7: 0.5016; 8: 1; 10: 0.5 | [20 empty] | Вспомогательные ненормируемые ресурсы (2% от Оплаты труда рабочих)
| 1 | ОТ |  |  | 8: 313.47; 10: 25.08; 11: 30.64; 12: 768.45 | [21 empty] | ОТ
| 2 | ЭМ |  |  | 8: 4.77; 10: 0.38 | [21 empty] | ЭМ
| 3 | в т.ч. ОТм |  |  | 8: 0.64; 10: 0.05; 11: 30.64; 12: 1.53 | [21 empty] | в т.ч. ОТм
| 4 | М |  |  | 8: 105.83; 10: 8.47 | [21 empty] | М
|  | ЗТ |  |  | 4: чел.-ч; 5: 31.6; 7: 2.528 | [22 empty] | ЗТ
|  | ЗТм |  |  | 4: чел.-ч; 5: 0.05; 7: 0.004 | [22 empty] | ЗТм
|  | Итого по расценке |  |  | 8: 424.07; 10: 33.93 | [23 empty] | Итого по расценке
|  | ФОТ |  |  | 10: 25.13; 12: 769.98 | [22 empty] | ФОТ
| Пр/812-049.3-1 | НР Электротехнические установки на других объектах |  |  | 4: %; 5: 97; 7: 97; 10: 24.38; 12: 746.88 | [22 empty] | НР Электротехнические установки на других объектах
| Пр/774-049.3 | СП Электротехнические установки на других объектах |  |  | 4: %; 5: 51; 7: 51; 10: 12.82; 12: 392.69 | [22 empty] | СП Электротехнические установки на других объектах
|  | Всего по позиции |  |  | 10: 71.13 | [24 empty] | Всего по позиции
142 | ФССЦ-20.4.01.01-0031 | Выключатель одноклавишный для открытой проводки |  |  | 10 шт | 0.8 | 1 | 0.8 | 68 |  | 54.4 | [21 empty] | Выключатель одноклавишный для открытой проводки
|  | Всего по позиции |  |  | 10: 54.4 | [24 empty] | Всего по позиции
143 | ФЕРм08-03-591-09 | Розетка штепсельная: утопленного типа при скрытой проводке |  |  | 4: 100 шт; 5: 0.38; 6: 1; 7: 0.38 | [19 empty] | Розетка штепсельная: утопленного типа при скрытой проводке
| 1-4-2 | Затраты труда рабочих (ср 4,2) |  |  | 4: чел.-ч; 5: 30.48; 7: 11.5824; 8: 9.92; 10: 114.9 | [20 empty] | Затраты труда рабочих (ср 4,2)
| 91.05.05-015 | Краны на автомобильном ходу, грузоподъемность 16 т |  |  | 4: маш.час; 5: 0.03; 7: 0.0114; 8: 115.4; 10: 1.32 | [20 empty] | Краны на автомобильном ходу, грузоподъемность 16 т
| 91.14.02-001 | Автомобили бортовые, грузоподъемность до 5 т |  |  | 4: маш.час; 5: 0.02; 7: 0.0076; 8: 65.71; 10: 0.5 | [20 empty] | Автомобили бортовые, грузоподъемность до 5 т
| 01.7.06.05-0041 | Лента изоляционная прорезиненная односторонняя, ширина 20 мм, толщина 0,25-0,35 мм |  |  | 4: кг; 5: 0.42; 7: 0.1596; 8: 30.4; 10: 4.85 | [20 empty] | Лента изоляционная прорезиненная односторонняя, ширина 20 мм, толщина 0,25-0,35 мм
| 01.7.15.03-0042 | Болты с гайками и шайбами строительные |  |  | 4: кг; 5: 1.5; 7: 0.57; 8: 9.04; 10: 5.15 | [20 empty] | Болты с гайками и шайбами строительные
| 03.1.01.01-0002 | Гипс строительный Г-3 |  |  | 4: т; 5: 0.00315; 7: 0.001197; 8: 729.98; 10: 0.87 | [20 empty] | Гипс строительный Г-3
| 20.2.02.01-0019 | Втулки изолирующие |  |  | 4: 1000 шт; 5: 0.102; 7: 0.03876; 8: 270; 10: 10.47 | [20 empty] | Втулки изолирующие
| 999-9950 | Вспомогательные ненормируемые ресурсы (2% от Оплаты труда рабочих) |  |  | 4: руб; 5: 6.05; 7: 2.299; 8: 1; 10: 2.3 | [20 empty] | Вспомогательные ненормируемые ресурсы (2% от Оплаты труда рабочих)
| 1 | ОТ |  |  | 8: 302.36; 10: 114.9; 11: 30.64; 12: 3520.54 | [21 empty] | ОТ
| 2 | ЭМ |  |  | 8: 4.77; 10: 1.81 | [21 empty] | ЭМ
| 3 | в т.ч. ОТм |  |  | 8: 0.64; 10: 0.24; 11: 30.64; 12: 7.35 | [21 empty] | в т.ч. ОТм
| 4 | М |  |  | 8: 62.22; 10: 23.64 | [21 empty] | М
|  | ЗТ |  |  | 4: чел.-ч; 5: 30.48; 7: 11.5824 | [22 empty] | ЗТ
|  | ЗТм |  |  | 4: чел.-ч; 5: 0.05; 7: 0.019 | [22 empty] | ЗТм
|  | Итого по расценке |  |  | 8: 369.35; 10: 140.35 | [23 empty] | Итого по расценке
|  | ФОТ |  |  | 10: 115.14; 12: 3527.89 | [22 empty] | ФОТ
| Пр/812-049.3-1 | НР Электротехнические установки на других объектах |  |  | 4: %; 5: 97; 7: 97; 10: 111.69; 12: 3422.05 | [22 empty] | НР Электротехнические установки на других объектах
| Пр/774-049.3 | СП Электротехнические установки на других объектах |  |  | 4: %; 5: 51; 7: 51; 10: 58.72; 12: 1799.22 | [22 empty] | СП Электротехнические установки на других объектах
|  | Всего по позиции |  |  | 10: 310.76 | [24 empty] | Всего по позиции
144 | ФССЦ-20.4.03.06-0005 | Розетка скрытой проводки с заземлением |  |  | 100 шт | 0.06 | 1 | 0.06 | 973 |  | 58.38 | [21 empty] | Розетка скрытой проводки с заземлением
|  | Всего по позиции |  |  | 10: 58.38 | [24 empty] | Всего по позиции
145 | ФССЦ-20.4.03.06-0001 | Розетка для скрытой проводки на 2 модуля 16А 250В с заземлением и крышкой |  |  | 100 шт | 0.12 | 1 | 0.12 | 3803.54 |  | 456.42 | [21 empty] | Розетка для скрытой проводки на 2 модуля 16А 250В с заземлением и крышкой
|  | Всего по позиции |  |  | 10: 456.42 | [24 empty] | Всего по позиции
146 | ФССЦ-20.4.03.06-0005 | Розетка скрытой проводки с заземлением (3 местная) |  |  | 100 шт | 0.12 | 1 | 0.12 | 973 |  | 116.76 | [21 empty] | Розетка скрытой проводки с заземлением (3 местная)
|  | Всего по позиции |  |  | 10: 116.76 | [24 empty] | Всего по позиции
147 | ФССЦ-20.4.03.02-0011 | Рамка "Legrand" Valena из термопласта 1 пост |  |  | 100 шт | 0.53 | 1 | 0.53 | 547.19 |  | 290.01 | [21 empty] | Рамка "Legrand" Valena из термопласта 1 пост
|  | Всего по позиции |  |  | 10: 290.01 | [24 empty] | Всего по позиции
148 | ФССЦ-20.5.02.06-0027 | Коробка разветвительная КРУ-1 |  |  | 10 шт | 4 | 1 | 4 | 39 |  | 156 | [21 empty] | Коробка разветвительная КРУ-1
|  | Всего по позиции |  |  | 10: 156 | [24 empty] | Всего по позиции
150 | ТЦ_20.5.02.08_63_7702680818_05.05.2023_02 | Коробка уравнивания потенциалов ( КА п.42.3 ) |  |  | шт | 10 | 1 | 10 | 157.29 |  | 188.6 | 8.34 | 1572.9 | [19 empty] | Коробка уравнивания потенциалов ( КА п.42.3 )
|  | Всего по позиции |  |  | 10: 188.6; 12: 1572.9 | [24 empty] | Всего по позиции
|  | Итоги по разделу 5 Электроустановочные изделия : | [36 empty] | Итоги по разделу 5 Электроустановочные изделия :
|  | Итого прямые затраты (справочно) |  |  | 10: 1870.93 | [26 empty] | Итого прямые затраты (справочно)
|  | в том числе: | [37 empty] | в том числе:
|  | Оплата труда рабочих |  |  | 10: 244.75 | [26 empty] | Оплата труда рабочих
|  | Эксплуатация машин |  |  | 10: 4.15 | [26 empty] | Эксплуатация машин
|  | в том числе оплата труда машинистов (Отм) |  |  | 10: 0.55 | [26 empty] | в том числе оплата труда машинистов (Отм)
|  | Материалы |  |  | 10: 1622.03 | [26 empty] | Материалы
|  | Монтажные работы |  |  | 10: 2233.99 | [26 empty] | Монтажные работы
|  | в том числе: | [37 empty] | в том числе:
|  | оплата труда |  |  | 10: 244.75 | [26 empty] | оплата труда
|  | эксплуатация машин и механизмов |  |  | 10: 4.15 | [26 empty] | эксплуатация машин и механизмов
|  | в том числе оплата труда машинистов (ОТм) |  |  | 10: 0.55 | [26 empty] | в том числе оплата труда машинистов (ОТм)
|  | материалы |  |  | 10: 1622.03 | [26 empty] | материалы
|  | накладные расходы |  |  | 10: 237.95 | [26 empty] | накладные расходы
|  | сметная прибыль |  |  | 10: 125.11 | [26 empty] | сметная прибыль
|  | Итого ФОТ (справочно) |  |  | 10: 245.3 | [26 empty] | Итого ФОТ (справочно)
|  | Итого накладные расходы (справочно) |  |  | 10: 237.95 | [26 empty] | Итого накладные расходы (справочно)
|  | Итого сметная прибыль (справочно) |  |  | 10: 125.11 | [26 empty] | Итого сметная прибыль (справочно)
|  | Итого по разделу 5 Электроустановочные изделия |  |  | 10: 2233.99 | [27 empty] | Итого по разделу 5 Электроустановочные изделия
|  | в том числе: | [37 empty] | в том числе:
|  | материальные ресурсы, отсутствующие в ФРСН |  |  | 10: 188.6 | [26 empty] | материальные ресурсы, отсутствующие в ФРСН
Раздел 6. Заземление | [31 empty] | Раздел 6. Заземление
Подставка под ВРУ | [41 empty] | Подставка под ВРУ
151 | ФССЦ-07.2.07.12-0006 | Элементы конструктивные вспомогательного назначения, с преобладанием профильного проката, собираемые из двух и более деталей, с отверстиями и без отверстий, соединяемые на сварке |  |  | т | 0.12064 | 1 | 0.12064 | 10045 |  | 1211.83 | [21 empty] | Элементы конструктивные вспомогательного назначения, с преобладанием профильного проката, собираемые из двух и более деталей, с отверстиями и без отверстий, соединяемые на сварке
|  | Всего по позиции |  |  | 10: 1211.83 | [24 empty] | Всего по позиции
152 | ФЕРм08-02-472-07 | Проводник заземляющий открыто по строительным основаниям: из полосовой стали сечением 160 мм2 (прим. - 200мм2) |  |  | 4: 100 м; 5: 0.15; 6: 1; 7: 0.15 | [19 empty] | Проводник заземляющий открыто по строительным основаниям: из полосовой стали сечением 160 мм2 (прим. - 200мм2)
| 1-3-8 | Затраты труда рабочих (ср 3,8) |  |  | 4: чел.-ч; 5: 18.5; 7: 2.775; 8: 9.4; 10: 26.09 | [20 empty] | Затраты труда рабочих (ср 3,8)
| 91.05.05-015 | Краны на автомобильном ходу, грузоподъемность 16 т |  |  | 4: маш.час; 5: 0.23; 7: 0.0345; 8: 115.4; 10: 3.98 | [20 empty] | Краны на автомобильном ходу, грузоподъемность 16 т
| 91.14.02-001 | Автомобили бортовые, грузоподъемность до 5 т |  |  | 4: маш.час; 5: 0.23; 7: 0.0345; 8: 65.71; 10: 2.27 | [20 empty] | Автомобили бортовые, грузоподъемность до 5 т
| 91.17.04-233 | Установки для сварки ручной дуговой (постоянного тока) |  |  | 4: маш.час; 5: 2.9; 7: 0.435; 8: 8.1; 10: 3.52 | [20 empty] | Установки для сварки ручной дуговой (постоянного тока)
| 01.7.11.07-0034 | Электроды сварочные Э42А, диаметр 4 мм |  |  | 4: кг; 5: 1.3; 7: 0.195; 8: 10.57; 10: 2.06 | [20 empty] | Электроды сварочные Э42А, диаметр 4 мм
| 08.3.05.02-0101 | Прокат толстолистовой горячекатаный в листах, марка стали ВСт3пс5, толщина 4-6 мм |  |  | 4: т; 5: 0.004; 7: 0.0006; 8: 5763; 10: 3.46 | [20 empty] | Прокат толстолистовой горячекатаный в листах, марка стали ВСт3пс5, толщина 4-6 мм
| 14.4.02.09-0301 | Композиция антикоррозионная цинкнаполненная |  |  | 4: кг; 5: 2.3; 7: 0.345; 8: 238.48; 10: 82.28 | [20 empty] | Композиция антикоррозионная цинкнаполненная
| 999-9950 | Вспомогательные ненормируемые ресурсы (2% от Оплаты труда рабочих) |  |  | 4: руб; 5: 3.48; 7: 0.522; 8: 1; 10: 0.52 | [20 empty] | Вспомогательные ненормируемые ресурсы (2% от Оплаты труда рабочих)
| 1 | ОТ |  |  | 8: 173.9; 10: 26.09; 11: 30.64; 12: 799.4 | [21 empty] | ОТ
| 2 | ЭМ |  |  | 8: 65.14; 10: 9.77 | [21 empty] | ЭМ
| 3 | в т.ч. ОТм |  |  | 8: 5.78; 10: 0.87; 11: 30.64; 12: 26.66 | [21 empty] | в т.ч. ОТм
| 4 | М |  |  | 8: 588.77; 10: 88.32 | [21 empty] | М
|  | ЗТ |  |  | 4: чел.-ч; 5: 18.5; 7: 2.775 | [22 empty] | ЗТ
|  | ЗТм |  |  | 4: чел.-ч; 5: 0.46; 7: 0.069 | [22 empty] | ЗТм
|  | Итого по расценке |  |  | 8: 827.81; 10: 124.18 | [23 empty] | Итого по расценке
|  | ФОТ |  |  | 10: 26.96; 12: 826.06 | [22 empty] | ФОТ
| Пр/812-049.3-1 | НР Электротехнические установки на других объектах |  |  | 4: %; 5: 97; 7: 97; 10: 26.15; 12: 801.28 | [22 empty] | НР Электротехнические установки на других объектах
| Пр/774-049.3 | СП Электротехнические установки на других объектах |  |  | 4: %; 5: 51; 7: 51; 10: 13.75; 12: 421.29 | [22 empty] | СП Электротехнические установки на других объектах
|  | Всего по позиции |  |  | 10: 164.08 | [24 empty] | Всего по позиции
153 | ФССЦ-08.3.07.01-0043 | Сталь полосовая: 40х5 мм, марка Ст3сп |  |  | т | 0.02355 | 1 | 0.02355 | 6159.22 |  | 145.05 | [21 empty] | Сталь полосовая: 40х5 мм, марка Ст3сп
|  | Всего по позиции |  |  | 10: 145.05 | [24 empty] | Всего по позиции
154 | ФЕРм08-02-472-06 | Проводник заземляющий открыто по строительным основаниям: из полосовой стали сечением 100 мм2 (прим. - 125мм2) |  |  | 4: 100 м; 5: 0.2; 6: 1; 7: 0.2 | [19 empty] | Проводник заземляющий открыто по строительным основаниям: из полосовой стали сечением 100 мм2 (прим. - 125мм2)
| 1-3-8 | Затраты труда рабочих (ср 3,8) |  |  | 4: чел.-ч; 5: 16.5; 7: 3.3; 8: 9.4; 10: 31.02 | [20 empty] | Затраты труда рабочих (ср 3,8)
| 91.05.05-015 | Краны на автомобильном ходу, грузоподъемность 16 т |  |  | 4: маш.час; 5: 0.17; 7: 0.034; 8: 115.4; 10: 3.92 | [20 empty] | Краны на автомобильном ходу, грузоподъемность 16 т
| 91.14.02-001 | Автомобили бортовые, грузоподъемность до 5 т |  |  | 4: маш.час; 5: 0.17; 7: 0.034; 8: 65.71; 10: 2.23 | [20 empty] | Автомобили бортовые, грузоподъемность до 5 т
| 91.17.04-233 | Установки для сварки ручной дуговой (постоянного тока) |  |  | 4: маш.час; 5: 2.9; 7: 0.58; 8: 8.1; 10: 4.7 | [20 empty] | Установки для сварки ручной дуговой (постоянного тока)
| 01.7.11.07-0034 | Электроды сварочные Э42А, диаметр 4 мм |  |  | 4: кг; 5: 0.55; 7: 0.11; 8: 10.57; 10: 1.16 | [20 empty] | Электроды сварочные Э42А, диаметр 4 мм
| 08.3.05.02-0101 | Прокат толстолистовой горячекатаный в листах, марка стали ВСт3пс5, толщина 4-6 мм |  |  | 4: т; 5: 0.004; 7: 0.0008; 8: 5763; 10: 4.61 | [20 empty] | Прокат толстолистовой горячекатаный в листах, марка стали ВСт3пс5, толщина 4-6 мм
| 14.4.02.09-0301 | Композиция антикоррозионная цинкнаполненная |  |  | 4: кг; 5: 2; 7: 0.4; 8: 238.48; 10: 95.39 | [20 empty] | Композиция антикоррозионная цинкнаполненная
| 999-9950 | Вспомогательные ненормируемые ресурсы (2% от Оплаты труда рабочих) |  |  | 4: руб; 5: 3.1; 7: 0.62; 8: 1; 10: 0.62 | [20 empty] | Вспомогательные ненормируемые ресурсы (2% от Оплаты труда рабочих)
| 1 | ОТ |  |  | 8: 155.1; 10: 31.02; 11: 30.64; 12: 950.45 | [21 empty] | ОТ
| 2 | ЭМ |  |  | 8: 54.28; 10: 10.86 | [21 empty] | ЭМ
| 3 | в т.ч. ОТм |  |  | 8: 4.27; 10: 0.85; 11: 30.64; 12: 26.04 | [21 empty] | в т.ч. ОТм
| 4 | М |  |  | 8: 508.92; 10: 101.78 | [21 empty] | М
|  | ЗТ |  |  | 4: чел.-ч; 5: 16.5; 7: 3.3 | [22 empty] | ЗТ
|  | ЗТм |  |  | 4: чел.-ч; 5: 0.34; 7: 0.068 | [22 empty] | ЗТм
|  | Итого по расценке |  |  | 8: 718.3; 10: 143.66 | [23 empty] | Итого по расценке
|  | ФОТ |  |  | 10: 31.87; 12: 976.49 | [22 empty] | ФОТ
| Пр/812-049.3-1 | НР Электротехнические установки на других объектах |  |  | 4: %; 5: 97; 7: 97; 10: 30.91; 12: 947.2 | [22 empty] | НР Электротехнические установки на других объектах
| Пр/774-049.3 | СП Электротехнические установки на других объектах |  |  | 4: %; 5: 51; 7: 51; 10: 16.25; 12: 498.01 | [22 empty] | СП Электротехнические установки на других объектах
|  | Всего по позиции |  |  | 10: 190.82 | [24 empty] | Всего по позиции
155 | ФССЦ-08.3.07.01-0036 | Сталь полосовая: 25х5 мм, марка Ст3сп |  |  | т | 0.0196 | 1 | 0.0196 | 5386.09 |  | 105.57 | [21 empty] | Сталь полосовая: 25х5 мм, марка Ст3сп
|  | Всего по позиции |  |  | 10: 105.57 | [24 empty] | Всего по позиции
156 | ФЕРм08-02-471-01 | Заземлитель вертикальный из угловой стали размером: 50х50х5 мм |  |  | 4: 10 шт; 5: 0.3; 6: 1; 7: 0.3 | [19 empty] | Заземлитель вертикальный из угловой стали размером: 50х50х5 мм
| 1-3-8 | Затраты труда рабочих (ср 3,8) |  |  | 4: чел.-ч; 5: 9.27; 7: 2.781; 8: 9.4; 10: 26.14 | [20 empty] | Затраты труда рабочих (ср 3,8)
| 91.05.05-015 | Краны на автомобильном ходу, грузоподъемность 16 т |  |  | 4: маш.час; 5: 0.17; 7: 0.051; 8: 115.4; 10: 5.89 | [20 empty] | Краны на автомобильном ходу, грузоподъемность 16 т
| 91.14.02-001 | Автомобили бортовые, грузоподъемность до 5 т |  |  | 4: маш.час; 5: 0.17; 7: 0.051; 8: 65.71; 10: 3.35 | [20 empty] | Автомобили бортовые, грузоподъемность до 5 т
| 91.17.04-233 | Установки для сварки ручной дуговой (постоянного тока) |  |  | 4: маш.час; 5: 1.51; 7: 0.453; 8: 8.1; 10: 3.67 | [20 empty] | Установки для сварки ручной дуговой (постоянного тока)
| 01.7.11.07-0034 | Электроды сварочные Э42А, диаметр 4 мм |  |  | 4: кг; 5: 0.65; 7: 0.195; 8: 10.57; 10: 2.06 | [20 empty] | Электроды сварочные Э42А, диаметр 4 мм
| 14.4.02.09-0301 | Композиция антикоррозионная цинкнаполненная |  |  | 4: кг; 5: 2; 7: 0.6; 8: 238.48; 10: 143.09 | [20 empty] | Композиция антикоррозионная цинкнаполненная
| 999-9950 | Вспомогательные ненормируемые ресурсы (2% от Оплаты труда рабочих) |  |  | 4: руб; 5: 1.74; 7: 0.522; 8: 1; 10: 0.52 | [20 empty] | Вспомогательные ненормируемые ресурсы (2% от Оплаты труда рабочих)
| 1 | ОТ |  |  | 8: 87.14; 10: 26.14; 11: 30.64; 12: 800.93 | [21 empty] | ОТ
| 2 | ЭМ |  |  | 8: 43.02; 10: 12.91 | [21 empty] | ЭМ
| 3 | в т.ч. ОТм |  |  | 8: 4.27; 10: 1.28; 11: 30.64; 12: 39.22 | [21 empty] | в т.ч. ОТм
| 4 | М |  |  | 8: 485.57; 10: 145.67 | [21 empty] | М
|  | ЗТ |  |  | 4: чел.-ч; 5: 9.27; 7: 2.781 | [22 empty] | ЗТ
|  | ЗТм |  |  | 4: чел.-ч; 5: 0.34; 7: 0.102 | [22 empty] | ЗТм
|  | Итого по расценке |  |  | 8: 615.73; 10: 184.72 | [23 empty] | Итого по расценке
|  | ФОТ |  |  | 10: 27.42; 12: 840.15 | [22 empty] | ФОТ
| Пр/812-049.3-1 | НР Электротехнические установки на других объектах |  |  | 4: %; 5: 97; 7: 97; 10: 26.6; 12: 814.95 | [22 empty] | НР Электротехнические установки на других объектах
| Пр/774-049.3 | СП Электротехнические установки на других объектах |  |  | 4: %; 5: 51; 7: 51; 10: 13.98; 12: 428.48 | [22 empty] | СП Электротехнические установки на других объектах
|  | Всего по позиции |  |  | 10: 225.3 | [24 empty] | Всего по позиции
157 | ФССЦ-08.3.08.02-0084 | Уголок горячекатаный, марка стали Ст3сп, ширина полок 50-56 мм (уголок 50х50х5, L=3 м - 3шт.) |  |  | т | 0.0339 | 1 | 0.0339 | 5763 |  | 195.37 | [21 empty] | Уголок горячекатаный, марка стали Ст3сп, ширина полок 50-56 мм (уголок 50х50х5, L=3 м - 3шт.)
|  | Всего по позиции |  |  | 10: 195.37 | [24 empty] | Всего по позиции
Молниезащита | [41 empty] | Молниезащита
158 | ФЕРм08-02-472-08 | Проводник заземляющий открыто по строительным основаниям: из круглой стали диаметром 8 мм |  |  | 4: 100 м; 5: 3.5; 6: 1; 7: 3.5 | [19 empty] | Проводник заземляющий открыто по строительным основаниям: из круглой стали диаметром 8 мм
| 1-3-8 | Затраты труда рабочих (ср 3,8) |  |  | 4: чел.-ч; 5: 17.5; 7: 61.25; 8: 9.4; 10: 575.75 | [20 empty] | Затраты труда рабочих (ср 3,8)
| 91.05.05-015 | Краны на автомобильном ходу, грузоподъемность 16 т |  |  | 4: маш.час; 5: 0.1; 7: 0.35; 8: 115.4; 10: 40.39 | [20 empty] | Краны на автомобильном ходу, грузоподъемность 16 т
| 91.14.02-001 | Автомобили бортовые, грузоподъемность до 5 т |  |  | 4: маш.час; 5: 0.1; 7: 0.35; 8: 65.71; 10: 23 | [20 empty] | Автомобили бортовые, грузоподъемность до 5 т
| 91.17.04-233 | Установки для сварки ручной дуговой (постоянного тока) |  |  | 4: маш.час; 5: 2.9; 7: 10.15; 8: 8.1; 10: 82.22 | [20 empty] | Установки для сварки ручной дуговой (постоянного тока)
| 01.7.11.07-0034 | Электроды сварочные Э42А, диаметр 4 мм |  |  | 4: кг; 5: 0.9; 7: 3.15; 8: 10.57; 10: 33.3 | [20 empty] | Электроды сварочные Э42А, диаметр 4 мм
| 08.3.05.02-0101 | Прокат толстолистовой горячекатаный в листах, марка стали ВСт3пс5, толщина 4-6 мм |  |  | 4: т; 5: 0.004; 7: 0.014; 8: 5763; 10: 80.68 | [20 empty] | Прокат толстолистовой горячекатаный в листах, марка стали ВСт3пс5, толщина 4-6 мм
| 14.4.02.09-0301 | Композиция антикоррозионная цинкнаполненная |  |  | 4: кг; 5: 2; 7: 7; 8: 238.48; 10: 1669.36 | [20 empty] | Композиция антикоррозионная цинкнаполненная
| 999-9950 | Вспомогательные ненормируемые ресурсы (2% от Оплаты труда рабочих) |  |  | 4: руб; 5: 3.29; 7: 11.515; 8: 1; 10: 11.52 | [20 empty] | Вспомогательные ненормируемые ресурсы (2% от Оплаты труда рабочих)
| 1 | ОТ |  |  | 8: 164.5; 10: 575.75; 11: 30.64; 12: 17640.98 | [21 empty] | ОТ
| 2 | ЭМ |  |  | 8: 41.6; 10: 145.6 | [21 empty] | ЭМ
| 3 | в т.ч. ОТм |  |  | 8: 2.51; 10: 8.79; 11: 30.64; 12: 269.33 | [21 empty] | в т.ч. ОТм
| 4 | М |  |  | 8: 512.81; 10: 1794.84 | [21 empty] | М
|  | ЗТ |  |  | 4: чел.-ч; 5: 17.5; 7: 61.25 | [22 empty] | ЗТ
|  | ЗТм |  |  | 4: чел.-ч; 5: 0.2; 7: 0.7 | [22 empty] | ЗТм
|  | Итого по расценке |  |  | 8: 718.91; 10: 2516.19 | [23 empty] | Итого по расценке
|  | ФОТ |  |  | 10: 584.54; 12: 17910.31 | [22 empty] | ФОТ
| Пр/812-049.3-1 | НР Электротехнические установки на других объектах |  |  | 4: %; 5: 97; 7: 97; 10: 567; 12: 17373 | [22 empty] | НР Электротехнические установки на других объектах
| Пр/774-049.3 | СП Электротехнические установки на других объектах |  |  | 4: %; 5: 51; 7: 51; 10: 298.12; 12: 9134.26 | [22 empty] | СП Электротехнические установки на других объектах
|  | Всего по позиции |  |  | 10: 3381.31 | [24 empty] | Всего по позиции
159 | ФССЦ-08.3.04.02-0053 | Сталь круглая (катанка), диаметром 8 мм |  |  | т | 0.1379 | 1 | 0.1379 | 7135.98 |  | 984.05 | [21 empty] | Сталь круглая (катанка), диаметром 8 мм
|  | Всего по позиции |  |  | 10: 984.05 | [24 empty] | Всего по позиции
160 | ФЕРм08-02-471-01 | Заземлитель вертикальный из угловой стали размером: 50х50х5 мм |  |  | 4: 10 шт; 5: 0.6; 6: 1; 7: 0.6 | [19 empty] | Заземлитель вертикальный из угловой стали размером: 50х50х5 мм
| 1-3-8 | Затраты труда рабочих (ср 3,8) |  |  | 4: чел.-ч; 5: 9.27; 7: 5.562; 8: 9.4; 10: 52.28 | [20 empty] | Затраты труда рабочих (ср 3,8)
| 91.05.05-015 | Краны на автомобильном ходу, грузоподъемность 16 т |  |  | 4: маш.час; 5: 0.17; 7: 0.102; 8: 115.4; 10: 11.77 | [20 empty] | Краны на автомобильном ходу, грузоподъемность 16 т
| 91.14.02-001 | Автомобили бортовые, грузоподъемность до 5 т |  |  | 4: маш.час; 5: 0.17; 7: 0.102; 8: 65.71; 10: 6.7 | [20 empty] | Автомобили бортовые, грузоподъемность до 5 т
| 91.17.04-233 | Установки для сварки ручной дуговой (постоянного тока) |  |  | 4: маш.час; 5: 1.51; 7: 0.906; 8: 8.1; 10: 7.34 | [20 empty] | Установки для сварки ручной дуговой (постоянного тока)
| 01.7.11.07-0034 | Электроды сварочные Э42А, диаметр 4 мм |  |  | 4: кг; 5: 0.65; 7: 0.39; 8: 10.57; 10: 4.12 | [20 empty] | Электроды сварочные Э42А, диаметр 4 мм
| 14.4.02.09-0301 | Композиция антикоррозионная цинкнаполненная |  |  | 4: кг; 5: 2; 7: 1.2; 8: 238.48; 10: 286.18 | [20 empty] | Композиция антикоррозионная цинкнаполненная
| 999-9950 | Вспомогательные ненормируемые ресурсы (2% от Оплаты труда рабочих) |  |  | 4: руб; 5: 1.74; 7: 1.044; 8: 1; 10: 1.04 | [20 empty] | Вспомогательные ненормируемые ресурсы (2% от Оплаты труда рабочих)
| 1 | ОТ |  |  | 8: 87.14; 10: 52.28; 11: 30.64; 12: 1601.86 | [21 empty] | ОТ
| 2 | ЭМ |  |  | 8: 43.02; 10: 25.81 | [21 empty] | ЭМ
| 3 | в т.ч. ОТм |  |  | 8: 4.27; 10: 2.56; 11: 30.64; 12: 78.44 | [21 empty] | в т.ч. ОТм
| 4 | М |  |  | 8: 485.57; 10: 291.34 | [21 empty] | М
|  | ЗТ |  |  | 4: чел.-ч; 5: 9.27; 7: 5.562 | [22 empty] | ЗТ
|  | ЗТм |  |  | 4: чел.-ч; 5: 0.34; 7: 0.204 | [22 empty] | ЗТм
|  | Итого по расценке |  |  | 8: 615.73; 10: 369.43 | [23 empty] | Итого по расценке
|  | ФОТ |  |  | 10: 54.84; 12: 1680.3 | [22 empty] | ФОТ
| Пр/812-049.3-1 | НР Электротехнические установки на других объектах |  |  | 4: %; 5: 97; 7: 97; 10: 53.19; 12: 1629.89 | [22 empty] | НР Электротехнические установки на других объектах
| Пр/774-049.3 | СП Электротехнические установки на других объектах |  |  | 4: %; 5: 51; 7: 51; 10: 27.97; 12: 856.95 | [22 empty] | СП Электротехнические установки на других объектах
|  | Всего по позиции |  |  | 10: 450.59 | [24 empty] | Всего по позиции
161 | ФССЦ-08.3.08.02-0084 | Уголок горячекатаный, марка стали Ст3сп, ширина полок 50-56 мм (уголок 50х50х5.) |  |  | т | 0.0679 | 1 | 0.0679 | 5763 |  | 391.31 | [21 empty] | Уголок горячекатаный, марка стали Ст3сп, ширина полок 50-56 мм (уголок 50х50х5.)
|  | Всего по позиции |  |  | 10: 391.31 | [24 empty] | Всего по позиции
162 | ФЕРм08-02-472-07 | Проводник заземляющий открыто по строительным основаниям: из полосовой стали сечением 160 мм2 (прим. - 200мм2) |  |  | 4: 100 м; 5: 1.6; 6: 1; 7: 1.6 | [19 empty] | Проводник заземляющий открыто по строительным основаниям: из полосовой стали сечением 160 мм2 (прим. - 200мм2)
| 1-3-8 | Затраты труда рабочих (ср 3,8) |  |  | 4: чел.-ч; 5: 18.5; 7: 29.6; 8: 9.4; 10: 278.24 | [20 empty] | Затраты труда рабочих (ср 3,8)
| 91.05.05-015 | Краны на автомобильном ходу, грузоподъемность 16 т |  |  | 4: маш.час; 5: 0.23; 7: 0.368; 8: 115.4; 10: 42.47 | [20 empty] | Краны на автомобильном ходу, грузоподъемность 16 т
| 91.14.02-001 | Автомобили бортовые, грузоподъемность до 5 т |  |  | 4: маш.час; 5: 0.23; 7: 0.368; 8: 65.71; 10: 24.18 | [20 empty] | Автомобили бортовые, грузоподъемность до 5 т
| 91.17.04-233 | Установки для сварки ручной дуговой (постоянного тока) |  |  | 4: маш.час; 5: 2.9; 7: 4.64; 8: 8.1; 10: 37.58 | [20 empty] | Установки для сварки ручной дуговой (постоянного тока)
| 01.7.11.07-0034 | Электроды сварочные Э42А, диаметр 4 мм |  |  | 4: кг; 5: 1.3; 7: 2.08; 8: 10.57; 10: 21.99 | [20 empty] | Электроды сварочные Э42А, диаметр 4 мм
| 08.3.05.02-0101 | Прокат толстолистовой горячекатаный в листах, марка стали ВСт3пс5, толщина 4-6 мм |  |  | 4: т; 5: 0.004; 7: 0.0064; 8: 5763; 10: 36.88 | [20 empty] | Прокат толстолистовой горячекатаный в листах, марка стали ВСт3пс5, толщина 4-6 мм
| 14.4.02.09-0301 | Композиция антикоррозионная цинкнаполненная |  |  | 4: кг; 5: 2.3; 7: 3.68; 8: 238.48; 10: 877.61 | [20 empty] | Композиция антикоррозионная цинкнаполненная
| 999-9950 | Вспомогательные ненормируемые ресурсы (2% от Оплаты труда рабочих) |  |  | 4: руб; 5: 3.48; 7: 5.568; 8: 1; 10: 5.57 | [20 empty] | Вспомогательные ненормируемые ресурсы (2% от Оплаты труда рабочих)
| 1 | ОТ |  |  | 8: 173.9; 10: 278.24; 11: 30.64; 12: 8525.27 | [21 empty] | ОТ
| 2 | ЭМ |  |  | 8: 65.14; 10: 104.22 | [21 empty] | ЭМ
| 3 | в т.ч. ОТм |  |  | 8: 5.78; 10: 9.25; 11: 30.64; 12: 283.42 | [21 empty] | в т.ч. ОТм
| 4 | М |  |  | 8: 588.77; 10: 942.03 | [21 empty] | М
|  | ЗТ |  |  | 4: чел.-ч; 5: 18.5; 7: 29.6 | [22 empty] | ЗТ
|  | ЗТм |  |  | 4: чел.-ч; 5: 0.46; 7: 0.736 | [22 empty] | ЗТм
|  | Итого по расценке |  |  | 8: 827.81; 10: 1324.49 | [23 empty] | Итого по расценке
|  | ФОТ |  |  | 10: 287.49; 12: 8808.69 | [22 empty] | ФОТ
| Пр/812-049.3-1 | НР Электротехнические установки на других объектах |  |  | 4: %; 5: 97; 7: 97; 10: 278.87; 12: 8544.43 | [22 empty] | НР Электротехнические установки на других объектах
| Пр/774-049.3 | СП Электротехнические установки на других объектах |  |  | 4: %; 5: 51; 7: 51; 10: 146.62; 12: 4492.43 | [22 empty] | СП Электротехнические установки на других объектах
|  | Всего по позиции |  |  | 10: 1749.98 | [24 empty] | Всего по позиции
163 | ФССЦ-08.3.07.01-0043 | Сталь полосовая: 40х5 мм, марка Ст3сп |  |  | т | 0.2512 | 1 | 0.2512 | 6159.22 |  | 1547.2 | [21 empty] | Сталь полосовая: 40х5 мм, марка Ст3сп
|  | Всего по позиции |  |  | 10: 1547.2 | [24 empty] | Всего по позиции
|  | Итоги по разделу 6 Заземление : | [36 empty] | Итоги по разделу 6 Заземление :
|  | Итого прямые затраты (справочно) |  |  | 10: 9243.05 | [26 empty] | Итого прямые затраты (справочно)
|  | в том числе: | [37 empty] | в том числе:
|  | Оплата труда рабочих |  |  | 10: 989.52 | [26 empty] | Оплата труда рабочих
|  | Эксплуатация машин |  |  | 10: 309.17 | [26 empty] | Эксплуатация машин
|  | в том числе оплата труда машинистов (Отм) |  |  | 10: 23.6 | [26 empty] | в том числе оплата труда машинистов (Отм)
|  | Материалы |  |  | 10: 7944.36 | [26 empty] | Материалы
|  | Монтажные работы |  |  | 10: 10742.46 | [26 empty] | Монтажные работы
|  | в том числе: | [37 empty] | в том числе:
|  | оплата труда |  |  | 10: 989.52 | [26 empty] | оплата труда
|  | эксплуатация машин и механизмов |  |  | 10: 309.17 | [26 empty] | эксплуатация машин и механизмов
|  | в том числе оплата труда машинистов (ОТм) |  |  | 10: 23.6 | [26 empty] | в том числе оплата труда машинистов (ОТм)
|  | материалы |  |  | 10: 7944.36 | [26 empty] | материалы
|  | накладные расходы |  |  | 10: 982.72 | [26 empty] | накладные расходы
|  | сметная прибыль |  |  | 10: 516.69 | [26 empty] | сметная прибыль
|  | Итого ФОТ (справочно) |  |  | 10: 1013.12 | [26 empty] | Итого ФОТ (справочно)
|  | Итого накладные расходы (справочно) |  |  | 10: 982.72 | [26 empty] | Итого накладные расходы (справочно)
|  | Итого сметная прибыль (справочно) |  |  | 10: 516.69 | [26 empty] | Итого сметная прибыль (справочно)
|  | Итого по разделу 6 Заземление |  |  | 10: 10742.46 | [27 empty] | Итого по разделу 6 Заземление
|  | Итоги по смете: | [41 empty] | Итоги по смете:
|  | Итого прямые затраты (справочно) |  |  | 10: 124234.27; 12: 1312300.11 | [31 empty] | Итого прямые затраты (справочно)
|  | в том числе: | [42 empty] | в том числе:
|  | Оплата труда рабочих |  |  | 10: 12205.19; 12: 373967.02 | [31 empty] | Оплата труда рабочих
|  | Эксплуатация машин |  |  | 10: 1289.57; 12: 14765.58 | [31 empty] | Эксплуатация машин
|  | в том числе оплата труда машинистов (Отм) |  |  | 10: 144.96; 12: 4441.6 | [31 empty] | в том числе оплата труда машинистов (Отм)
|  | Материалы |  |  | 10: 110739.51; 12: 923567.51 | [31 empty] | Материалы
|  | Строительные работы |  |  | 10: 3004.11; 12: 91935.91 | [31 empty] | Строительные работы
|  | в том числе: | [42 empty] | в том числе:
|  | оплата труда |  |  | 10: 1249.49; 12: 38284.38 | [31 empty] | оплата труда
| (63), ФЕР, 2 кв 2023 (СМР) | эксплуатация машин и механизмов |  |  | 10: 5.73; 11: 11.45; 12: 65.61 | [31 empty] | эксплуатация машин и механизмов
|  | в том числе оплата труда машинистов (ОТм) |  |  | 10: 2.57; 12: 78.75 | [31 empty] | в том числе оплата труда машинистов (ОТм)
|  | накладные расходы |  |  | 10: 1143.82; 12: 35046.71 | [31 empty] | накладные расходы
|  | сметная прибыль |  |  | 10: 605.07; 12: 18539.21 | [31 empty] | сметная прибыль
|  | Монтажные работы |  |  | 10: 139404.22; 12: 1777217.41 | [31 empty] | Монтажные работы
|  | в том числе: | [42 empty] | в том числе:
|  | оплата труда |  |  | 10: 10955.7; 12: 335682.64 | [31 empty] | оплата труда
| (63), ФЕР, 2 кв 2023 (СМР) | эксплуатация машин и механизмов |  |  | 10: 1283.84; 11: 11.45; 12: 14699.97 | [31 empty] | эксплуатация машин и механизмов
|  | в том числе оплата труда машинистов (ОТм) |  |  | 10: 142.39; 12: 4362.85 | [31 empty] | в том числе оплата труда машинистов (ОТм)
| (63), ФЕР, 2 кв 2023 (СМР) | материалы |  |  | 10: 110739.51; 11: 8.34; 12: 923567.51 | [31 empty] | материалы
|  | накладные расходы |  |  | 10: 10765.14; 12: 329844.1 | [31 empty] | накладные расходы
|  | сметная прибыль |  |  | 10: 5660.03; 12: 173423.19 | [31 empty] | сметная прибыль
|  | Оборудование |  |  | 10: 42546.36; 12: 225070.24 | [31 empty] | Оборудование
| 2 кв 2023 (ОБ), Письмо Минстроя России от 11.05.2023г. №26728-ИФ/09 прил 7 | Оборудование |  |  | 10: 5714.93; 11: 5.29; 12: 30231.98 | [31 empty] | Оборудование
| 2 кв 2023 (ОБ), Письмо Минстроя России от 11.05.2023г. №26728-ИФ/09 прил 7 | Инженерное оборудование |  |  | 10: 36831.43; 11: 5.29; 12: 194838.26 | [31 empty] | Инженерное оборудование
|  | Итого ФОТ (справочно) |  |  | 10: 12350.15; 12: 378408.62 | [31 empty] | Итого ФОТ (справочно)
|  | Итого накладные расходы (справочно) |  |  | 10: 11908.96; 12: 364890.81 | [31 empty] | Итого накладные расходы (справочно)
|  | Итого сметная прибыль (справочно) |  |  | 10: 6265.1; 12: 191962.4 | [31 empty] | Итого сметная прибыль (справочно)
|  | ВСЕГО по смете |  |  | 10: 184954.69; 12: 2094223.56 | [32 empty] | ВСЕГО по смете
|  | в том числе: | [42 empty] | в том числе:
|  | материальные ресурсы, отсутствующие в ФРСН |  |  | 10: 67747.33; 12: 565012.62 | [31 empty] | материальные ресурсы, отсутствующие в ФРСН
|  | оборудование, отсутствующее в ФРСН |  |  | 10: 14388.21; 12: 76113.62 | [31 empty] | оборудование, отсутствующее в ФРСН
| Составил: | [45 empty] | (Игнатьева Ю.В.)
[должность, подпись (инициалы, фамилия)]
| Проверил: | [46 empty] | (Запрометова Т.А.)
[должность, подпись (инициалы, фамилия)]
¹ Зарегистрирован Министерством юстиции Российской Федерации 10 сентября 2019 г., регистрационный № 55869), с изменениями, внесенными приказом Министерства строительства и жилищно-коммунального хозяйства Российской Федерации от 20 февраля 2021 г. № 79/пр (зарегистрирован Министерством юстиции Российской Федерации 9 августа 2021 г., регистрационный № 64577) | [48 empty] | ¹ Зарегистрирован Министерством юстиции Российской Федерации 10 сентября 2019 г., регистрационный № 55869), с изменениями, внесенными приказом Министерства строительства и жилищно-коммунального хозяйства Российской Федерации от 20 февраля 2021 г. № 79/пр (зарегистрирован Министерством юстиции Российской Федерации 9 августа 2021 г., регистрационный № 64577)
² Под прочими затратами понимаются затраты, учитываемые в соответствии с пунктом 184 Методики. | [49 empty] | ² Под прочими затратами понимаются затраты, учитываемые в соответствии с пунктом 184 Методики.
³ Под прочими работами понимаются затраты, учитываемые в соответствии с пунктами 122-128 Методики. | [50 empty] | ³ Под прочими работами понимаются затраты, учитываемые в соответствии с пунктами 122-128 Методики.