## Ремонт котла - ЛСР
Приложение № 3
Утверждено приказом Минстроя РФ № 421/пр от 4 августа 2020 г. в редакции приказа № 557/пр от 7 июля 2022 г.
СОГЛАСОВАНО: | [10 empty] | УТВЕРЖДАЮ:
"____" ________________ 2026 года | [10 empty] | "____" ________________ 2026 года | [5 empty] | "____" ________________ 2026 года | "____" ________________ 2026 года
Наименование программного продукта |  |  |  |  | ГРАНД-Смета, версия 2025.3
Наименование редакции сметных нормативов |  |  |  |  | Приказ Минстроя России от 30.12.2021 № 1046/пр; Приказ Минстроя России от 04.08.2020 № 421/пр; Приказ Минстроя России от 21.12.2020 № 812/пр; Приказ Минстроя России от 11.12.2020 № 774/пр; Приказ Минстроя России от 02.08.2023 № 551/пр; Приказ Минстроя России от 14.11.2023 № 817/пр; Приказ Минстроя России от 16.02.2024 № 102/пр; Приказ Минстроя России от 13.05.2024 №323/пр; Приказ Минстроя России от 09.08.2024 №524/пр; Приказ Минстроя России от 07.11.2024 №747/пр; Приказ Минстроя России от 23.01.2025 №30/пр; Приказ Минстроя России от 07.02.2025 №69/пр; Приказ Минстроя России от 19.05.2025 №299/пр; Приказ Минстроя России от 14.08.2025 №490/пр; Приказ Минстроя России от 12.11.2025 №696/пр; Приказ Минстроя России от 17.02.2026 №91/пр | [13 empty] | Наименование редакции сметных нормативов | Приказ Минстроя России от 30.12.2021 № 1046/пр; Приказ Минстроя России от 04.08.2020 № 421/пр; Приказ Минстроя России от 21.12.2020 № 812/пр; Приказ Минстроя России от 11.12.2020 № 774/пр; Приказ Минстроя России от 02.08.2023 № 551/пр; Приказ Минстроя России от 14.11.2023 № 817/пр; Приказ Минстроя России от 16.02.2024 № 102/пр; Приказ Минстроя России от 13.05.2024 №323/пр; Приказ Минстроя России от 09.08.2024 №524/пр; Приказ Минстроя России от 07.11.2024 №747/пр; Приказ Минстроя России от 23.01.2025 №30/пр; Приказ Минстроя России от 07.02.2025 №69/пр; Приказ Минстроя России от 19.05.2025 №299/пр; Приказ Минстроя России от 14.08.2025 №490/пр; Приказ Минстроя России от 12.11.2025 №696/пр; Приказ Минстроя России от 17.02.2026 №91/пр
Реквизиты приказа Минстроя России об утверждении дополнений и изменений к сметным нормативам |  |  |  |  | Приказ Минстроя России от 18 мая 2022 г. № 378/пр, Приказ Минстроя России от 26 августа 2022 г. № 703/пр, Приказ Минстроя России от 26 октября 2022 г. № 905/пр, Приказ Минстроя России от 27 декабря 2022 г. № 1133/пр, Приказ Минстроя России от 10 февраля 2023 г. № 84/пр, Приказ Минстроя России от 11.05.2023 №335/пр; Приказ Минстроя России от 07.07.2022 № 557/пр; Приказ Минстроя России от 02.09.2021 № 636/пр, Приказ Минстроя России от 26.07.2022 № 611/пр; Приказ Минстроя России от 22.04.2022 № 317/пр; Приказ Минстроя России от 02.08.2023 № 551/пр; Приказ Минстроя России от 14.11.2023 № 817/пр; Приказ Минстроя России от 30.01.2024 № 55/пр; Приказ Минстроя России от 16.02.2024 № 102/пр; Приказ Минстроя России от 13.05.2024 №323/пр; Приказ Минстроя России от 09.08.2024 №524/пр; Приказ Минстроя России от 07.11.2024 №747/пр; Приказ Минстроя России от 23.01.2025 №30/пр; Приказ Минстроя России от 07.02.2025 №69/пр; Приказ Минстроя России от 19.05.2025 №299/пр; Приказ Минстроя России от 14.08.2025 №490/пр; Приказ Минстроя России от 12.11.2025 №696/пр; Приказ Минстроя России от 17.02.2026 №91/пр | [15 empty] | Реквизиты приказа Минстроя России об утверждении дополнений и изменений к сметным нормативам | Приказ Минстроя России от 18 мая 2022 г. № 378/пр, Приказ Минстроя России от 26 августа 2022 г. № 703/пр, Приказ Минстроя России от 26 октября 2022 г. № 905/пр, Приказ Минстроя России от 27 декабря 2022 г. № 1133/пр, Приказ Минстроя России от 10 февраля 2023 г. № 84/пр, Приказ Минстроя России от 11.05.2023 №335/пр; Приказ Минстроя России от 07.07.2022 № 557/пр; Приказ Минстроя России от 02.09.2021 № 636/пр, Приказ Минстроя России от 26.07.2022 № 611/пр; Приказ Минстроя России от 22.04.2022 № 317/пр; Приказ Минстроя России от 02.08.2023 № 551/пр; Приказ Минстроя России от 14.11.2023 № 817/пр; Приказ Минстроя России от 30.01.2024 № 55/пр; Приказ Минстроя России от 16.02.2024 № 102/пр; Приказ Минстроя России от 13.05.2024 №323/пр; Приказ Минстроя России от 09.08.2024 №524/пр; Приказ Минстроя России от 07.11.2024 №747/пр; Приказ Минстроя России от 23.01.2025 №30/пр; Приказ Минстроя России от 07.02.2025 №69/пр; Приказ Минстроя России от 19.05.2025 №299/пр; Приказ Минстроя России от 14.08.2025 №490/пр; Приказ Минстроя России от 12.11.2025 №696/пр; Приказ Минстроя России от 17.02.2026 №91/пр
Реквизиты письма Минстроя России об индексах изменения сметной стоимости строительства, включаемые в федеральный реестр сметных нормативов и размещаемые в федеральной государственной информационной системе ценообразования в строительстве, подготовленного в соответствии пунктом 85 Методики расчета индексов изменения сметной стоимости строительства, утвержденной приказом Министерства строительства и жилищно-коммунального хозяйства Российской Федерации от 5 июня 2019 г. № 326/пр¹ |  |  |  |  | Письмо Минстроя России от 25.02.2026 № 9859-ИФ/09 | [9 empty] | Реквизиты письма Минстроя России об индексах изменения сметной стоимости строительства, включаемые в федеральный реестр сметных нормативов и размещаемые в федеральной государственной информационной системе ценообразования в строительстве, подготовленного в соответствии пунктом 85 Методики расчета индексов изменения сметной стоимости строительства, утвержденной приказом Министерства строительства и жилищно-коммунального хозяйства Российской Федерации от 5 июня 2019 г. № 326/пр¹ | Письмо Минстроя России от 25.02.2026 № 9859-ИФ/09 | [6 empty] | Реквизиты письма Минстроя России об индексах изменения сметной стоимости строительства, включаемые в федеральный реестр сметных нормативов и размещаемые в федеральной государственной информационной системе ценообразования в строительстве, подготовленного в соответствии пунктом 85 Методики расчета индексов изменения сметной стоимости строительства, утвержденной приказом Министерства строительства и жилищно-коммунального хозяйства Российской Федерации от 5 июня 2019 г. № 326/пр¹ | Письмо Минстроя России от 25.02.2026 № 9859-ИФ/09
Реквизиты нормативного правового акта об утверждении оплаты труда, утверждаемый в соответствии с пунктом 22(1) Правилами мониторинга цен, утвержденными постановлением Правительства Российской Федерации от 23 декабря 2016 г. № 1452 |  |  |  |  | Постановление Правительства Тюменской области от 28.03.2025г № 189-п "О среднемесячном размере оплаты труда рабочего первого разряда, занятого в строительной отрасли, по Тюменской области" от 28.03.2025 № 189-п | [9 empty] | Реквизиты нормативного правового акта об утверждении оплаты труда, утверждаемый в соответствии с пунктом 22(1) Правилами мониторинга цен, утвержденными постановлением Правительства Российской Федерации от 23 декабря 2016 г. № 1452 | Постановление Правительства Тюменской области от 28.03.2025г № 189-п "О среднемесячном размере оплаты труда рабочего первого разряда, занятого в строительной отрасли, по Тюменской области" от 28.03.2025 № 189-п | [8 empty] | Реквизиты нормативного правового акта об утверждении оплаты труда, утверждаемый в соответствии с пунктом 22(1) Правилами мониторинга цен, утвержденными постановлением Правительства Российской Федерации от 23 декабря 2016 г. № 1452 | Постановление Правительства Тюменской области от 28.03.2025г № 189-п "О среднемесячном размере оплаты труда рабочего первого разряда, занятого в строительной отрасли, по Тюменской области" от 28.03.2025 № 189-п
Обоснование принятых текущих цен на строительные ресурсы | [26 empty] | Обоснование принятых текущих цен на строительные ресурсы
Наименование субъекта Российской Федерации |  |  |  |  | 72. Тюменская область | [10 empty] | 72. Тюменская область | [11 empty] | Наименование субъекта Российской Федерации | 72. Тюменская область
Наименование зоны субъекта Российской Федерации |  |  |  |  | Тюменская область | [10 empty] | Тюменская область | [13 empty] | Наименование зоны субъекта Российской Федерации | Тюменская область
г.Тюмень | [31 empty] | г.Тюмень
(наименование стройки)
(наименование объекта капитального строительства)
ЛОКАЛЬНЫЙ СМЕТНЫЙ РАСЧЕТ (СМЕТА) № 1.1-К
Ремонт котла ПТВМ-30 | [32 empty] | Теплотехник
(наименование работ и затрат)
Составлен | ресурсно-индексным | методом
Основание
(проектная и (или) иная техническая документация)
Составлен(а) в текущем уровне цен |  | I квартал 2026 года | [31 empty] | I квартал 2026 года
Сметная стоимость |  |  | 32345.82 | тыс.руб.
в том числе:
| строительных работ |  | 4436.37 | тыс.руб. |  |  |  |  | Средства на оплату труда рабочих |  |  |  | 4434.79 | тыс.руб.
| монтажных работ |  | 21130.8 | тыс.руб. |  |  |  |  | Средства на оплату труда машинистов |  |  |  | 283.98 | тыс.руб.
| оборудования |  | 0 | тыс.руб. |  |  |  |  | Нормативные затраты труда рабочих |  |  |  | 7067.24 | чел.-ч.
| прочих затрат |  | 425.93 | тыс.руб. |  |  |  |  | Нормативные затраты труда машинистов |  |  |  | 422.32 | чел.-ч.
№ п/п | Обоснование | Наименование работ и затрат |  |  |  | Единица измерения | Количество |  |  | Сметная стоимость, руб.
[7 empty] | на единицу измерения | коэффициенты | всего с учетом коэффициентов | на единицу измерения в базисном уровне цен | индекс | на единицу измерения в текущем уровне цен | коэффициенты | всего в текущем уровне цен
1 | 2 | 3 |  |  |  | 4 | 5 | 6 | 7 | 8 | 9 | 10 | 11 | 12
Раздел 1. Демонтаж обмуровки | [34 empty] | Раздел 1. Демонтаж обмуровки
1 | ГЭСНр65-05-004-01 | Разборка обмуровки котлов |  |  |  | 4: м3; 5: 2.3; 6: 1; 7: 2.3 | [21 empty] | Разборка обмуровки котлов
| 421/пр_2020_прил.10_т.5_п.2_гр.5 | Производство ремонтно-строительных работ осуществляется в помещениях объекта капитального строительства с остановкой рабочего процесса, при этом в зоне производства ремонтно-строительных работ имеются действующее технологическое или лабораторное оборудование, мебель и иные загромождающие помещения предметы ОЗП=1,1; ЭМ=1,1 к расх.; ЗПМ=1,1; ТЗ=1,1; ТЗМ=1,1 | [34 empty] | Производство ремонтно-строительных работ осуществляется в помещениях объекта капитального строительства с остановкой рабочего процесса, при этом в зоне производства ремонтно-строительных работ имеются действующее технологическое или лабораторное оборудование, мебель и иные загромождающие помещения предметы ОЗП=1,1; ЭМ=1,1 к расх.; ЗПМ=1,1; ТЗ=1,1; ТЗМ=1,1
| 1 | ОТ(ЗТ) |  |  |  | 4: чел.-ч; 7: 41.8715; 12: 20221.42 | [23 empty] | ОТ(ЗТ)
| 1-100-23 | Средний разряд работы 2,3 |  |  |  | чел.-ч | 16.55 | 1.1 | 41.8715 |  |  | 482.94 |  | 20221.42 | [24 empty] | Средний разряд работы 2,3
| 2 | ЭМ |  |  |  | 12: 530.31 | [23 empty] | ЭМ
|  | ОТм(ЗТм) |  |  |  | 4: чел.-ч; 7: 0.8855; 12: 511.65 | [23 empty] | ОТм(ЗТм)
| 91.06.05-056 | Погрузчики одноковшовые универсальные фронтальные пневмоколесные, номинальная вместимость основного ковша 1,1 м3, грузоподъемность 2 т |  |  |  | маш.-ч | 0.1 | 1.1 | 0.253 | 807.87 | 1.26 | 1017.92 |  | 257.53 | [24 empty] | Погрузчики одноковшовые универсальные фронтальные пневмоколесные, номинальная вместимость основного ковша 1,1 м3, грузоподъемность 2 т
| 4-100-040 | ОТм(Зтм) Средний разряд машинистов 4 |  |  |  | чел.-ч | 0.1 | 1.1 | 0.253 |  |  | 577.81 |  | 146.19 | [25 empty] | ОТм(Зтм) Средний разряд машинистов 4
| 91.18.01-007 | Компрессоры винтовые передвижные с двигателем внутреннего сгорания, давление до 0,7 МПа (7 атм), производительность до 5,4 м3/мин |  |  |  | маш.-ч | 0.25 | 1.1 | 0.6325 |  |  | 424.43 |  | 268.45 | [24 empty] | Компрессоры винтовые передвижные с двигателем внутреннего сгорания, давление до 0,7 МПа (7 атм), производительность до 5,4 м3/мин
| 4-100-040 | ОТм(Зтм) Средний разряд машинистов 4 |  |  |  | чел.-ч | 0.25 | 1.1 | 0.6325 |  |  | 577.81 |  | 365.46 | [25 empty] | ОТм(Зтм) Средний разряд машинистов 4
| 91.21.10-002 | Молотки отбойные пневматические при работе от передвижных компрессоров |  |  |  | маш.-ч | 0.5 | 1.1 | 1.265 | 2.11 | 1.62 | 3.42 |  | 4.33 | [24 empty] | Молотки отбойные пневматические при работе от передвижных компрессоров
|  | Итого прямые затраты |  |  |  | 12: 21263.38 | [26 empty] | Итого прямые затраты
|  | Всего по позиции |  |  |  | 10: 21053.78; 12: 48423.7 | [27 empty] | Всего по позиции
2 | ГЭСН26-01-011-01 | Демонтаж: Изоляция плоских и криволинейных поверхностей матами минераловатными прошивными безобкладочными и в обкладках, плитами минераловатными на синтетическом связующем, плитами из стеклянного штапельного волокна |  |  |  | 4: м3; 5: 16.8; 6: 1; 7: 16.8 | [21 empty] | Демонтаж: Изоляция плоских и криволинейных поверхностей матами минераловатными прошивными безобкладочными и в обкладках, плитами минераловатными на синтетическом связующем, плитами из стеклянного штапельного волокна
| 421/пр_2020_прил.10_т.5_п.2_гр.3 | Производство ремонтно-строительных работ осуществляется в помещениях объекта капитального строительства с остановкой рабочего процесса, при этом в зоне производства ремонтно-строительных работ имеются действующее технологическое или лабораторное оборудование, мебель и иные загромождающие помещения предметы ОЗП=1,3; ЭМ=1,3 к расх.; ЗПМ=1,3; ТЗ=1,3; ТЗМ=1,3 | [34 empty] | Производство ремонтно-строительных работ осуществляется в помещениях объекта капитального строительства с остановкой рабочего процесса, при этом в зоне производства ремонтно-строительных работ имеются действующее технологическое или лабораторное оборудование, мебель и иные загромождающие помещения предметы ОЗП=1,3; ЭМ=1,3 к расх.; ЗПМ=1,3; ТЗ=1,3; ТЗМ=1,3
| 648/пр_2022_п.144_т.2_стр.4_стб.3 | Демонтаж (разборка) металлических, металлокомпозитных, композитных конструкций ОЗП=0,7; ЭМ=0,7 к расх.; ЗПМ=0,7; МАТ=0 к расх.; ТЗ=0,7; ТЗМ=0,7 | [34 empty] | Демонтаж (разборка) металлических, металлокомпозитных, композитных конструкций ОЗП=0,7; ЭМ=0,7 к расх.; ЗПМ=0,7; МАТ=0 к расх.; ТЗ=0,7; ТЗМ=0,7
| 1 | ОТ(ЗТ) |  |  |  | 4: чел.-ч; 7: 226.2624; 12: 126344.92 | [23 empty] | ОТ(ЗТ)
| 1-100-37 | Средний разряд работы 3,7 |  |  |  | чел.-ч | 14.8 | 0,91 (1,3*0,7) | 226.2624 |  |  | 558.4 |  | 126344.92 | [24 empty] | Средний разряд работы 3,7
| 2 | ЭМ |  |  |  | 12: 5524.59 | [23 empty] | ЭМ
|  | ОТм(ЗТм) |  |  |  | 4: чел.-ч; 7: 7.7969; 12: 4505.12 | [23 empty] | ОТм(ЗТм)
| 91.14.02-001 | Автомобили бортовые, грузоподъемность до 5 т |  |  |  | маш.-ч | 0.51 | 0,91 (1,3*0,7) | 7.7969 |  |  | 694.89 |  | 5417.97 | [24 empty] | Автомобили бортовые, грузоподъемность до 5 т
| 4-100-040 | ОТм(Зтм) Средний разряд машинистов 4 |  |  |  | чел.-ч | 0.51 | 0,91 (1,3*0,7) | 7.7969 |  |  | 577.81 |  | 4505.12 | [25 empty] | ОТм(Зтм) Средний разряд машинистов 4
| 91.21.22-443 | Станки универсальные электромеханические для изготовления бандажей, диафрагм, пряжек, мощность 0,75 кВт |  |  |  | маш.-ч | 0.2 | 0,91 (1,3*0,7) | 3.0576 | 21.39 | 1.63 | 34.87 |  | 106.62 | [24 empty] | Станки универсальные электромеханические для изготовления бандажей, диафрагм, пряжек, мощность 0,75 кВт
| 4 | М |  |  |  | 12: 0 | [23 empty] | М
| 08.3.02.01-0041 | Ленты стальные упаковочные, мягкие, нормальной точности по толщине и ширине 0,7х20-50 мм |  |  |  | т | 0.00726 | 0 | 0 | 89073.2 | 0.8 | 71258.56 |  | 0 | [24 empty] | Ленты стальные упаковочные, мягкие, нормальной точности по толщине и ширине 0,7х20-50 мм
| 08.3.03.04-0021 | Проволока общего назначения из низкоуглеродистой стали, диаметр 0,8 мм |  |  |  | кг | 0.5 | 0 | 0 | 91.63 | 0.89 | 81.55 |  | 0 | [24 empty] | Проволока общего назначения из низкоуглеродистой стали, диаметр 0,8 мм
| 08.3.03.05-0011 | Проволока стальная низкоуглеродистая оцинкованная разного назначения, диаметр 1,1 мм |  |  |  | т | 0.002 | 0 | 0 | 129575.7 | 0.89 | 115322.37 |  | 0 | [24 empty] | Проволока стальная низкоуглеродистая оцинкованная разного назначения, диаметр 1,1 мм
| 08.3.03.05-0020 | Проволока стальная низкоуглеродистая оцинкованная разного назначения, диаметр 6,0 мм |  |  |  | т | 0.003 | 0 | 0 | 73218.1 | 0.89 | 65164.11 |  | 0 | [24 empty] | Проволока стальная низкоуглеродистая оцинкованная разного назначения, диаметр 6,0 мм
| 08.3.05.05-0054 | Сталь листовая оцинкованная, толщина 0,8 мм |  |  |  | т | 6e-05 | 0 | 0 |  |  | 77800.7 |  | 0 | [24 empty] | Сталь листовая оцинкованная, толщина 0,8 мм
| 08.3.03.04-1010 | Проволока общего назначения из низкоуглеродистой стали, диаметр 1,30-2,50 мм |  |  |  | кг | 1.4 | 0 | 0 | 106.66 | 0.89 | 94.93 |  | 0 | [24 empty] | Проволока общего назначения из низкоуглеродистой стали, диаметр 1,30-2,50 мм
|  | Итого прямые затраты |  |  |  | 12: 136374.63 | [26 empty] | Итого прямые затраты
|  | Всего по позиции |  |  |  | 10: 19313.78; 12: 324471.56 | [27 empty] | Всего по позиции
3 | ГЭСН45-04-003-01 | Демонтаж: Обмуровка экранов жаростойким бетоном: толщиной слоя до 40 мм |  |  |  | 4: м3; 5: 6.3; 6: 1; 7: 6.3 | [21 empty] | Демонтаж: Обмуровка экранов жаростойким бетоном: толщиной слоя до 40 мм
| 421/пр_2020_прил.10_т.5_п.2_гр.3 | Производство ремонтно-строительных работ осуществляется в помещениях объекта капитального строительства с остановкой рабочего процесса, при этом в зоне производства ремонтно-строительных работ имеются действующее технологическое или лабораторное оборудование, мебель и иные загромождающие помещения предметы ОЗП=1,3; ЭМ=1,3 к расх.; ЗПМ=1,3; ТЗ=1,3; ТЗМ=1,3 | [34 empty] | Производство ремонтно-строительных работ осуществляется в помещениях объекта капитального строительства с остановкой рабочего процесса, при этом в зоне производства ремонтно-строительных работ имеются действующее технологическое или лабораторное оборудование, мебель и иные загромождающие помещения предметы ОЗП=1,3; ЭМ=1,3 к расх.; ЗПМ=1,3; ТЗ=1,3; ТЗМ=1,3
| 648/пр_2022_п.144_т.2_стр.1_стб.3 | Демонтаж (разборка) сборных бетонных и железобетонных строительных конструкций ОЗП=0,8; ЭМ=0,8 к расх.; ЗПМ=0,8; МАТ=0 к расх.; ТЗ=0,8; ТЗМ=0,8 | [34 empty] | Демонтаж (разборка) сборных бетонных и железобетонных строительных конструкций ОЗП=0,8; ЭМ=0,8 к расх.; ЗПМ=0,8; МАТ=0 к расх.; ТЗ=0,8; ТЗМ=0,8
| 1 | ОТ(ЗТ) |  |  |  | 4: чел.-ч; 7: 259.4592; 12: 154393.79 | [23 empty] | ОТ(ЗТ)
| 1-100-42 | Средний разряд работы 4,2 |  |  |  | чел.-ч | 39.6 | 1,04 (1,3*0,8) | 259.4592 |  |  | 595.06 |  | 154393.79 | [24 empty] | Средний разряд работы 4,2
| 2 | ЭМ |  |  |  | 12: 17784.59 | [23 empty] | ЭМ
|  | ОТм(ЗТм) |  |  |  | 4: чел.-ч; 7: 52.416; 12: 29388.06 | [23 empty] | ОТм(ЗТм)
| 91.06.05-011 | Погрузчики одноковшовые универсальные фронтальные пневмоколесные, номинальная вместимость основного ковша 2,6 м3, грузоподъемность 5 т |  |  |  | маш.-ч | 0.12 | 1,04 (1,3*0,8) | 0.78624 |  |  | 1698.54 |  | 1335.46 | [24 empty] | Погрузчики одноковшовые универсальные фронтальные пневмоколесные, номинальная вместимость основного ковша 2,6 м3, грузоподъемность 5 т
| 4-100-050 | ОТм(Зтм) Средний разряд машинистов 5 |  |  |  | чел.-ч | 0.12 | 1,04 (1,3*0,8) | 0.78624 |  |  | 664.05 |  | 522.1 | [25 empty] | ОТм(Зтм) Средний разряд машинистов 5
| 91.06.06-031 | Подъемники двухмачтовые грузовые, грузоподъемность до 2 т, высота до 60 м |  |  |  | маш.-ч | 2.28 | 1,04 (1,3*0,8) | 14.9386 | 234.32 | 1.72 | 403.03 |  | 6020.69 | [24 empty] | Подъемники двухмачтовые грузовые, грузоподъемность до 2 т, высота до 60 м
| 4-100-030 | ОТм(Зтм) Средний разряд машинистов 3 |  |  |  | чел.-ч | 2.28 | 1,04 (1,3*0,8) | 14.9386 |  |  | 513.13 |  | 7665.42 | [25 empty] | ОТм(Зтм) Средний разряд машинистов 3
| 91.07.03-004 | Бетоносмесители гравитационные передвижные, объем барабана 500 л |  |  |  | маш.-ч | 4 | 1,04 (1,3*0,8) | 26.208 |  |  | 14.25 |  | 373.46 | [24 empty] | Бетоносмесители гравитационные передвижные, объем барабана 500 л
| 4-100-040 | ОТм(Зтм) Средний разряд машинистов 4 |  |  |  | чел.-ч | 4 | 1,04 (1,3*0,8) | 26.208 |  |  | 577.81 |  | 15143.24 | [25 empty] | ОТм(Зтм) Средний разряд машинистов 4
| 91.14.03-001 | Автомобили-самосвалы, грузоподъемность до 7 т |  |  |  | маш.-ч | 1.6 | 1,04 (1,3*0,8) | 10.4832 | 610.92 | 1.43 | 873.62 |  | 9158.33 | [24 empty] | Автомобили-самосвалы, грузоподъемность до 7 т
| 4-100-040 | ОТм(Зтм) Средний разряд машинистов 4 |  |  |  | чел.-ч | 1.6 | 1,04 (1,3*0,8) | 10.4832 |  |  | 577.81 |  | 6057.3 | [25 empty] | ОТм(Зтм) Средний разряд машинистов 4
| 91.17.04-233 | Аппараты сварочные для ручной дуговой сварки, сварочный ток до 350 А |  |  |  | маш.-ч | 3.63 | 1,04 (1,3*0,8) | 23.7838 |  |  | 37.7 |  | 896.65 | [24 empty] | Аппараты сварочные для ручной дуговой сварки, сварочный ток до 350 А
| 4 | М |  |  |  | 12: 0 | [23 empty] | М
| 01.7.11.07-0021 | Электроды сварочные для сварки низколегированных и углеродистых сталей УОНИ 13/45, Э42А, диаметр 2 мм |  |  |  | т | 0.0009 | 0 | 0 | 178949.29 | 0.95 | 170001.83 |  | 0 | [24 empty] | Электроды сварочные для сварки низколегированных и углеродистых сталей УОНИ 13/45, Э42А, диаметр 2 мм
| 08.3.03.03-0021 | Проволока стальная жаростойкая, марка стали 08Х18Н10, диаметр 1-6 мм |  |  |  | т | 0.065 | 0 | 0 | 334385 | 0.89 | 297602.65 |  | 0 | [24 empty] | Проволока стальная жаростойкая, марка стали 08Х18Н10, диаметр 1-6 мм
|  | Итого прямые затраты |  |  |  | 12: 201566.44 | [26 empty] | Итого прямые затраты
|  | Всего по позиции |  |  |  | 10: 77123.33; 12: 485876.96 | [27 empty] | Всего по позиции
4 | ГЭСНм06-01-012-31 | Демонтаж: Детали крепления изоляции котлов паропроизводительностью: 320-2650 т/ч, на газомазутном топливе |  |  |  | 4: т; 5: 0.3; 6: 1; 7: 0.3 | [21 empty] | Демонтаж: Детали крепления изоляции котлов паропроизводительностью: 320-2650 т/ч, на газомазутном топливе
| 421/пр_2020_прил.10_т.5_п.2_гр.4 | Производство ремонтно-строительных работ осуществляется в помещениях объекта капитального строительства с остановкой рабочего процесса, при этом в зоне производства ремонтно-строительных работ имеются действующее технологическое или лабораторное оборудование, мебель и иные загромождающие помещения предметы ОЗП=1,3; ЭМ=1,3 к расх.; ЗПМ=1,3; ТЗ=1,3; ТЗМ=1,3 | [34 empty] | Производство ремонтно-строительных работ осуществляется в помещениях объекта капитального строительства с остановкой рабочего процесса, при этом в зоне производства ремонтно-строительных работ имеются действующее технологическое или лабораторное оборудование, мебель и иные загромождающие помещения предметы ОЗП=1,3; ЭМ=1,3 к расх.; ЗПМ=1,3; ТЗ=1,3; ТЗМ=1,3
| 648/пр_2022_п.145_т.3_стр.4_стб.3 | Демонтаж оборудования, не пригодного для дальнейшего использования (предназначено в лом), без разборки и резки ОЗП=0,3; ЭМ=0,3 к расх.; ЗПМ=0,3; МАТ=0 к расх.; ТЗ=0,3; ТЗМ=0,3 | [34 empty] | Демонтаж оборудования, не пригодного для дальнейшего использования (предназначено в лом), без разборки и резки ОЗП=0,3; ЭМ=0,3 к расх.; ЗПМ=0,3; МАТ=0 к расх.; ТЗ=0,3; ТЗМ=0,3
| 1 | ОТ(ЗТ) |  |  |  | 4: чел.-ч; 7: 59.085; 12: 34139.9 | [23 empty] | ОТ(ЗТ)
| 1-100-40 | Средний разряд работы 4,0 |  |  |  | чел.-ч | 505 | 0,39 (1,3*0,3) | 59.085 |  |  | 577.81 |  | 34139.9 | [24 empty] | Средний разряд работы 4,0
| 2 | ЭМ |  |  |  | 12: 2766.6 | [23 empty] | ЭМ
|  | ОТм(ЗТм) |  |  |  | 4: чел.-ч; 7: 0.63297; 12: 421.37 | [23 empty] | ОТм(ЗТм)
| 91.05.02-005 | Краны козловые, грузоподъемность 32 т |  |  |  | маш.-ч | 0.04 | 0,39 (1,3*0,3) | 0.00468 | 1803.79 | 1.52 | 2741.76 |  | 12.83 | [24 empty] | Краны козловые, грузоподъемность 32 т
| 4-100-060 | ОТм(Зтм) Средний разряд машинистов 6 |  |  |  | чел.-ч | 0.04 | 0,39 (1,3*0,3) | 0.00468 |  |  | 776.16 |  | 3.63 | [25 empty] | ОТм(Зтм) Средний разряд машинистов 6
| 91.05.02-006 | Краны козловые, грузоподъемность 50 т |  |  |  | маш.-ч | 0.04 | 0,39 (1,3*0,3) | 0.00468 | 4305.25 | 1.52 | 6543.98 |  | 30.63 | [24 empty] | Краны козловые, грузоподъемность 50 т
| 4-100-055 | ОТм(Зтм) Средний разряд машинистов 5,5 |  |  |  | чел.-ч | 0.08 | 0,39 (1,3*0,3) | 0.00936 |  |  | 720.1 |  | 6.74 | [25 empty] | ОТм(Зтм) Средний разряд машинистов 5,5
| 91.05.04-009 | Краны мостовые электрические, грузоподъемность 32 т |  |  |  | маш.-ч | 3.09 | 0,39 (1,3*0,3) | 0.36153 |  |  | 1873.71 |  | 677.4 | [24 empty] | Краны мостовые электрические, грузоподъемность 32 т
| 4-100-050 | ОТм(Зтм) Средний разряд машинистов 5 |  |  |  | чел.-ч | 3.09 | 0,39 (1,3*0,3) | 0.36153 |  |  | 664.05 |  | 240.07 | [25 empty] | ОТм(Зтм) Средний разряд машинистов 5
| 91.09.03-035 | Платформы широкой колеи, грузоподъемность 73 т |  |  |  | маш.-ч | 2.33 | 0,39 (1,3*0,3) | 0.27261 |  |  | 240.91 |  | 65.67 | [24 empty] | Платформы широкой колеи, грузоподъемность 73 т
| 91.09.05-022 | Тепловозы широкой колеи маневровые, мощность 550 кВт (750 л.с.) |  |  |  | маш.-ч | 2.2 | 0,39 (1,3*0,3) | 0.2574 | 4655.22 | 1.62 | 7541.46 |  | 1941.17 | [24 empty] | Тепловозы широкой колеи маневровые, мощность 550 кВт (750 л.с.)
| 4-100-050 | ОТм(Зтм) Средний разряд машинистов 5 |  |  |  | чел.-ч | 2.2 | 0,39 (1,3*0,3) | 0.2574 |  |  | 664.05 |  | 170.93 | [25 empty] | ОТм(Зтм) Средний разряд машинистов 5
| 91.17.04-233 | Аппараты сварочные для ручной дуговой сварки, сварочный ток до 350 А |  |  |  | маш.-ч | 8.82 | 0,39 (1,3*0,3) | 1.0319 |  |  | 37.7 |  | 38.9 | [24 empty] | Аппараты сварочные для ручной дуговой сварки, сварочный ток до 350 А
| 4 | М |  |  |  | 12: 0 | [23 empty] | М
| 01.7.03.04-0001 | Электроэнергия |  |  |  | кВт-ч | 6.768 | 0 | 0 |  |  | 7.96 |  | 0 | [24 empty] | Электроэнергия
|  | Итого прямые затраты |  |  |  | 12: 37327.87 | [26 empty] | Итого прямые затраты
4.1 | 421/пр_2020_п.75_пп.а | Вспомогательные ненормируемые материальные ресурсы |  |  |  | 4: %; 5: 2; 7: 2; 11: 0.3; 12: 525.23 | [28 empty] | Вспомогательные ненормируемые материальные ресурсы
|  | Всего по позиции |  |  |  | 10: 280550.67; 12: 84165.2 | [27 empty] | Всего по позиции
|  | Всего по разделу 1 Демонтаж обмуровки |  |  |  | 12: 942937.42 | [29 empty] | Всего по разделу 1 Демонтаж обмуровки
Раздел 2. Демонтаж трубной части | [34 empty] | Раздел 2. Демонтаж трубной части
5 | ГЭСНм06-01-067-01 | Демонтаж: Поверхность конвективная с креплениями котлов теплопроизводительностью: 35-58,2 МВт (30-50 Гкал/ч) |  |  |  | 4: т; 5: 18.7; 6: 1; 7: 18.7 | [21 empty] | Демонтаж: Поверхность конвективная с креплениями котлов теплопроизводительностью: 35-58,2 МВт (30-50 Гкал/ч)
| 421/пр_2020_прил.10_т.5_п.2_гр.4 | Производство ремонтно-строительных работ осуществляется в помещениях объекта капитального строительства с остановкой рабочего процесса, при этом в зоне производства ремонтно-строительных работ имеются действующее технологическое или лабораторное оборудование, мебель и иные загромождающие помещения предметы ОЗП=1,3; ЭМ=1,3 к расх.; ЗПМ=1,3; ТЗ=1,3; ТЗМ=1,3 | [34 empty] | Производство ремонтно-строительных работ осуществляется в помещениях объекта капитального строительства с остановкой рабочего процесса, при этом в зоне производства ремонтно-строительных работ имеются действующее технологическое или лабораторное оборудование, мебель и иные загромождающие помещения предметы ОЗП=1,3; ЭМ=1,3 к расх.; ЗПМ=1,3; ТЗ=1,3; ТЗМ=1,3
| 648/пр_2022_п.145_т.3_стр.3_стб.3 | Демонтаж оборудования, не пригодного для дальнейшего использования (предназначено в лом), с разборкой и резкой на части ОЗП=0,5; ЭМ=0,5 к расх.; ЗПМ=0,5; МАТ=0 к расх.; ТЗ=0,5; ТЗМ=0,5 | [34 empty] | Демонтаж оборудования, не пригодного для дальнейшего использования (предназначено в лом), с разборкой и резкой на части ОЗП=0,5; ЭМ=0,5 к расх.; ЗПМ=0,5; МАТ=0 к расх.; ТЗ=0,5; ТЗМ=0,5
| 1 | ОТ(ЗТ) |  |  |  | 4: чел.-ч; 7: 449.735; 12: 294765.31 | [23 empty] | ОТ(ЗТ)
| 1-100-49 | Средний разряд работы 4,9 |  |  |  | чел.-ч | 37 | 0,65 (1,3*0,5) | 449.735 |  |  | 655.42 |  | 294765.31 | [24 empty] | Средний разряд работы 4,9
| 2 | ЭМ |  |  |  | 12: 103057.76 | [23 empty] | ЭМ
|  | ОТм(ЗТм) |  |  |  | 4: чел.-ч; 7: 40.5977; 12: 31234.63 | [23 empty] | ОТм(ЗТм)
| 91.05.06-007 | Краны на гусеничном ходу, грузоподъемность 25 т |  |  |  | маш.-ч | 3.05 | 0,65 (1,3*0,5) | 37.0727 | 1703.3 | 1.5 | 2554.95 |  | 94719.02 | [24 empty] | Краны на гусеничном ходу, грузоподъемность 25 т
| 4-100-060 | ОТм(Зтм) Средний разряд машинистов 6 |  |  |  | чел.-ч | 3.05 | 0,65 (1,3*0,5) | 37.0727 |  |  | 776.16 |  | 28774.39 | [25 empty] | ОТм(Зтм) Средний разряд машинистов 6
| 91.06.03-062 | Лебедки электрические тяговым усилием до 31,39 кН (3,2 т) |  |  |  | маш.-ч | 0.08 | 0,65 (1,3*0,5) | 0.9724 | 13.44 | 1.65 | 22.18 |  | 21.57 | [24 empty] | Лебедки электрические тяговым усилием до 31,39 кН (3,2 т)
| 91.10.05-007 | Трубоукладчики, номинальная грузоподъемность 12,5 т |  |  |  | маш.-ч | 0.06 | 0,65 (1,3*0,5) | 0.7293 | 2279.32 | 1.22 | 2780.77 |  | 2028.02 | [24 empty] | Трубоукладчики, номинальная грузоподъемность 12,5 т
| 4-100-070 | ОТм(Зтм) Средний разряд машинистов 7 |  |  |  | чел.-ч | 0.06 | 0,65 (1,3*0,5) | 0.7293 |  |  | 827.9 |  | 603.79 | [25 empty] | ОТм(Зтм) Средний разряд машинистов 7
| 91.14.04-001 | Тягачи седельные, нагрузка на седельно-сцепное устройство до 12 т |  |  |  | маш.-ч | 0.12 | 0,65 (1,3*0,5) | 1.4586 | 781.38 | 1.46 | 1140.81 |  | 1663.99 | [24 empty] | Тягачи седельные, нагрузка на седельно-сцепное устройство до 12 т
| 4-100-050 | ОТм(Зтм) Средний разряд машинистов 5 |  |  |  | чел.-ч | 0.12 | 0,65 (1,3*0,5) | 1.4586 |  |  | 664.05 |  | 968.58 | [25 empty] | ОТм(Зтм) Средний разряд машинистов 5
| 91.14.05-012 | Полуприцепы общего назначения, грузоподъемность до 15 т |  |  |  | маш.-ч | 0.13 | 0,65 (1,3*0,5) | 1.5801 |  |  | 194.32 |  | 307.05 | [24 empty] | Полуприцепы общего назначения, грузоподъемность до 15 т
| 91.17.02-032 | Дефектоскопы ультразвуковые, толщина просвечиваемого изделия до 6000 мм |  |  |  | маш.-ч | 0.11 | 0,65 (1,3*0,5) | 1.3371 | 56.63 | 1.31 | 74.19 |  | 99.2 | [24 empty] | Дефектоскопы ультразвуковые, толщина просвечиваемого изделия до 6000 мм
| 91.17.04-233 | Аппараты сварочные для ручной дуговой сварки, сварочный ток до 350 А |  |  |  | маш.-ч | 8.35 | 0,65 (1,3*0,5) | 101.4942 |  |  | 37.7 |  | 3826.33 | [24 empty] | Аппараты сварочные для ручной дуговой сварки, сварочный ток до 350 А
| 91.21.19-033 | Станки токарно-винторезные |  |  |  | маш.-ч | 0.11 | 0,65 (1,3*0,5) | 1.3371 |  |  | 293.62 |  | 392.58 | [24 empty] | Станки токарно-винторезные
| 4-100-050 | ОТм(Зтм) Средний разряд машинистов 5 |  |  |  | чел.-ч | 0.11 | 0,65 (1,3*0,5) | 1.3371 |  |  | 664.05 |  | 887.87 | [25 empty] | ОТм(Зтм) Средний разряд машинистов 5
| 4 | М |  |  |  | 12: 0 | [23 empty] | М
| 01.3.02.02-0002 | Аргон газообразный, сорт высший |  |  |  | м3 | 0.61 | 0 | 0 | 180.77 | 1.38 | 249.46 |  | 0 | [24 empty] | Аргон газообразный, сорт высший
| 01.3.02.08-0001 | Кислород газообразный технический |  |  |  | м3 | 1.95 | 0 | 0 | 114.64 | 0.51 | 58.47 |  | 0 | [24 empty] | Кислород газообразный технический
| 01.3.02.09-0022 | Пропан-бутан смесь техническая |  |  |  | кг | 0.55 | 0 | 0 | 41.38 | 1.64 | 67.86 |  | 0 | [24 empty] | Пропан-бутан смесь техническая
| 01.7.03.04-0001 | Электроэнергия |  |  |  | кВт-ч | 0.756 | 0 | 0 |  |  | 7.96 |  | 0 | [24 empty] | Электроэнергия
| 01.7.11.07-0230 | Электроды сварочные для сварки низколегированных и углеродистых сталей УОНИ 13/55, Э50А, диаметр 4-5 мм |  |  |  | кг | 1.2 | 0 | 0 | 148.86 | 0.95 | 141.42 |  | 0 | [24 empty] | Электроды сварочные для сварки низколегированных и углеродистых сталей УОНИ 13/55, Э50А, диаметр 4-5 мм
| 07.2.07.04-0007 | Конструкции стальные индивидуального изготовления из сортового проката |  |  |  | т | 0.01 | 0 | 0 | 105278.81 | 1.29 | 135809.66 |  | 0 | [24 empty] | Конструкции стальные индивидуального изготовления из сортового проката
| 08.3.07.01-0052 | Прокат стальной горячекатаный полосовой, марки стали Ст3сп, Ст3пс, размеры 50х5 мм |  |  |  | т | 0.01 | 0 | 0 | 70310.45 | 0.8 | 56248.36 |  | 0 | [24 empty] | Прокат стальной горячекатаный полосовой, марки стали Ст3сп, Ст3пс, размеры 50х5 мм
| 08.3.08.02-0060 | Уголок стальной горячекатаный равнополочный, марки стали Ст3сп, Ст3пс, ширина полок 20-32 мм, толщина полки 3-4 мм |  |  |  | т | 0.01 | 0 | 0 | 73426.5 | 0.61 | 44790.17 |  | 0 | [24 empty] | Уголок стальной горячекатаный равнополочный, марки стали Ст3сп, Ст3пс, ширина полок 20-32 мм, толщина полки 3-4 мм
| 25.1.01.04-0012 | Шпала из древесины хвойных пород, непропитанная, для железных дорог узкой колеи, тип II, длина 1200 мм |  |  |  | шт | 1 | 0 | 0 | 705.5 | 0.85 | 599.68 |  | 0 | [24 empty] | Шпала из древесины хвойных пород, непропитанная, для железных дорог узкой колеи, тип II, длина 1200 мм
|  | Итого прямые затраты |  |  |  | 12: 429057.7 | [26 empty] | Итого прямые затраты
5.1 | 421/пр_2020_п.75_пп.а | Вспомогательные ненормируемые материальные ресурсы |  |  |  | 4: %; 5: 2; 7: 2; 11: 0.5; 12: 4534.85 | [28 empty] | Вспомогательные ненормируемые материальные ресурсы
|  | Всего по позиции |  |  |  | 10: 46547.19; 12: 870432.47 | [27 empty] | Всего по позиции
6 | ГЭСНм06-01-066-01 | Демонтаж: Экраны из гладких труб с опорами, подвесками и другими креплениями котлов теплопроизводительностью: 35 МВт (30 Гкал/ч) |  |  |  | 4: т; 5: 15.6; 6: 1; 7: 15.6 | [21 empty] | Демонтаж: Экраны из гладких труб с опорами, подвесками и другими креплениями котлов теплопроизводительностью: 35 МВт (30 Гкал/ч)
| 421/пр_2020_прил.10_т.5_п.2_гр.4 | Производство ремонтно-строительных работ осуществляется в помещениях объекта капитального строительства с остановкой рабочего процесса, при этом в зоне производства ремонтно-строительных работ имеются действующее технологическое или лабораторное оборудование, мебель и иные загромождающие помещения предметы ОЗП=1,3; ЭМ=1,3 к расх.; ЗПМ=1,3; ТЗ=1,3; ТЗМ=1,3 | [34 empty] | Производство ремонтно-строительных работ осуществляется в помещениях объекта капитального строительства с остановкой рабочего процесса, при этом в зоне производства ремонтно-строительных работ имеются действующее технологическое или лабораторное оборудование, мебель и иные загромождающие помещения предметы ОЗП=1,3; ЭМ=1,3 к расх.; ЗПМ=1,3; ТЗ=1,3; ТЗМ=1,3
| 648/пр_2022_п.145_т.3_стр.3_стб.3 | Демонтаж оборудования, не пригодного для дальнейшего использования (предназначено в лом), с разборкой и резкой на части ОЗП=0,5; ЭМ=0,5 к расх.; ЗПМ=0,5; МАТ=0 к расх.; ТЗ=0,5; ТЗМ=0,5 | [34 empty] | Демонтаж оборудования, не пригодного для дальнейшего использования (предназначено в лом), с разборкой и резкой на части ОЗП=0,5; ЭМ=0,5 к расх.; ЗПМ=0,5; МАТ=0 к расх.; ТЗ=0,5; ТЗМ=0,5
| 1 | ОТ(ЗТ) |  |  |  | 4: чел.-ч; 7: 167.31; 12: 96673.39 | [23 empty] | ОТ(ЗТ)
| 1-100-40 | Средний разряд работы 4,0 |  |  |  | чел.-ч | 16.5 | 0,65 (1,3*0,5) | 167.31 |  |  | 577.81 |  | 96673.39 | [24 empty] | Средний разряд работы 4,0
| 2 | ЭМ |  |  |  | 12: 66290.99 | [23 empty] | ЭМ
|  | ОТм(ЗТм) |  |  |  | 4: чел.-ч; 7: 26.871; 12: 20617.47 | [23 empty] | ОТм(ЗТм)
| 91.05.06-007 | Краны на гусеничном ходу, грузоподъемность 25 т |  |  |  | маш.-ч | 2.44 | 0,65 (1,3*0,5) | 24.7416 | 1703.3 | 1.5 | 2554.95 |  | 63213.55 | [24 empty] | Краны на гусеничном ходу, грузоподъемность 25 т
| 4-100-060 | ОТм(Зтм) Средний разряд машинистов 6 |  |  |  | чел.-ч | 2.44 | 0,65 (1,3*0,5) | 24.7416 |  |  | 776.16 |  | 19203.44 | [25 empty] | ОТм(Зтм) Средний разряд машинистов 6
| 91.14.04-001 | Тягачи седельные, нагрузка на седельно-сцепное устройство до 12 т |  |  |  | маш.-ч | 0.14 | 0,65 (1,3*0,5) | 1.4196 | 781.38 | 1.46 | 1140.81 |  | 1619.49 | [24 empty] | Тягачи седельные, нагрузка на седельно-сцепное устройство до 12 т
| 4-100-050 | ОТм(Зтм) Средний разряд машинистов 5 |  |  |  | чел.-ч | 0.14 | 0,65 (1,3*0,5) | 1.4196 |  |  | 664.05 |  | 942.69 | [25 empty] | ОТм(Зтм) Средний разряд машинистов 5
| 91.14.05-012 | Полуприцепы общего назначения, грузоподъемность до 15 т |  |  |  | маш.-ч | 0.15 | 0,65 (1,3*0,5) | 1.521 |  |  | 194.32 |  | 295.56 | [24 empty] | Полуприцепы общего назначения, грузоподъемность до 15 т
| 91.17.02-032 | Дефектоскопы ультразвуковые, толщина просвечиваемого изделия до 6000 мм |  |  |  | маш.-ч | 0.14 | 0,65 (1,3*0,5) | 1.4196 | 56.63 | 1.31 | 74.19 |  | 105.32 | [24 empty] | Дефектоскопы ультразвуковые, толщина просвечиваемого изделия до 6000 мм
| 91.17.04-233 | Аппараты сварочные для ручной дуговой сварки, сварочный ток до 350 А |  |  |  | маш.-ч | 2.22 | 0,65 (1,3*0,5) | 22.5108 |  |  | 37.7 |  | 848.66 | [24 empty] | Аппараты сварочные для ручной дуговой сварки, сварочный ток до 350 А
| 91.21.19-033 | Станки токарно-винторезные |  |  |  | маш.-ч | 0.07 | 0,65 (1,3*0,5) | 0.7098 |  |  | 293.62 |  | 208.41 | [24 empty] | Станки токарно-винторезные
| 4-100-050 | ОТм(Зтм) Средний разряд машинистов 5 |  |  |  | чел.-ч | 0.07 | 0,65 (1,3*0,5) | 0.7098 |  |  | 664.05 |  | 471.34 | [25 empty] | ОТм(Зтм) Средний разряд машинистов 5
| 4 | М |  |  |  | 12: 0 | [23 empty] | М
| 01.3.02.02-0002 | Аргон газообразный, сорт высший |  |  |  | м3 | 0.08 | 0 | 0 | 180.77 | 1.38 | 249.46 |  | 0 | [24 empty] | Аргон газообразный, сорт высший
| 01.3.02.08-0001 | Кислород газообразный технический |  |  |  | м3 | 1.64 | 0 | 0 | 114.64 | 0.51 | 58.47 |  | 0 | [24 empty] | Кислород газообразный технический
| 01.3.02.09-0022 | Пропан-бутан смесь техническая |  |  |  | кг | 0.47 | 0 | 0 | 41.38 | 1.64 | 67.86 |  | 0 | [24 empty] | Пропан-бутан смесь техническая
| 01.7.03.04-0001 | Электроэнергия |  |  |  | кВт-ч | 1.08 | 0 | 0 |  |  | 7.96 |  | 0 | [24 empty] | Электроэнергия
| 01.7.11.07-0230 | Электроды сварочные для сварки низколегированных и углеродистых сталей УОНИ 13/55, Э50А, диаметр 4-5 мм |  |  |  | кг | 1.24 | 0 | 0 | 148.86 | 0.95 | 141.42 |  | 0 | [24 empty] | Электроды сварочные для сварки низколегированных и углеродистых сталей УОНИ 13/55, Э50А, диаметр 4-5 мм
| 07.2.07.04-0007 | Конструкции стальные индивидуального изготовления из сортового проката |  |  |  | т | 0.01 | 0 | 0 | 105278.81 | 1.29 | 135809.66 |  | 0 | [24 empty] | Конструкции стальные индивидуального изготовления из сортового проката
| 08.3.07.01-0052 | Прокат стальной горячекатаный полосовой, марки стали Ст3сп, Ст3пс, размеры 50х5 мм |  |  |  | т | 0.01 | 0 | 0 | 70310.45 | 0.8 | 56248.36 |  | 0 | [24 empty] | Прокат стальной горячекатаный полосовой, марки стали Ст3сп, Ст3пс, размеры 50х5 мм
| 08.3.08.02-0060 | Уголок стальной горячекатаный равнополочный, марки стали Ст3сп, Ст3пс, ширина полок 20-32 мм, толщина полки 3-4 мм |  |  |  | т | 0.01 | 0 | 0 | 73426.5 | 0.61 | 44790.17 |  | 0 | [24 empty] | Уголок стальной горячекатаный равнополочный, марки стали Ст3сп, Ст3пс, ширина полок 20-32 мм, толщина полки 3-4 мм
| 25.1.01.04-0012 | Шпала из древесины хвойных пород, непропитанная, для железных дорог узкой колеи, тип II, длина 1200 мм |  |  |  | шт | 9 | 0 | 0 | 705.5 | 0.85 | 599.68 |  | 0 | [24 empty] | Шпала из древесины хвойных пород, непропитанная, для железных дорог узкой колеи, тип II, длина 1200 мм
|  | Итого прямые затраты |  |  |  | 12: 183581.85 | [26 empty] | Итого прямые затраты
6.1 | 421/пр_2020_п.75_пп.а | Вспомогательные ненормируемые материальные ресурсы |  |  |  | 4: %; 5: 2; 7: 2; 11: 0.5; 12: 1487.28 | [28 empty] | Вспомогательные ненормируемые материальные ресурсы
|  | Всего по позиции |  |  |  | 10: 21938.39; 12: 342238.89 | [27 empty] | Всего по позиции
7 | ГЭСН09-06-001-02 | Демонтаж: Монтаж: лотков, решеток, затворов из полосовой и тонколистовой стали |  |  |  | 4: т; 5: 0.85; 6: 1; 7: 0.85 | [21 empty] | Демонтаж: Монтаж: лотков, решеток, затворов из полосовой и тонколистовой стали
| 421/пр_2020_прил.10_т.5_п.2_гр.3 | Производство ремонтно-строительных работ осуществляется в помещениях объекта капитального строительства с остановкой рабочего процесса, при этом в зоне производства ремонтно-строительных работ имеются действующее технологическое или лабораторное оборудование, мебель и иные загромождающие помещения предметы ОЗП=1,3; ЭМ=1,3 к расх.; ЗПМ=1,3; ТЗ=1,3; ТЗМ=1,3 | [34 empty] | Производство ремонтно-строительных работ осуществляется в помещениях объекта капитального строительства с остановкой рабочего процесса, при этом в зоне производства ремонтно-строительных работ имеются действующее технологическое или лабораторное оборудование, мебель и иные загромождающие помещения предметы ОЗП=1,3; ЭМ=1,3 к расх.; ЗПМ=1,3; ТЗ=1,3; ТЗМ=1,3
| 648/пр_2022_п.144_т.2_стр.4_стб.3 | Демонтаж (разборка) металлических, металлокомпозитных, композитных конструкций ОЗП=0,7; ЭМ=0,7 к расх.; ЗПМ=0,7; МАТ=0 к расх.; ТЗ=0,7; ТЗМ=0,7 | [34 empty] | Демонтаж (разборка) металлических, металлокомпозитных, композитных конструкций ОЗП=0,7; ЭМ=0,7 к расх.; ЗПМ=0,7; МАТ=0 к расх.; ТЗ=0,7; ТЗМ=0,7
| 1 | ОТ(ЗТ) |  |  |  | 4: чел.-ч; 7: 36.0451; 12: 18495.82 | [23 empty] | ОТ(ЗТ)
| 1-100-30 | Средний разряд работы 3,0 |  |  |  | чел.-ч | 46.6 | 0,91 (1,3*0,7) | 36.0451 |  |  | 513.13 |  | 18495.82 | [24 empty] | Средний разряд работы 3,0
| 2 | ЭМ |  |  |  | 12: 544.52 | [23 empty] | ЭМ
|  | ОТм(ЗТм) |  |  |  | 4: чел.-ч; 7: 0.23978; 12: 156.96 | [23 empty] | ОТм(ЗТм)
| 91.05.05-015 | Краны на автомобильном ходу, грузоподъемность 16 т |  |  |  | маш.-ч | 0.12 | 0,91 (1,3*0,7) | 0.09282 |  |  | 1770.81 |  | 164.37 | [24 empty] | Краны на автомобильном ходу, грузоподъемность 16 т
| 4-100-060 | ОТм(Зтм) Средний разряд машинистов 6 |  |  |  | чел.-ч | 0.12 | 0,91 (1,3*0,7) | 0.09282 |  |  | 776.16 |  | 72.04 | [25 empty] | ОТм(Зтм) Средний разряд машинистов 6
| 91.06.03-062 | Лебедки электрические тяговым усилием до 31,39 кН (3,2 т) |  |  |  | маш.-ч | 9.08 | 0,91 (1,3*0,7) | 7.0234 | 13.44 | 1.65 | 22.18 |  | 155.78 | [24 empty] | Лебедки электрические тяговым усилием до 31,39 кН (3,2 т)
| 91.14.02-001 | Автомобили бортовые, грузоподъемность до 5 т |  |  |  | маш.-ч | 0.19 | 0,91 (1,3*0,7) | 0.14697 |  |  | 694.89 |  | 102.12 | [24 empty] | Автомобили бортовые, грузоподъемность до 5 т
| 4-100-040 | ОТм(Зтм) Средний разряд машинистов 4 |  |  |  | чел.-ч | 0.19 | 0,91 (1,3*0,7) | 0.14697 |  |  | 577.81 |  | 84.92 | [25 empty] | ОТм(Зтм) Средний разряд машинистов 4
| 91.17.04-042 | Аппараты для газовой сварки и резки |  |  |  | маш.-ч | 1.86 | 0,91 (1,3*0,7) | 1.4387 | 4.35 | 1.36 | 5.92 |  | 8.52 | [24 empty] | Аппараты для газовой сварки и резки
| 91.17.04-171 | Аппараты сварочные для ручной дуговой сварки, сварочный ток до 500 А |  |  |  | маш.-ч | 1.75 | 0,91 (1,3*0,7) | 1.3536 |  |  | 84.02 |  | 113.73 | [24 empty] | Аппараты сварочные для ручной дуговой сварки, сварочный ток до 500 А
| 4 | М |  |  |  | 12: 0 | [23 empty] | М
| 01.3.02.08-0001 | Кислород газообразный технический |  |  |  | м3 | 1.5 | 0 | 0 | 114.64 | 0.51 | 58.47 |  | 0 | [24 empty] | Кислород газообразный технический
| 01.3.02.09-0022 | Пропан-бутан смесь техническая |  |  |  | кг | 0.45 | 0 | 0 | 41.38 | 1.64 | 67.86 |  | 0 | [24 empty] | Пропан-бутан смесь техническая
| 01.7.03.04-0001 | Электроэнергия |  |  |  | кВт-ч | 1.587 | 0 | 0 |  |  | 7.96 |  | 0 | [24 empty] | Электроэнергия
| 01.7.11.07-0036 | Электроды сварочные для сварки низколегированных и углеродистых сталей Э46, диаметр 4 мм |  |  |  | кг | 1.4 | 0 | 0 | 142.68 | 0.95 | 135.55 |  | 0 | [24 empty] | Электроды сварочные для сварки низколегированных и углеродистых сталей Э46, диаметр 4 мм
| 01.7.15.03-0042 | Болты с гайками и шайбами строительные |  |  |  | кг | 3.3 | 0 | 0 | 174.93 | 1.11 | 194.17 |  | 0 | [24 empty] | Болты с гайками и шайбами строительные
| 01.7.15.06-0111 | Гвозди строительные |  |  |  | т | 1e-05 | 0 | 0 | 70296.2 | 1.29 | 90682.1 |  | 0 | [24 empty] | Гвозди строительные
| 01.7.20.08-0071 | Канат пеньковый тросовой свивки, пропитанный, диаметр 26 мм |  |  |  | т | 0.0001 | 0 | 0 | 231787.35 | 1.65 | 382449.13 |  | 0 | [24 empty] | Канат пеньковый тросовой свивки, пропитанный, диаметр 26 мм
| 08.2.02.11-0007 | Канат двойной свивки ТК, конструкции 6х19(1+6+12)+1 о.с., марка В, из оцинкованной по группе Ж проволоки, маркировочная группа 1570-1770 Н/мм2, диаметр 5,5 мм |  |  |  | 10 м | 0.0187 | 0 | 0 | 307.84 | 0.68 | 209.33 |  | 0 | [24 empty] | Канат двойной свивки ТК, конструкции 6х19(1+6+12)+1 о.с., марка В, из оцинкованной по группе Ж проволоки, маркировочная группа 1570-1770 Н/мм2, диаметр 5,5 мм
| 08.3.03.06-0002 | Проволока горячекатаная в мотках, диаметр 6,3-6,5 мм |  |  |  | т | 3e-05 | 0 | 0 | 60258.2 | 0.89 | 53629.8 |  | 0 | [24 empty] | Проволока горячекатаная в мотках, диаметр 6,3-6,5 мм
| 08.3.11.01-1106 | Швеллеры стальные горячекатаные, марки стали Ст3пс, Ст3сп, № 40У, № 40П |  |  |  | т | 0.00194 | 0 | 0 | 136760 | 0.89 | 121716.4 |  | 0 | [24 empty] | Швеллеры стальные горячекатаные, марки стали Ст3пс, Ст3сп, № 40У, № 40П
| 14.4.01.01-0003 | Грунтовка ГФ-021 |  |  |  | т | 0.00031 | 0 | 0 |  |  | 95445.17 |  | 0 | [24 empty] | Грунтовка ГФ-021
| 14.5.09.07-0030 | Растворитель Р-4 |  |  |  | т | 0.0006 | 0 | 0 | 98526.45 | 1.85 | 182273.93 |  | 0 | [24 empty] | Растворитель Р-4
|  | Итого прямые затраты |  |  |  | 12: 19197.3 | [26 empty] | Итого прямые затраты
|  | Всего по позиции |  |  |  | 10: 54558.13; 12: 46374.41 | [27 empty] | Всего по позиции
8 | ГЭСНм06-01-068-01 | Демонтаж: Трубопроводы с арматурой, фасонными частями, опорами и подвесками, включая мазутопровод, магнезитопровод и трубопровод обмывки, котлов теплопроизводительностью: 23,26-58,2 МВт (20-50 Гкал/ч) |  |  |  | 4: т; 5: 5.1; 6: 1; 7: 5.1 | [21 empty] | Демонтаж: Трубопроводы с арматурой, фасонными частями, опорами и подвесками, включая мазутопровод, магнезитопровод и трубопровод обмывки, котлов теплопроизводительностью: 23,26-58,2 МВт (20-50 Гкал/ч)
|  | Объем=3,3+1,8 | [42 empty] | Объем=3,3+1,8
| 421/пр_2020_прил.10_т.5_п.2_гр.4 | Производство ремонтно-строительных работ осуществляется в помещениях объекта капитального строительства с остановкой рабочего процесса, при этом в зоне производства ремонтно-строительных работ имеются действующее технологическое или лабораторное оборудование, мебель и иные загромождающие помещения предметы ОЗП=1,3; ЭМ=1,3 к расх.; ЗПМ=1,3; ТЗ=1,3; ТЗМ=1,3 | [34 empty] | Производство ремонтно-строительных работ осуществляется в помещениях объекта капитального строительства с остановкой рабочего процесса, при этом в зоне производства ремонтно-строительных работ имеются действующее технологическое или лабораторное оборудование, мебель и иные загромождающие помещения предметы ОЗП=1,3; ЭМ=1,3 к расх.; ЗПМ=1,3; ТЗ=1,3; ТЗМ=1,3
| 648/пр_2022_п.145_т.3_стр.3_стб.3 | Демонтаж оборудования, не пригодного для дальнейшего использования (предназначено в лом), с разборкой и резкой на части ОЗП=0,5; ЭМ=0,5 к расх.; ЗПМ=0,5; МАТ=0 к расх.; ТЗ=0,5; ТЗМ=0,5 | [34 empty] | Демонтаж оборудования, не пригодного для дальнейшего использования (предназначено в лом), с разборкой и резкой на части ОЗП=0,5; ЭМ=0,5 к расх.; ЗПМ=0,5; МАТ=0 к расх.; ТЗ=0,5; ТЗМ=0,5
| 1 | ОТ(ЗТ) |  |  |  | 4: чел.-ч; 7: 888.42; 12: 574630.06 | [23 empty] | ОТ(ЗТ)
| 1-100-48 | Средний разряд работы 4,8 |  |  |  | чел.-ч | 268 | 0,65 (1,3*0,5) | 888.42 |  |  | 646.8 |  | 574630.06 | [24 empty] | Средний разряд работы 4,8
| 2 | ЭМ |  |  |  | 12: 17007.72 | [23 empty] | ЭМ
|  | ОТм(ЗТм) |  |  |  | 4: чел.-ч; 7: 12.1992; 12: 8152.92 | [23 empty] | ОТм(ЗТм)
| 91.05.06-007 | Краны на гусеничном ходу, грузоподъемность 25 т |  |  |  | маш.-ч | 0.14 | 0,65 (1,3*0,5) | 0.4641 | 1703.3 | 1.5 | 2554.95 |  | 1185.75 | [24 empty] | Краны на гусеничном ходу, грузоподъемность 25 т
| 4-100-060 | ОТм(Зтм) Средний разряд машинистов 6 |  |  |  | чел.-ч | 0.14 | 0,65 (1,3*0,5) | 0.4641 |  |  | 776.16 |  | 360.22 | [25 empty] | ОТм(Зтм) Средний разряд машинистов 6
| 91.06.03-062 | Лебедки электрические тяговым усилием до 31,39 кН (3,2 т) |  |  |  | маш.-ч | 7.01 | 0,65 (1,3*0,5) | 23.2382 | 13.44 | 1.65 | 22.18 |  | 515.42 | [24 empty] | Лебедки электрические тяговым усилием до 31,39 кН (3,2 т)
| 91.14.04-001 | Тягачи седельные, нагрузка на седельно-сцепное устройство до 12 т |  |  |  | маш.-ч | 0.14 | 0,65 (1,3*0,5) | 0.4641 | 781.38 | 1.46 | 1140.81 |  | 529.45 | [24 empty] | Тягачи седельные, нагрузка на седельно-сцепное устройство до 12 т
| 4-100-050 | ОТм(Зтм) Средний разряд машинистов 5 |  |  |  | чел.-ч | 0.14 | 0,65 (1,3*0,5) | 0.4641 |  |  | 664.05 |  | 308.19 | [25 empty] | ОТм(Зтм) Средний разряд машинистов 5
| 91.14.05-012 | Полуприцепы общего назначения, грузоподъемность до 15 т |  |  |  | маш.-ч | 0.15 | 0,65 (1,3*0,5) | 0.49725 |  |  | 194.32 |  | 96.63 | [24 empty] | Полуприцепы общего назначения, грузоподъемность до 15 т
| 91.17.02-032 | Дефектоскопы ультразвуковые, толщина просвечиваемого изделия до 6000 мм |  |  |  | маш.-ч | 16 | 0,65 (1,3*0,5) | 53.04 | 56.63 | 1.31 | 74.19 |  | 3935.04 | [24 empty] | Дефектоскопы ультразвуковые, толщина просвечиваемого изделия до 6000 мм
| 91.17.04-233 | Аппараты сварочные для ручной дуговой сварки, сварочный ток до 350 А |  |  |  | маш.-ч | 59.5 | 0,65 (1,3*0,5) | 197.2425 |  |  | 37.7 |  | 7436.04 | [24 empty] | Аппараты сварочные для ручной дуговой сварки, сварочный ток до 350 А
| 91.21.19-033 | Станки токарно-винторезные |  |  |  | маш.-ч | 3.4 | 0,65 (1,3*0,5) | 11.271 |  |  | 293.62 |  | 3309.39 | [24 empty] | Станки токарно-винторезные
| 4-100-050 | ОТм(Зтм) Средний разряд машинистов 5 |  |  |  | чел.-ч | 3.4 | 0,65 (1,3*0,5) | 11.271 |  |  | 664.05 |  | 7484.51 | [25 empty] | ОТм(Зтм) Средний разряд машинистов 5
| 4 | М |  |  |  | 12: 0 | [23 empty] | М
| 01.3.02.02-0002 | Аргон газообразный, сорт высший |  |  |  | м3 | 0.46 | 0 | 0 | 180.77 | 1.38 | 249.46 |  | 0 | [24 empty] | Аргон газообразный, сорт высший
| 01.7.03.04-0001 | Электроэнергия |  |  |  | кВт-ч | 95.04 | 0 | 0 |  |  | 7.96 |  | 0 | [24 empty] | Электроэнергия
| 01.7.11.07-0230 | Электроды сварочные для сварки низколегированных и углеродистых сталей УОНИ 13/55, Э50А, диаметр 4-5 мм |  |  |  | кг | 29.7 | 0 | 0 | 148.86 | 0.95 | 141.42 |  | 0 | [24 empty] | Электроды сварочные для сварки низколегированных и углеродистых сталей УОНИ 13/55, Э50А, диаметр 4-5 мм
|  | Итого прямые затраты |  |  |  | 12: 599790.7 | [26 empty] | Итого прямые затраты
8.1 | 421/пр_2020_п.75_пп.а | Вспомогательные ненормируемые материальные ресурсы |  |  |  | 4: %; 5: 2; 7: 2; 11: 0.5; 12: 8840.46 | [28 empty] | Вспомогательные ненормируемые материальные ресурсы
|  | Всего по позиции |  |  |  | 10: 272462.81; 12: 1389560.35 | [27 empty] | Всего по позиции
|  | Всего по разделу 2 Демонтаж трубной части |  |  |  | 12: 2648606.12 | [29 empty] | Всего по разделу 2 Демонтаж трубной части
Раздел 3. Монтаж трубной части котла | [34 empty] | Раздел 3. Монтаж трубной части котла
9 | ГЭСНм06-01-067-01 | Поверхность конвективная с креплениями котлов теплопроизводительностью: 35-58,2 МВт (30-50 Гкал/ч) |  |  |  | 4: т; 5: 18.7; 6: 1; 7: 18.7 | [21 empty] | Поверхность конвективная с креплениями котлов теплопроизводительностью: 35-58,2 МВт (30-50 Гкал/ч)
| 421/пр_2020_прил.10_т.5_п.2_гр.4 | Производство ремонтно-строительных работ осуществляется в помещениях объекта капитального строительства с остановкой рабочего процесса, при этом в зоне производства ремонтно-строительных работ имеются действующее технологическое или лабораторное оборудование, мебель и иные загромождающие помещения предметы ОЗП=1,3; ЭМ=1,3 к расх.; ЗПМ=1,3; ТЗ=1,3; ТЗМ=1,3 | [34 empty] | Производство ремонтно-строительных работ осуществляется в помещениях объекта капитального строительства с остановкой рабочего процесса, при этом в зоне производства ремонтно-строительных работ имеются действующее технологическое или лабораторное оборудование, мебель и иные загромождающие помещения предметы ОЗП=1,3; ЭМ=1,3 к расх.; ЗПМ=1,3; ТЗ=1,3; ТЗМ=1,3
| 1 | ОТ(ЗТ) |  |  |  | 4: чел.-ч; 7: 899.47; 12: 589530.63 | [23 empty] | ОТ(ЗТ)
| 1-100-49 | Средний разряд работы 4,9 |  |  |  | чел.-ч | 37 | 1.3 | 899.47 |  |  | 655.42 |  | 589530.63 | [24 empty] | Средний разряд работы 4,9
| 2 | ЭМ |  |  |  | 12: 206115.53 | [23 empty] | ЭМ
|  | ОТм(ЗТм) |  |  |  | 4: чел.-ч; 7: 81.1954; 12: 62469.25 | [23 empty] | ОТм(ЗТм)
| 91.05.06-007 | Краны на гусеничном ходу, грузоподъемность 25 т |  |  |  | маш.-ч | 3.05 | 1.3 | 74.1455 | 1703.3 | 1.5 | 2554.95 |  | 189438.05 | [24 empty] | Краны на гусеничном ходу, грузоподъемность 25 т
| 4-100-060 | ОТм(Зтм) Средний разряд машинистов 6 |  |  |  | чел.-ч | 3.05 | 1.3 | 74.1455 |  |  | 776.16 |  | 57548.77 | [25 empty] | ОТм(Зтм) Средний разряд машинистов 6
| 91.06.03-062 | Лебедки электрические тяговым усилием до 31,39 кН (3,2 т) |  |  |  | маш.-ч | 0.08 | 1.3 | 1.9448 | 13.44 | 1.65 | 22.18 |  | 43.14 | [24 empty] | Лебедки электрические тяговым усилием до 31,39 кН (3,2 т)
| 91.10.05-007 | Трубоукладчики, номинальная грузоподъемность 12,5 т |  |  |  | маш.-ч | 0.06 | 1.3 | 1.4586 | 2279.32 | 1.22 | 2780.77 |  | 4056.03 | [24 empty] | Трубоукладчики, номинальная грузоподъемность 12,5 т
| 4-100-070 | ОТм(Зтм) Средний разряд машинистов 7 |  |  |  | чел.-ч | 0.06 | 1.3 | 1.4586 |  |  | 827.9 |  | 1207.57 | [25 empty] | ОТм(Зтм) Средний разряд машинистов 7
| 91.14.04-001 | Тягачи седельные, нагрузка на седельно-сцепное устройство до 12 т |  |  |  | маш.-ч | 0.12 | 1.3 | 2.9172 | 781.38 | 1.46 | 1140.81 |  | 3327.97 | [24 empty] | Тягачи седельные, нагрузка на седельно-сцепное устройство до 12 т
| 4-100-050 | ОТм(Зтм) Средний разряд машинистов 5 |  |  |  | чел.-ч | 0.12 | 1.3 | 2.9172 |  |  | 664.05 |  | 1937.17 | [25 empty] | ОТм(Зтм) Средний разряд машинистов 5
| 91.14.05-012 | Полуприцепы общего назначения, грузоподъемность до 15 т |  |  |  | маш.-ч | 0.13 | 1.3 | 3.1603 |  |  | 194.32 |  | 614.11 | [24 empty] | Полуприцепы общего назначения, грузоподъемность до 15 т
| 91.17.02-032 | Дефектоскопы ультразвуковые, толщина просвечиваемого изделия до 6000 мм |  |  |  | маш.-ч | 0.11 | 1.3 | 2.6741 | 56.63 | 1.31 | 74.19 |  | 198.39 | [24 empty] | Дефектоскопы ультразвуковые, толщина просвечиваемого изделия до 6000 мм
| 91.17.04-233 | Аппараты сварочные для ручной дуговой сварки, сварочный ток до 350 А |  |  |  | маш.-ч | 8.35 | 1.3 | 202.9885 |  |  | 37.7 |  | 7652.67 | [24 empty] | Аппараты сварочные для ручной дуговой сварки, сварочный ток до 350 А
| 91.21.19-033 | Станки токарно-винторезные |  |  |  | маш.-ч | 0.11 | 1.3 | 2.6741 |  |  | 293.62 |  | 785.17 | [24 empty] | Станки токарно-винторезные
| 4-100-050 | ОТм(Зтм) Средний разряд машинистов 5 |  |  |  | чел.-ч | 0.11 | 1.3 | 2.6741 |  |  | 664.05 |  | 1775.74 | [25 empty] | ОТм(Зтм) Средний разряд машинистов 5
| 4 | М |  |  |  | 12: 64466.26 | [23 empty] | М
| 01.3.02.02-0002 | Аргон газообразный, сорт высший |  |  |  | м3 | 0.61 |  | 11.407 | 180.77 | 1.38 | 249.46 |  | 2845.59 | [24 empty] | Аргон газообразный, сорт высший
| 01.3.02.08-0001 | Кислород газообразный технический |  |  |  | м3 | 1.95 |  | 36.465 | 114.64 | 0.51 | 58.47 |  | 2132.11 | [24 empty] | Кислород газообразный технический
| 01.3.02.09-0022 | Пропан-бутан смесь техническая |  |  |  | кг | 0.55 |  | 10.285 | 41.38 | 1.64 | 67.86 |  | 697.94 | [24 empty] | Пропан-бутан смесь техническая
| 01.7.03.04-0001 | Электроэнергия |  |  |  | 4: кВт-ч; 5: 0.756; 7: 14.1372; 10: 7.96; 12: 112.53 | [24 empty] | Электроэнергия
| 01.7.11.07-0230 | Электроды сварочные для сварки низколегированных и углеродистых сталей УОНИ 13/55, Э50А, диаметр 4-5 мм |  |  |  | кг | 1.2 |  | 22.44 | 148.86 | 0.95 | 141.42 |  | 3173.46 | [24 empty] | Электроды сварочные для сварки низколегированных и углеродистых сталей УОНИ 13/55, Э50А, диаметр 4-5 мм
| 07.2.07.04-0007 | Конструкции стальные индивидуального изготовления из сортового проката |  |  |  | т | 0.01 |  | 0.187 | 105278.81 | 1.29 | 135809.66 |  | 25396.41 | [24 empty] | Конструкции стальные индивидуального изготовления из сортового проката
| 08.3.07.01-0052 | Прокат стальной горячекатаный полосовой, марки стали Ст3сп, Ст3пс, размеры 50х5 мм |  |  |  | т | 0.01 |  | 0.187 | 70310.45 | 0.8 | 56248.36 |  | 10518.44 | [24 empty] | Прокат стальной горячекатаный полосовой, марки стали Ст3сп, Ст3пс, размеры 50х5 мм
| 08.3.08.02-0060 | Уголок стальной горячекатаный равнополочный, марки стали Ст3сп, Ст3пс, ширина полок 20-32 мм, толщина полки 3-4 мм |  |  |  | т | 0.01 |  | 0.187 | 73426.5 | 0.61 | 44790.17 |  | 8375.76 | [24 empty] | Уголок стальной горячекатаный равнополочный, марки стали Ст3сп, Ст3пс, ширина полок 20-32 мм, толщина полки 3-4 мм
| 25.1.01.04-0012 | Шпала из древесины хвойных пород, непропитанная, для железных дорог узкой колеи, тип II, длина 1200 мм |  |  |  | шт | 1 |  | 18.7 | 705.5 | 0.85 | 599.68 |  | 11214.02 | [24 empty] | Шпала из древесины хвойных пород, непропитанная, для железных дорог узкой колеи, тип II, длина 1200 мм
|  | Итого прямые затраты |  |  |  | 12: 922581.67 | [26 empty] | Итого прямые затраты
9.1 | 421/пр_2020_п.75_пп.а | Вспомогательные ненормируемые материальные ресурсы |  |  |  | 4: %; 5: 2; 7: 2; 12: 9069.7 | [28 empty] | Вспомогательные ненормируемые материальные ресурсы
|  | Всего по позиции |  |  |  | 10: 96541.78; 12: 1805331.21 | [27 empty] | Всего по позиции
10 | Коммерческое предложение | Конвективные полусекции котла ПТВМ-30М (Ø32 ст. 3,5 мм 18700 кг, изделие индивидуального изготовления) |  |  |  | комплект | 1 | 1 | 1 |  |  | 5700000 | 1.012 | 5768400 | [21 empty] | Конвективные полусекции котла ПТВМ-30М (Ø32 ст. 3,5 мм 18700 кг, изделие индивидуального изготовления)
| 648/пр_2022_п.54_пп.в | Заготовительно-складские расходы для оборудования - 1,2% ПЗ=1,2% (ОЗП=1,2%; ЭМ=1,2%; МАТ=1,2%) | [34 empty] | Заготовительно-складские расходы для оборудования - 1,2% ПЗ=1,2% (ОЗП=1,2%; ЭМ=1,2%; МАТ=1,2%)
|  | Всего по позиции |  |  |  | 12: 5768400 | [27 empty] | Всего по позиции
11 | ГЭСНм06-01-066-01 | Экраны из гладких труб с опорами, подвесками и другими креплениями котлов теплопроизводительностью: 35 МВт (30 Гкал/ч) |  |  |  | 4: т; 5: 15.6; 6: 1; 7: 15.6 | [21 empty] | Экраны из гладких труб с опорами, подвесками и другими креплениями котлов теплопроизводительностью: 35 МВт (30 Гкал/ч)
| 421/пр_2020_прил.10_т.5_п.2_гр.4 | Производство ремонтно-строительных работ осуществляется в помещениях объекта капитального строительства с остановкой рабочего процесса, при этом в зоне производства ремонтно-строительных работ имеются действующее технологическое или лабораторное оборудование, мебель и иные загромождающие помещения предметы ОЗП=1,3; ЭМ=1,3 к расх.; ЗПМ=1,3; ТЗ=1,3; ТЗМ=1,3 | [34 empty] | Производство ремонтно-строительных работ осуществляется в помещениях объекта капитального строительства с остановкой рабочего процесса, при этом в зоне производства ремонтно-строительных работ имеются действующее технологическое или лабораторное оборудование, мебель и иные загромождающие помещения предметы ОЗП=1,3; ЭМ=1,3 к расх.; ЗПМ=1,3; ТЗ=1,3; ТЗМ=1,3
| 1 | ОТ(ЗТ) |  |  |  | 4: чел.-ч; 7: 334.62; 12: 193346.78 | [23 empty] | ОТ(ЗТ)
| 1-100-40 | Средний разряд работы 4,0 |  |  |  | чел.-ч | 16.5 | 1.3 | 334.62 |  |  | 577.81 |  | 193346.78 | [24 empty] | Средний разряд работы 4,0
| 2 | ЭМ |  |  |  | 12: 132581.98 | [23 empty] | ЭМ
|  | ОТм(ЗТм) |  |  |  | 4: чел.-ч; 7: 53.742; 12: 41234.94 | [23 empty] | ОТм(ЗТм)
| 91.05.06-007 | Краны на гусеничном ходу, грузоподъемность 25 т |  |  |  | маш.-ч | 2.44 | 1.3 | 49.4832 | 1703.3 | 1.5 | 2554.95 |  | 126427.1 | [24 empty] | Краны на гусеничном ходу, грузоподъемность 25 т
| 4-100-060 | ОТм(Зтм) Средний разряд машинистов 6 |  |  |  | чел.-ч | 2.44 | 1.3 | 49.4832 |  |  | 776.16 |  | 38406.88 | [25 empty] | ОТм(Зтм) Средний разряд машинистов 6
| 91.14.04-001 | Тягачи седельные, нагрузка на седельно-сцепное устройство до 12 т |  |  |  | маш.-ч | 0.14 | 1.3 | 2.8392 | 781.38 | 1.46 | 1140.81 |  | 3238.99 | [24 empty] | Тягачи седельные, нагрузка на седельно-сцепное устройство до 12 т
| 4-100-050 | ОТм(Зтм) Средний разряд машинистов 5 |  |  |  | чел.-ч | 0.14 | 1.3 | 2.8392 |  |  | 664.05 |  | 1885.37 | [25 empty] | ОТм(Зтм) Средний разряд машинистов 5
| 91.14.05-012 | Полуприцепы общего назначения, грузоподъемность до 15 т |  |  |  | маш.-ч | 0.15 | 1.3 | 3.042 |  |  | 194.32 |  | 591.12 | [24 empty] | Полуприцепы общего назначения, грузоподъемность до 15 т
| 91.17.02-032 | Дефектоскопы ультразвуковые, толщина просвечиваемого изделия до 6000 мм |  |  |  | маш.-ч | 0.14 | 1.3 | 2.8392 | 56.63 | 1.31 | 74.19 |  | 210.64 | [24 empty] | Дефектоскопы ультразвуковые, толщина просвечиваемого изделия до 6000 мм
| 91.17.04-233 | Аппараты сварочные для ручной дуговой сварки, сварочный ток до 350 А |  |  |  | маш.-ч | 2.22 | 1.3 | 45.0216 |  |  | 37.7 |  | 1697.31 | [24 empty] | Аппараты сварочные для ручной дуговой сварки, сварочный ток до 350 А
| 91.21.19-033 | Станки токарно-винторезные |  |  |  | маш.-ч | 0.07 | 1.3 | 1.4196 |  |  | 293.62 |  | 416.82 | [24 empty] | Станки токарно-винторезные
| 4-100-050 | ОТм(Зтм) Средний разряд машинистов 5 |  |  |  | чел.-ч | 0.07 | 1.3 | 1.4196 |  |  | 664.05 |  | 942.69 | [25 empty] | ОТм(Зтм) Средний разряд машинистов 5
| 4 | М |  |  |  | 12: 126317.91 | [23 empty] | М
| 01.3.02.02-0002 | Аргон газообразный, сорт высший |  |  |  | м3 | 0.08 |  | 1.248 | 180.77 | 1.38 | 249.46 |  | 311.33 | [24 empty] | Аргон газообразный, сорт высший
| 01.3.02.08-0001 | Кислород газообразный технический |  |  |  | м3 | 1.64 |  | 25.584 | 114.64 | 0.51 | 58.47 |  | 1495.9 | [24 empty] | Кислород газообразный технический
| 01.3.02.09-0022 | Пропан-бутан смесь техническая |  |  |  | кг | 0.47 |  | 7.332 | 41.38 | 1.64 | 67.86 |  | 497.55 | [24 empty] | Пропан-бутан смесь техническая
| 01.7.03.04-0001 | Электроэнергия |  |  |  | 4: кВт-ч; 5: 1.08; 7: 16.848; 10: 7.96; 12: 134.11 | [24 empty] | Электроэнергия
| 01.7.11.07-0230 | Электроды сварочные для сварки низколегированных и углеродистых сталей УОНИ 13/55, Э50А, диаметр 4-5 мм |  |  |  | кг | 1.24 |  | 19.344 | 148.86 | 0.95 | 141.42 |  | 2735.63 | [24 empty] | Электроды сварочные для сварки низколегированных и углеродистых сталей УОНИ 13/55, Э50А, диаметр 4-5 мм
| 07.2.07.04-0007 | Конструкции стальные индивидуального изготовления из сортового проката |  |  |  | т | 0.01 |  | 0.156 | 105278.81 | 1.29 | 135809.66 |  | 21186.31 | [24 empty] | Конструкции стальные индивидуального изготовления из сортового проката
| 08.3.07.01-0052 | Прокат стальной горячекатаный полосовой, марки стали Ст3сп, Ст3пс, размеры 50х5 мм |  |  |  | т | 0.01 |  | 0.156 | 70310.45 | 0.8 | 56248.36 |  | 8774.74 | [24 empty] | Прокат стальной горячекатаный полосовой, марки стали Ст3сп, Ст3пс, размеры 50х5 мм
| 08.3.08.02-0060 | Уголок стальной горячекатаный равнополочный, марки стали Ст3сп, Ст3пс, ширина полок 20-32 мм, толщина полки 3-4 мм |  |  |  | т | 0.01 |  | 0.156 | 73426.5 | 0.61 | 44790.17 |  | 6987.27 | [24 empty] | Уголок стальной горячекатаный равнополочный, марки стали Ст3сп, Ст3пс, ширина полок 20-32 мм, толщина полки 3-4 мм
| 25.1.01.04-0012 | Шпала из древесины хвойных пород, непропитанная, для железных дорог узкой колеи, тип II, длина 1200 мм |  |  |  | шт | 9 |  | 140.4 | 705.5 | 0.85 | 599.68 |  | 84195.07 | [24 empty] | Шпала из древесины хвойных пород, непропитанная, для железных дорог узкой колеи, тип II, длина 1200 мм
|  | Итого прямые затраты |  |  |  | 12: 493481.61 | [26 empty] | Итого прямые затраты
11.1 | 421/пр_2020_п.75_пп.а | Вспомогательные ненормируемые материальные ресурсы |  |  |  | 4: %; 5: 2; 7: 2; 12: 2974.57 | [28 empty] | Вспомогательные ненормируемые материальные ресурсы
|  | Всего по позиции |  |  |  | 10: 51974.08; 12: 810795.68 | [27 empty] | Всего по позиции
12 | Коммерческое предложение | Экранные трубы с амбразурами котла ПТВМ-30М (15400 кг, изделие индивидуального изготовления) |  |  |  | комплект | 1 | 1 | 1 |  |  | 4430000 | 1.012 | 4483160 | [21 empty] | Экранные трубы с амбразурами котла ПТВМ-30М (15400 кг, изделие индивидуального изготовления)
| 648/пр_2022_п.54_пп.в | Заготовительно-складские расходы для оборудования - 1,2% ПЗ=1,2% (ОЗП=1,2%; ЭМ=1,2%; МАТ=1,2%) | [34 empty] | Заготовительно-складские расходы для оборудования - 1,2% ПЗ=1,2% (ОЗП=1,2%; ЭМ=1,2%; МАТ=1,2%)
|  | Всего по позиции |  |  |  | 12: 4483160 | [27 empty] | Всего по позиции
13 | Коммерческое предложение | Газоплотная полоса котла ПТВМ-30М (200 кг, изделие индивидуального изготовления) |  |  |  | комплект | 1 | 1 | 1 |  |  | 70000 | 1.012 | 70840 | [21 empty] | Газоплотная полоса котла ПТВМ-30М (200 кг, изделие индивидуального изготовления)
| 648/пр_2022_п.54_пп.в | Заготовительно-складские расходы для оборудования - 1,2% ПЗ=1,2% (ОЗП=1,2%; ЭМ=1,2%; МАТ=1,2%) | [34 empty] | Заготовительно-складские расходы для оборудования - 1,2% ПЗ=1,2% (ОЗП=1,2%; ЭМ=1,2%; МАТ=1,2%)
|  | Всего по позиции |  |  |  | 12: 70840 | [27 empty] | Всего по позиции
14 | ГЭСН09-06-001-02 | Монтаж: лотков, решеток, затворов из полосовой и тонколистовой стали |  |  |  | 4: т; 5: 0.85; 6: 1; 7: 0.85 | [21 empty] | Монтаж: лотков, решеток, затворов из полосовой и тонколистовой стали
| 421/пр_2020_прил.10_т.5_п.2_гр.3 | Производство ремонтно-строительных работ осуществляется в помещениях объекта капитального строительства с остановкой рабочего процесса, при этом в зоне производства ремонтно-строительных работ имеются действующее технологическое или лабораторное оборудование, мебель и иные загромождающие помещения предметы ОЗП=1,3; ЭМ=1,3 к расх.; ЗПМ=1,3; ТЗ=1,3; ТЗМ=1,3 | [34 empty] | Производство ремонтно-строительных работ осуществляется в помещениях объекта капитального строительства с остановкой рабочего процесса, при этом в зоне производства ремонтно-строительных работ имеются действующее технологическое или лабораторное оборудование, мебель и иные загромождающие помещения предметы ОЗП=1,3; ЭМ=1,3 к расх.; ЗПМ=1,3; ТЗ=1,3; ТЗМ=1,3
| Прил.9.3 п.5 | Монтаж конструкций, окрашенных в заводских условиях или неокрашенных, поставляемых в пакетах ОЗП=1,03; ТЗ=1,03 | [34 empty] | Монтаж конструкций, окрашенных в заводских условиях или неокрашенных, поставляемых в пакетах ОЗП=1,03; ТЗ=1,03
| 1 | ОТ(ЗТ) |  |  |  | 4: чел.-ч; 7: 53.0378; 12: 27215.28 | [23 empty] | ОТ(ЗТ)
| 1-100-30 | Средний разряд работы 3,0 |  |  |  | чел.-ч | 46.6 | 1,339 (1,3*1,03) | 53.0378 |  |  | 513.13 |  | 27215.28 | [24 empty] | Средний разряд работы 3,0
| 2 | ЭМ |  |  |  | 12: 777.88 | [23 empty] | ЭМ
|  | ОТм(ЗТм) |  |  |  | 4: чел.-ч; 7: 0.34255; 12: 224.23 | [23 empty] | ОТм(ЗТм)
| 91.05.05-015 | Краны на автомобильном ходу, грузоподъемность 16 т |  |  |  | маш.-ч | 0.12 | 1.3 | 0.1326 |  |  | 1770.81 |  | 234.81 | [24 empty] | Краны на автомобильном ходу, грузоподъемность 16 т
| 4-100-060 | ОТм(Зтм) Средний разряд машинистов 6 |  |  |  | чел.-ч | 0.12 | 1.3 | 0.1326 |  |  | 776.16 |  | 102.92 | [25 empty] | ОТм(Зтм) Средний разряд машинистов 6
| 91.06.03-062 | Лебедки электрические тяговым усилием до 31,39 кН (3,2 т) |  |  |  | маш.-ч | 9.08 | 1.3 | 10.0334 | 13.44 | 1.65 | 22.18 |  | 222.54 | [24 empty] | Лебедки электрические тяговым усилием до 31,39 кН (3,2 т)
| 91.14.02-001 | Автомобили бортовые, грузоподъемность до 5 т |  |  |  | маш.-ч | 0.19 | 1.3 | 0.20995 |  |  | 694.89 |  | 145.89 | [24 empty] | Автомобили бортовые, грузоподъемность до 5 т
| 4-100-040 | ОТм(Зтм) Средний разряд машинистов 4 |  |  |  | чел.-ч | 0.19 | 1.3 | 0.20995 |  |  | 577.81 |  | 121.31 | [25 empty] | ОТм(Зтм) Средний разряд машинистов 4
| 91.17.04-042 | Аппараты для газовой сварки и резки |  |  |  | маш.-ч | 1.86 | 1.3 | 2.0553 | 4.35 | 1.36 | 5.92 |  | 12.17 | [24 empty] | Аппараты для газовой сварки и резки
| 91.17.04-171 | Аппараты сварочные для ручной дуговой сварки, сварочный ток до 500 А |  |  |  | маш.-ч | 1.75 | 1.3 | 1.9338 |  |  | 84.02 |  | 162.47 | [24 empty] | Аппараты сварочные для ручной дуговой сварки, сварочный ток до 500 А
| 4 | М |  |  |  | 12: 1174 | [23 empty] | М
| 01.3.02.08-0001 | Кислород газообразный технический |  |  |  | м3 | 1.5 |  | 1.275 | 114.64 | 0.51 | 58.47 |  | 74.55 | [24 empty] | Кислород газообразный технический
| 01.3.02.09-0022 | Пропан-бутан смесь техническая |  |  |  | кг | 0.45 |  | 0.3825 | 41.38 | 1.64 | 67.86 |  | 25.96 | [24 empty] | Пропан-бутан смесь техническая
| 01.7.03.04-0001 | Электроэнергия |  |  |  | 4: кВт-ч; 5: 1.587; 7: 1.349; 10: 7.96; 12: 10.74 | [24 empty] | Электроэнергия
| 01.7.11.07-0036 | Электроды сварочные для сварки низколегированных и углеродистых сталей Э46, диаметр 4 мм |  |  |  | кг | 1.4 |  | 1.19 | 142.68 | 0.95 | 135.55 |  | 161.3 | [24 empty] | Электроды сварочные для сварки низколегированных и углеродистых сталей Э46, диаметр 4 мм
| 01.7.15.03-0042 | Болты с гайками и шайбами строительные |  |  |  | кг | 3.3 |  | 2.805 | 174.93 | 1.11 | 194.17 |  | 544.65 | [24 empty] | Болты с гайками и шайбами строительные
| 01.7.15.06-0111 | Гвозди строительные |  |  |  | т | 1e-05 |  | 8.5e-06 | 70296.2 | 1.29 | 90682.1 |  | 0.77 | [24 empty] | Гвозди строительные
| 01.7.20.08-0071 | Канат пеньковый тросовой свивки, пропитанный, диаметр 26 мм |  |  |  | т | 0.0001 |  | 8.5e-05 | 231787.35 | 1.65 | 382449.13 |  | 32.51 | [24 empty] | Канат пеньковый тросовой свивки, пропитанный, диаметр 26 мм
| 08.2.02.11-0007 | Канат двойной свивки ТК, конструкции 6х19(1+6+12)+1 о.с., марка В, из оцинкованной по группе Ж проволоки, маркировочная группа 1570-1770 Н/мм2, диаметр 5,5 мм |  |  |  | 10 м | 0.0187 |  | 0.015895 | 307.84 | 0.68 | 209.33 |  | 3.33 | [24 empty] | Канат двойной свивки ТК, конструкции 6х19(1+6+12)+1 о.с., марка В, из оцинкованной по группе Ж проволоки, маркировочная группа 1570-1770 Н/мм2, диаметр 5,5 мм
| 08.3.03.06-0002 | Проволока горячекатаная в мотках, диаметр 6,3-6,5 мм |  |  |  | т | 3e-05 |  | 2.55e-05 | 60258.2 | 0.89 | 53629.8 |  | 1.37 | [24 empty] | Проволока горячекатаная в мотках, диаметр 6,3-6,5 мм
| 08.3.11.01-1106 | Швеллеры стальные горячекатаные, марки стали Ст3пс, Ст3сп, № 40У, № 40П |  |  |  | т | 0.00194 |  | 0.001649 | 136760 | 0.89 | 121716.4 |  | 200.71 | [24 empty] | Швеллеры стальные горячекатаные, марки стали Ст3пс, Ст3сп, № 40У, № 40П
| 14.4.01.01-0003 | Грунтовка ГФ-021 |  |  |  | 4: т; 5: 0.00031; 7: 0.0002635; 10: 95445.17; 12: 25.15 | [24 empty] | Грунтовка ГФ-021
| 14.5.09.07-0030 | Растворитель Р-4 |  |  |  | т | 0.0006 |  | 0.00051 | 98526.45 | 1.85 | 182273.93 |  | 92.96 | [24 empty] | Растворитель Р-4
|  | Итого прямые затраты |  |  |  | 12: 29391.39 | [26 empty] | Итого прямые затраты
|  | Всего по позиции |  |  |  | 10: 81612.65; 12: 69370.75 | [27 empty] | Всего по позиции
15 | Коммерческое предложение | Гребенки котла ПТВМ-30М (850 кг, изделие индивидуального изготовления) |  |  |  | комплект | 1 | 1 | 1 |  |  | 220000 | 1.012 | 222640 | [21 empty] | Гребенки котла ПТВМ-30М (850 кг, изделие индивидуального изготовления)
| 648/пр_2022_п.54_пп.в | Заготовительно-складские расходы для оборудования - 1,2% ПЗ=1,2% (ОЗП=1,2%; ЭМ=1,2%; МАТ=1,2%) | [34 empty] | Заготовительно-складские расходы для оборудования - 1,2% ПЗ=1,2% (ОЗП=1,2%; ЭМ=1,2%; МАТ=1,2%)
|  | Всего по позиции |  |  |  | 12: 222640 | [27 empty] | Всего по позиции
16 | ГЭСНм06-01-068-01 | Трубопроводы с арматурой, фасонными частями, опорами и подвесками, включая мазутопровод, магнезитопровод и трубопровод обмывки, котлов теплопроизводительностью: 23,26-58,2 МВт (20-50 Гкал/ч) |  |  |  | 4: т; 5: 5.1; 6: 1; 7: 5.1 | [21 empty] | Трубопроводы с арматурой, фасонными частями, опорами и подвесками, включая мазутопровод, магнезитопровод и трубопровод обмывки, котлов теплопроизводительностью: 23,26-58,2 МВт (20-50 Гкал/ч)
| 421/пр_2020_прил.10_т.5_п.2_гр.4 | Производство ремонтно-строительных работ осуществляется в помещениях объекта капитального строительства с остановкой рабочего процесса, при этом в зоне производства ремонтно-строительных работ имеются действующее технологическое или лабораторное оборудование, мебель и иные загромождающие помещения предметы ОЗП=1,3; ЭМ=1,3 к расх.; ЗПМ=1,3; ТЗ=1,3; ТЗМ=1,3 | [34 empty] | Производство ремонтно-строительных работ осуществляется в помещениях объекта капитального строительства с остановкой рабочего процесса, при этом в зоне производства ремонтно-строительных работ имеются действующее технологическое или лабораторное оборудование, мебель и иные загромождающие помещения предметы ОЗП=1,3; ЭМ=1,3 к расх.; ЗПМ=1,3; ТЗ=1,3; ТЗМ=1,3
| 1 | ОТ(ЗТ) |  |  |  | 4: чел.-ч; 7: 1776.84; 12: 1149260.11 | [23 empty] | ОТ(ЗТ)
| 1-100-48 | Средний разряд работы 4,8 |  |  |  | чел.-ч | 268 | 1.3 | 1776.84 |  |  | 646.8 |  | 1149260.11 | [24 empty] | Средний разряд работы 4,8
| 2 | ЭМ |  |  |  | 12: 34015.43 | [23 empty] | ЭМ
|  | ОТм(ЗТм) |  |  |  | 4: чел.-ч; 7: 24.3984; 12: 16305.82 | [23 empty] | ОТм(ЗТм)
| 91.05.06-007 | Краны на гусеничном ходу, грузоподъемность 25 т |  |  |  | маш.-ч | 0.14 | 1.3 | 0.9282 | 1703.3 | 1.5 | 2554.95 |  | 2371.5 | [24 empty] | Краны на гусеничном ходу, грузоподъемность 25 т
| 4-100-060 | ОТм(Зтм) Средний разряд машинистов 6 |  |  |  | чел.-ч | 0.14 | 1.3 | 0.9282 |  |  | 776.16 |  | 720.43 | [25 empty] | ОТм(Зтм) Средний разряд машинистов 6
| 91.06.03-062 | Лебедки электрические тяговым усилием до 31,39 кН (3,2 т) |  |  |  | маш.-ч | 7.01 | 1.3 | 46.4763 | 13.44 | 1.65 | 22.18 |  | 1030.84 | [24 empty] | Лебедки электрические тяговым усилием до 31,39 кН (3,2 т)
| 91.14.04-001 | Тягачи седельные, нагрузка на седельно-сцепное устройство до 12 т |  |  |  | маш.-ч | 0.14 | 1.3 | 0.9282 | 781.38 | 1.46 | 1140.81 |  | 1058.9 | [24 empty] | Тягачи седельные, нагрузка на седельно-сцепное устройство до 12 т
| 4-100-050 | ОТм(Зтм) Средний разряд машинистов 5 |  |  |  | чел.-ч | 0.14 | 1.3 | 0.9282 |  |  | 664.05 |  | 616.37 | [25 empty] | ОТм(Зтм) Средний разряд машинистов 5
| 91.14.05-012 | Полуприцепы общего назначения, грузоподъемность до 15 т |  |  |  | маш.-ч | 0.15 | 1.3 | 0.9945 |  |  | 194.32 |  | 193.25 | [24 empty] | Полуприцепы общего назначения, грузоподъемность до 15 т
| 91.17.02-032 | Дефектоскопы ультразвуковые, толщина просвечиваемого изделия до 6000 мм |  |  |  | маш.-ч | 16 | 1.3 | 106.08 | 56.63 | 1.31 | 74.19 |  | 7870.08 | [24 empty] | Дефектоскопы ультразвуковые, толщина просвечиваемого изделия до 6000 мм
| 91.17.04-233 | Аппараты сварочные для ручной дуговой сварки, сварочный ток до 350 А |  |  |  | маш.-ч | 59.5 | 1.3 | 394.485 |  |  | 37.7 |  | 14872.08 | [24 empty] | Аппараты сварочные для ручной дуговой сварки, сварочный ток до 350 А
| 91.21.19-033 | Станки токарно-винторезные |  |  |  | маш.-ч | 3.4 | 1.3 | 22.542 |  |  | 293.62 |  | 6618.78 | [24 empty] | Станки токарно-винторезные
| 4-100-050 | ОТм(Зтм) Средний разряд машинистов 5 |  |  |  | чел.-ч | 3.4 | 1.3 | 22.542 |  |  | 664.05 |  | 14969.02 | [25 empty] | ОТм(Зтм) Средний разряд машинистов 5
| 4 | М |  |  |  | 12: 25864.36 | [23 empty] | М
| 01.3.02.02-0002 | Аргон газообразный, сорт высший |  |  |  | м3 | 0.46 |  | 2.346 | 180.77 | 1.38 | 249.46 |  | 585.23 | [24 empty] | Аргон газообразный, сорт высший
| 01.7.03.04-0001 | Электроэнергия |  |  |  | 4: кВт-ч; 5: 95.04; 7: 484.704; 10: 7.96; 12: 3858.24 | [24 empty] | Электроэнергия
| 01.7.11.07-0230 | Электроды сварочные для сварки низколегированных и углеродистых сталей УОНИ 13/55, Э50А, диаметр 4-5 мм |  |  |  | кг | 29.7 |  | 151.47 | 148.86 | 0.95 | 141.42 |  | 21420.89 | [24 empty] | Электроды сварочные для сварки низколегированных и углеродистых сталей УОНИ 13/55, Э50А, диаметр 4-5 мм
|  | Итого прямые затраты |  |  |  | 12: 1225445.72 | [26 empty] | Итого прямые затраты
16.1 | 421/пр_2020_п.75_пп.а | Вспомогательные ненормируемые материальные ресурсы |  |  |  | 4: %; 5: 2; 7: 2; 12: 17680.92 | [28 empty] | Вспомогательные ненормируемые материальные ресурсы
|  | Всего по позиции |  |  |  | 10: 549997.06; 12: 2804984.99 | [27 empty] | Всего по позиции
17 | Коммерческое предложение | Камеры котла ПТВМ-30М (3300 кг, изделие индивидуального изготовления) |  |  |  | комплект | 1 | 1 | 1 |  |  | 980000 | 1.012 | 991760 | [21 empty] | Камеры котла ПТВМ-30М (3300 кг, изделие индивидуального изготовления)
| 648/пр_2022_п.54_пп.в | Заготовительно-складские расходы для оборудования - 1,2% ПЗ=1,2% (ОЗП=1,2%; ЭМ=1,2%; МАТ=1,2%) | [34 empty] | Заготовительно-складские расходы для оборудования - 1,2% ПЗ=1,2% (ОЗП=1,2%; ЭМ=1,2%; МАТ=1,2%)
|  | Всего по позиции |  |  |  | 12: 991760 | [27 empty] | Всего по позиции
18 | Коммерческое предложение | Трубы перепускные и подводящие котла ПТВМ-30М (Ø273мм + 8 отводов 1800 кг, изделие индивидуального изготовления) |  |  |  | комплект | 1 | 1 | 1 |  |  | 650000 | 1.012 | 657800 | [21 empty] | Трубы перепускные и подводящие котла ПТВМ-30М (Ø273мм + 8 отводов 1800 кг, изделие индивидуального изготовления)
| 648/пр_2022_п.54_пп.в | Заготовительно-складские расходы для оборудования - 1,2% ПЗ=1,2% (ОЗП=1,2%; ЭМ=1,2%; МАТ=1,2%) | [34 empty] | Заготовительно-складские расходы для оборудования - 1,2% ПЗ=1,2% (ОЗП=1,2%; ЭМ=1,2%; МАТ=1,2%)
|  | Всего по позиции |  |  |  | 12: 657800 | [27 empty] | Всего по позиции
19 | ГЭСНм06-01-071-03 | Гидравлическое испытание котлов горизонтальной и П-образной компоновок, работающих на газомазутном топливе, теплопроизводительностью: 58,2 МВт (50 Гкал/ч) |  |  |  | 4: компл; 5: 1; 6: 1; 7: 1 | [21 empty] | Гидравлическое испытание котлов горизонтальной и П-образной компоновок, работающих на газомазутном топливе, теплопроизводительностью: 58,2 МВт (50 Гкал/ч)
| 421/пр_2020_прил.10_т.5_п.2_гр.4 | Производство ремонтно-строительных работ осуществляется в помещениях объекта капитального строительства с остановкой рабочего процесса, при этом в зоне производства ремонтно-строительных работ имеются действующее технологическое или лабораторное оборудование, мебель и иные загромождающие помещения предметы ОЗП=1,3; ЭМ=1,3 к расх.; ЗПМ=1,3; ТЗ=1,3; ТЗМ=1,3 | [34 empty] | Производство ремонтно-строительных работ осуществляется в помещениях объекта капитального строительства с остановкой рабочего процесса, при этом в зоне производства ремонтно-строительных работ имеются действующее технологическое или лабораторное оборудование, мебель и иные загромождающие помещения предметы ОЗП=1,3; ЭМ=1,3 к расх.; ЗПМ=1,3; ТЗ=1,3; ТЗМ=1,3
| 1 | ОТ(ЗТ) |  |  |  | 4: чел.-ч; 7: 100.36; 12: 64912.85 | [23 empty] | ОТ(ЗТ)
| 1-100-48 | Средний разряд работы 4,8 |  |  |  | чел.-ч | 77.2 | 1.3 | 100.36 |  |  | 646.8 |  | 64912.85 | [24 empty] | Средний разряд работы 4,8
| 2 | ЭМ |  |  |  | 12: 22252.3 | [23 empty] | ЭМ
|  | ОТм(ЗТм) |  |  |  | 4: чел.-ч; 7: 10.998; 12: 6380.65 | [23 empty] | ОТм(ЗТм)
| 91.05.06-007 | Краны на гусеничном ходу, грузоподъемность 25 т |  |  |  | маш.-ч | 0.07 | 1.3 | 0.091 | 1703.3 | 1.5 | 2554.95 |  | 232.5 | [24 empty] | Краны на гусеничном ходу, грузоподъемность 25 т
| 4-100-060 | ОТм(Зтм) Средний разряд машинистов 6 |  |  |  | чел.-ч | 0.07 | 1.3 | 0.091 |  |  | 776.16 |  | 70.63 | [25 empty] | ОТм(Зтм) Средний разряд машинистов 6
| 91.10.01-001 | Агрегаты наполнительно-опрессовочные, подача до 70 м3/ч |  |  |  | маш.-ч | 8.32 | 1.3 | 10.816 | 1416.22 | 1.36 | 1926.06 |  | 20832.26 | [24 empty] | Агрегаты наполнительно-опрессовочные, подача до 70 м3/ч
| 4-100-040 | ОТм(Зтм) Средний разряд машинистов 4 |  |  |  | чел.-ч | 8.32 | 1.3 | 10.816 |  |  | 577.81 |  | 6249.59 | [25 empty] | ОТм(Зтм) Средний разряд машинистов 4
| 91.14.04-001 | Тягачи седельные, нагрузка на седельно-сцепное устройство до 12 т |  |  |  | маш.-ч | 0.07 | 1.3 | 0.091 | 781.38 | 1.46 | 1140.81 |  | 103.81 | [24 empty] | Тягачи седельные, нагрузка на седельно-сцепное устройство до 12 т
| 4-100-050 | ОТм(Зтм) Средний разряд машинистов 5 |  |  |  | чел.-ч | 0.07 | 1.3 | 0.091 |  |  | 664.05 |  | 60.43 | [25 empty] | ОТм(Зтм) Средний разряд машинистов 5
| 91.14.05-012 | Полуприцепы общего назначения, грузоподъемность до 15 т |  |  |  | маш.-ч | 0.08 | 1.3 | 0.104 |  |  | 194.32 |  | 20.21 | [24 empty] | Полуприцепы общего назначения, грузоподъемность до 15 т
| 91.17.04-233 | Аппараты сварочные для ручной дуговой сварки, сварочный ток до 350 А |  |  |  | маш.-ч | 21.7 | 1.3 | 28.21 |  |  | 37.7 |  | 1063.52 | [24 empty] | Аппараты сварочные для ручной дуговой сварки, сварочный ток до 350 А
| 4 | М |  |  |  | 12: 5688.54 | [23 empty] | М
| 01.3.02.02-0002 | Аргон газообразный, сорт высший |  |  |  | м3 | 0.95 |  | 0.95 | 180.77 | 1.38 | 249.46 |  | 236.99 | [24 empty] | Аргон газообразный, сорт высший
| 01.7.03.01-0002 | Вода водопроводная |  |  |  | м3 | 70 |  | 70 | 36.31 | 1.9 | 68.99 |  | 4829.3 | [24 empty] | Вода водопроводная
| 01.7.11.07-0230 | Электроды сварочные для сварки низколегированных и углеродистых сталей УОНИ 13/55, Э50А, диаметр 4-5 мм |  |  |  | кг | 4.4 |  | 4.4 | 148.86 | 0.95 | 141.42 |  | 622.25 | [24 empty] | Электроды сварочные для сварки низколегированных и углеродистых сталей УОНИ 13/55, Э50А, диаметр 4-5 мм
|  | Итого прямые затраты |  |  |  | 12: 99234.34 | [26 empty] | Итого прямые затраты
19.1 | 421/пр_2020_п.75_пп.а | Вспомогательные ненормируемые материальные ресурсы |  |  |  | 4: %; 5: 2; 7: 2; 12: 998.66 | [28 empty] | Вспомогательные ненормируемые материальные ресурсы
|  | Всего по позиции |  |  |  | 10: 195766.3; 12: 195766.3 | [27 empty] | Всего по позиции
20 | Коммерческое предложение | Услуги по организации доставки груза до площадки заказчика (г.Тюмень, 4 автотранспорных средства) |  |  |  | услуга | 1 | 1 | 1 |  |  | 480000 |  | 480000 | [21 empty] | Услуги по организации доставки груза до площадки заказчика (г.Тюмень, 4 автотранспорных средства)
|  | Всего по позиции |  |  |  | 12: 480000 | [27 empty] | Всего по позиции
|  | Всего по разделу 3 Монтаж трубной части котла |  |  |  | 12: 18360848.93 | [29 empty] | Всего по разделу 3 Монтаж трубной части котла
Раздел 4. Монтаж обмуровки котла | [34 empty] | Раздел 4. Монтаж обмуровки котла
21 | ГЭСН08-07-002-01 | Установка и разборка внутренних трубчатых инвентарных лесов: при высоте помещений до 6 м |  |  |  | 4: 100 м2 горизонтальной проекции; 5: 0.2; 6: 1; 7: 0.2 | [21 empty] | Установка и разборка внутренних трубчатых инвентарных лесов: при высоте помещений до 6 м
|  | Объем=20 / 100 | [42 empty] | Объем=20 / 100
| 421/пр_2020_прил.10_т.5_п.2_гр.3 | Производство ремонтно-строительных работ осуществляется в помещениях объекта капитального строительства с остановкой рабочего процесса, при этом в зоне производства ремонтно-строительных работ имеются действующее технологическое или лабораторное оборудование, мебель и иные загромождающие помещения предметы ОЗП=1,3; ЭМ=1,3 к расх.; ЗПМ=1,3; ТЗ=1,3; ТЗМ=1,3 | [34 empty] | Производство ремонтно-строительных работ осуществляется в помещениях объекта капитального строительства с остановкой рабочего процесса, при этом в зоне производства ремонтно-строительных работ имеются действующее технологическое или лабораторное оборудование, мебель и иные загромождающие помещения предметы ОЗП=1,3; ЭМ=1,3 к расх.; ЗПМ=1,3; ТЗ=1,3; ТЗМ=1,3
| 1 | ОТ(ЗТ) |  |  |  | 4: чел.-ч; 7: 18.252; 12: 9483.74 | [23 empty] | ОТ(ЗТ)
| 1-100-31 | Средний разряд работы 3,1 |  |  |  | чел.-ч | 70.2 | 1.3 | 18.252 |  |  | 519.6 |  | 9483.74 | [24 empty] | Средний разряд работы 3,1
| 2 | ЭМ |  |  |  | 12: 32.52 | [23 empty] | ЭМ
|  | ОТм(ЗТм) |  |  |  | 4: чел.-ч; 7: 0.0468; 12: 27.04 | [23 empty] | ОТм(ЗТм)
| 91.14.02-001 | Автомобили бортовые, грузоподъемность до 5 т |  |  |  | маш.-ч | 0.18 | 1.3 | 0.0468 |  |  | 694.89 |  | 32.52 | [24 empty] | Автомобили бортовые, грузоподъемность до 5 т
| 4-100-040 | ОТм(Зтм) Средний разряд машинистов 4 |  |  |  | чел.-ч | 0.18 | 1.3 | 0.0468 |  |  | 577.81 |  | 27.04 | [25 empty] | ОТм(Зтм) Средний разряд машинистов 4
| 4 | М |  |  |  | 12: 713.02 | [23 empty] | М
| 01.7.16.02-0002 | Леса стальные стоечные приставные хомутовые (стойки, связи, поперечины, лестницы) в комплекте с пробками (хомутами, башмаками, болтами), без щитов настила, высота лесов до 60 м |  |  |  | т | 0.029 |  | 0.0058 | 91734.54 | 1.29 | 118337.56 |  | 686.36 | [24 empty] | Леса стальные стоечные приставные хомутовые (стойки, связи, поперечины, лестницы) в комплекте с пробками (хомутами, башмаками, болтами), без щитов настила, высота лесов до 60 м
| 11.1.03.01-0063 | Бруски обрезные хвойных пород (ель, сосна), естественной влажности, длина 2-6,5 м, ширина 20-90 мм, толщина 20-90 мм, сорт III |  |  |  | м3 | 0.008 |  | 0.0016 | 16496.03 | 1.01 | 16660.99 |  | 26.66 | [24 empty] | Бруски обрезные хвойных пород (ель, сосна), естественной влажности, длина 2-6,5 м, ширина 20-90 мм, толщина 20-90 мм, сорт III
|  | Итого прямые затраты |  |  |  | 12: 10256.32 | [26 empty] | Итого прямые затраты
|  | Всего по позиции |  |  |  | 10: 131481.25; 12: 26296.25 | [27 empty] | Всего по позиции
22 | ГЭСН45-05-003-02 | Кладка из шамотных изделий стен прямых, массивов, подов и выстилок, категория кладки: II |  |  |  | 4: м3; 5: 2.3; 6: 1; 7: 2.3 | [21 empty] | Кладка из шамотных изделий стен прямых, массивов, подов и выстилок, категория кладки: II
| 421/пр_2020_прил.10_т.5_п.2_гр.3 | Производство ремонтно-строительных работ осуществляется в помещениях объекта капитального строительства с остановкой рабочего процесса, при этом в зоне производства ремонтно-строительных работ имеются действующее технологическое или лабораторное оборудование, мебель и иные загромождающие помещения предметы ОЗП=1,3; ЭМ=1,3 к расх.; ЗПМ=1,3; ТЗ=1,3; ТЗМ=1,3 | [34 empty] | Производство ремонтно-строительных работ осуществляется в помещениях объекта капитального строительства с остановкой рабочего процесса, при этом в зоне производства ремонтно-строительных работ имеются действующее технологическое или лабораторное оборудование, мебель и иные загромождающие помещения предметы ОЗП=1,3; ЭМ=1,3 к расх.; ЗПМ=1,3; ТЗ=1,3; ТЗМ=1,3
| 1 | ОТ(ЗТ) |  |  |  | 4: чел.-ч; 7: 58.305; 12: 36203.32 | [23 empty] | ОТ(ЗТ)
| 1-100-45 | Средний разряд работы 4,5 |  |  |  | чел.-ч | 19.5 | 1.3 | 58.305 |  |  | 620.93 |  | 36203.32 | [24 empty] | Средний разряд работы 4,5
| 2 | ЭМ |  |  |  | 12: 7593.88 | [23 empty] | ЭМ
|  | ОТм(ЗТм) |  |  |  | 4: чел.-ч; 7: 11.9002; 12: 7308.99 | [23 empty] | ОТм(ЗТм)
| 91.05.04-032 | Краны подвесные электрические (кран-балки), грузоподъемность 5 т |  |  |  | маш.-ч | 1.72 | 1.3 | 5.1428 | 184.32 | 1.52 | 280.17 |  | 1440.86 | [24 empty] | Краны подвесные электрические (кран-балки), грузоподъемность 5 т
| 91.06.02-005 | Конвейеры ленточные секционные, длина 40 м |  |  |  | маш.-ч | 0.86 | 1.3 | 2.5714 | 55.53 | 1.62 | 89.96 |  | 231.32 | [24 empty] | Конвейеры ленточные секционные, длина 40 м
| 4-100-040 | ОТм(Зтм) Средний разряд машинистов 4 |  |  |  | чел.-ч | 0.86 | 1.3 | 2.5714 |  |  | 577.81 |  | 1485.78 | [25 empty] | ОТм(Зтм) Средний разряд машинистов 4
| 91.06.05-011 | Погрузчики одноковшовые универсальные фронтальные пневмоколесные, номинальная вместимость основного ковша 2,6 м3, грузоподъемность 5 т |  |  |  | маш.-ч | 0.23 | 1.3 | 0.6877 |  |  | 1698.54 |  | 1168.09 | [24 empty] | Погрузчики одноковшовые универсальные фронтальные пневмоколесные, номинальная вместимость основного ковша 2,6 м3, грузоподъемность 5 т
| 4-100-050 | ОТм(Зтм) Средний разряд машинистов 5 |  |  |  | чел.-ч | 0.23 | 1.3 | 0.6877 |  |  | 664.05 |  | 456.67 | [25 empty] | ОТм(Зтм) Средний разряд машинистов 5
| 91.06.08-004 | Тельферы электрические, грузоподъемность 3,2 т |  |  |  | маш.-ч | 0.11 | 1.3 | 0.3289 | 9.63 | 1.65 | 15.89 |  | 5.23 | [24 empty] | Тельферы электрические, грузоподъемность 3,2 т
| 91.07.07-011 | Растворонасосы, производительность 4 м3/ч |  |  |  | маш.-ч | 0.01 | 1.3 | 0.0299 | 13.69 | 1.65 | 22.59 |  | 0.68 | [24 empty] | Растворонасосы, производительность 4 м3/ч
| 91.07.08-021 | Растворосмесители стационарные для приготовления водоцементных и других растворов, объем емкости 350 л |  |  |  | маш.-ч | 0.08 | 1.3 | 0.2392 |  |  | 30.72 |  | 7.35 | [24 empty] | Растворосмесители стационарные для приготовления водоцементных и других растворов, объем емкости 350 л
| 91.14.02-001 | Автомобили бортовые, грузоподъемность до 5 т |  |  |  | маш.-ч | 2.26 | 1.3 | 6.7574 |  |  | 694.89 |  | 4695.65 | [24 empty] | Автомобили бортовые, грузоподъемность до 5 т
| 4-100-040 | ОТм(Зтм) Средний разряд машинистов 4 |  |  |  | чел.-ч | 2.26 | 1.3 | 6.7574 |  |  | 577.81 |  | 3904.49 | [25 empty] | ОТм(Зтм) Средний разряд машинистов 4
| 91.21.19-024 | Станки для резки керамики |  |  |  | маш.-ч | 0.63 | 1.3 | 1.8837 | 15.21 | 1.56 | 23.73 |  | 44.7 | [24 empty] | Станки для резки керамики
| 4-100-060 | ОТм(Зтм) Средний разряд машинистов 6 |  |  |  | чел.-ч | 0.63 | 1.3 | 1.8837 |  |  | 776.16 |  | 1462.05 | [25 empty] | ОТм(Зтм) Средний разряд машинистов 6
| 4 | М |  |  |  | 12: 11128.35 | [23 empty] | М
| 01.7.03.01-0001 | Вода |  |  |  | м3 | 0.03 | 1.24 | 0.08556 | 35.71 | 1.9 | 67.85 |  | 5.81 | [24 empty] | Вода
| 17.4.03.01-0012 | Мертель огнеупорный алюмосиликатный шамотный, марка МШ-42 |  |  |  | т | 0.08 | 1.24 | 0.22816 | 38085.05 | 1.28 | 48748.86 |  | 11122.54 | [24 empty] | Мертель огнеупорный алюмосиликатный шамотный, марка МШ-42
|  | Итого прямые затраты |  |  |  | 12: 62234.54 | [26 empty] | Итого прямые затраты
|  | Всего по позиции |  |  |  | 10: 56325.26; 12: 129548.09 | [27 empty] | Всего по позиции
23 | ФСБЦ-17.3.02.19-0027 Сплит-форма Тюменская область на 1 квартал 2026 года.xlsx | Изделия огнеупорные шамотные общего назначения ШБ-I № 5, 8 |  |  |  | т | 4.6 | 1 | 4.6 | 12812.1 | 1.79 | 22933.66 |  | 105494.84 | [21 empty] | Изделия огнеупорные шамотные общего назначения ШБ-I № 5, 8
|  | Всего по позиции |  |  |  | 12: 105494.84 | [27 empty] | Всего по позиции
24 | ГЭСНм06-01-012-31 | Детали крепления изоляции котлов паропроизводительностью: 320-2650 т/ч, на газомазутном топливе |  |  |  | 4: т; 5: 0.3; 6: 1; 7: 0.3 | [21 empty] | Детали крепления изоляции котлов паропроизводительностью: 320-2650 т/ч, на газомазутном топливе
| 421/пр_2020_прил.10_т.5_п.2_гр.4 | Производство ремонтно-строительных работ осуществляется в помещениях объекта капитального строительства с остановкой рабочего процесса, при этом в зоне производства ремонтно-строительных работ имеются действующее технологическое или лабораторное оборудование, мебель и иные загромождающие помещения предметы ОЗП=1,3; ЭМ=1,3 к расх.; ЗПМ=1,3; ТЗ=1,3; ТЗМ=1,3 | [34 empty] | Производство ремонтно-строительных работ осуществляется в помещениях объекта капитального строительства с остановкой рабочего процесса, при этом в зоне производства ремонтно-строительных работ имеются действующее технологическое или лабораторное оборудование, мебель и иные загромождающие помещения предметы ОЗП=1,3; ЭМ=1,3 к расх.; ЗПМ=1,3; ТЗ=1,3; ТЗМ=1,3
| 1 | ОТ(ЗТ) |  |  |  | 4: чел.-ч; 7: 196.95; 12: 113799.68 | [23 empty] | ОТ(ЗТ)
| 1-100-40 | Средний разряд работы 4,0 |  |  |  | чел.-ч | 505 | 1.3 | 196.95 |  |  | 577.81 |  | 113799.68 | [24 empty] | Средний разряд работы 4,0
| 2 | ЭМ |  |  |  | 12: 9222.03 | [23 empty] | ЭМ
|  | ОТм(ЗТм) |  |  |  | 4: чел.-ч; 7: 2.1099; 12: 1404.58 | [23 empty] | ОТм(ЗТм)
| 91.05.02-005 | Краны козловые, грузоподъемность 32 т |  |  |  | маш.-ч | 0.04 | 1.3 | 0.0156 | 1803.79 | 1.52 | 2741.76 |  | 42.77 | [24 empty] | Краны козловые, грузоподъемность 32 т
| 4-100-060 | ОТм(Зтм) Средний разряд машинистов 6 |  |  |  | чел.-ч | 0.04 | 1.3 | 0.0156 |  |  | 776.16 |  | 12.11 | [25 empty] | ОТм(Зтм) Средний разряд машинистов 6
| 91.05.02-006 | Краны козловые, грузоподъемность 50 т |  |  |  | маш.-ч | 0.04 | 1.3 | 0.0156 | 4305.25 | 1.52 | 6543.98 |  | 102.09 | [24 empty] | Краны козловые, грузоподъемность 50 т
| 4-100-055 | ОТм(Зтм) Средний разряд машинистов 5,5 |  |  |  | чел.-ч | 0.08 | 1.3 | 0.0312 |  |  | 720.1 |  | 22.47 | [25 empty] | ОТм(Зтм) Средний разряд машинистов 5,5
| 91.05.04-009 | Краны мостовые электрические, грузоподъемность 32 т |  |  |  | маш.-ч | 3.09 | 1.3 | 1.2051 |  |  | 1873.71 |  | 2258.01 | [24 empty] | Краны мостовые электрические, грузоподъемность 32 т
| 4-100-050 | ОТм(Зтм) Средний разряд машинистов 5 |  |  |  | чел.-ч | 3.09 | 1.3 | 1.2051 |  |  | 664.05 |  | 800.25 | [25 empty] | ОТм(Зтм) Средний разряд машинистов 5
| 91.09.03-035 | Платформы широкой колеи, грузоподъемность 73 т |  |  |  | маш.-ч | 2.33 | 1.3 | 0.9087 |  |  | 240.91 |  | 218.91 | [24 empty] | Платформы широкой колеи, грузоподъемность 73 т
| 91.09.05-022 | Тепловозы широкой колеи маневровые, мощность 550 кВт (750 л.с.) |  |  |  | маш.-ч | 2.2 | 1.3 | 0.858 | 4655.22 | 1.62 | 7541.46 |  | 6470.57 | [24 empty] | Тепловозы широкой колеи маневровые, мощность 550 кВт (750 л.с.)
| 4-100-050 | ОТм(Зтм) Средний разряд машинистов 5 |  |  |  | чел.-ч | 2.2 | 1.3 | 0.858 |  |  | 664.05 |  | 569.75 | [25 empty] | ОТм(Зтм) Средний разряд машинистов 5
| 91.17.04-233 | Аппараты сварочные для ручной дуговой сварки, сварочный ток до 350 А |  |  |  | маш.-ч | 8.82 | 1.3 | 3.4398 |  |  | 37.7 |  | 129.68 | [24 empty] | Аппараты сварочные для ручной дуговой сварки, сварочный ток до 350 А
| 4 | М |  |  |  | 12: 16.16 | [23 empty] | М
| 01.7.03.04-0001 | Электроэнергия |  |  |  | 4: кВт-ч; 5: 6.768; 7: 2.0304; 10: 7.96; 12: 16.16 | [24 empty] | Электроэнергия
|  | Итого прямые затраты |  |  |  | 12: 124442.45 | [26 empty] | Итого прямые затраты
24.1 | 421/пр_2020_п.75_пп.а | Вспомогательные ненормируемые материальные ресурсы |  |  |  | 4: %; 5: 2; 7: 2; 12: 1750.76 | [28 empty] | Вспомогательные ненормируемые материальные ресурсы
|  | Всего по позиции |  |  |  | 10: 935223.07; 12: 280566.92 | [27 empty] | Всего по позиции
25 | Коммерческое предложение | Металлоизделия для крепления обмуровки котла ПТВМ-30М (300 кг) |  |  |  | комплект | 1 | 1 | 1 |  |  | 95000 |  | 95000 | [21 empty] | Металлоизделия для крепления обмуровки котла ПТВМ-30М (300 кг)
|  | Всего по позиции |  |  |  | 12: 95000 | [27 empty] | Всего по позиции
26 | ГЭСН45-04-003-01 | Обмуровка экранов жаростойким бетоном: толщиной слоя до 40 мм |  |  |  | 4: м3; 5: 6.3; 6: 1; 7: 6.3 | [21 empty] | Обмуровка экранов жаростойким бетоном: толщиной слоя до 40 мм
| 421/пр_2020_прил.10_т.5_п.2_гр.3 | Производство ремонтно-строительных работ осуществляется в помещениях объекта капитального строительства с остановкой рабочего процесса, при этом в зоне производства ремонтно-строительных работ имеются действующее технологическое или лабораторное оборудование, мебель и иные загромождающие помещения предметы ОЗП=1,3; ЭМ=1,3 к расх.; ЗПМ=1,3; ТЗ=1,3; ТЗМ=1,3 | [34 empty] | Производство ремонтно-строительных работ осуществляется в помещениях объекта капитального строительства с остановкой рабочего процесса, при этом в зоне производства ремонтно-строительных работ имеются действующее технологическое или лабораторное оборудование, мебель и иные загромождающие помещения предметы ОЗП=1,3; ЭМ=1,3 к расх.; ЗПМ=1,3; ТЗ=1,3; ТЗМ=1,3
| 1 | ОТ(ЗТ) |  |  |  | 4: чел.-ч; 7: 324.324; 12: 192992.24 | [23 empty] | ОТ(ЗТ)
| 1-100-42 | Средний разряд работы 4,2 |  |  |  | чел.-ч | 39.6 | 1.3 | 324.324 |  |  | 595.06 |  | 192992.24 | [24 empty] | Средний разряд работы 4,2
| 2 | ЭМ |  |  |  | 12: 22230.75 | [23 empty] | ЭМ
|  | ОТм(ЗТм) |  |  |  | 4: чел.-ч; 7: 65.52; 12: 36735.09 | [23 empty] | ОТм(ЗТм)
| 91.06.05-011 | Погрузчики одноковшовые универсальные фронтальные пневмоколесные, номинальная вместимость основного ковша 2,6 м3, грузоподъемность 5 т |  |  |  | маш.-ч | 0.12 | 1.3 | 0.9828 |  |  | 1698.54 |  | 1669.33 | [24 empty] | Погрузчики одноковшовые универсальные фронтальные пневмоколесные, номинальная вместимость основного ковша 2,6 м3, грузоподъемность 5 т
| 4-100-050 | ОТм(Зтм) Средний разряд машинистов 5 |  |  |  | чел.-ч | 0.12 | 1.3 | 0.9828 |  |  | 664.05 |  | 652.63 | [25 empty] | ОТм(Зтм) Средний разряд машинистов 5
| 91.06.06-031 | Подъемники двухмачтовые грузовые, грузоподъемность до 2 т, высота до 60 м |  |  |  | маш.-ч | 2.28 | 1.3 | 18.6732 | 234.32 | 1.72 | 403.03 |  | 7525.86 | [24 empty] | Подъемники двухмачтовые грузовые, грузоподъемность до 2 т, высота до 60 м
| 4-100-030 | ОТм(Зтм) Средний разряд машинистов 3 |  |  |  | чел.-ч | 2.28 | 1.3 | 18.6732 |  |  | 513.13 |  | 9581.78 | [25 empty] | ОТм(Зтм) Средний разряд машинистов 3
| 91.07.03-004 | Бетоносмесители гравитационные передвижные, объем барабана 500 л |  |  |  | маш.-ч | 4 | 1.3 | 32.76 |  |  | 14.25 |  | 466.83 | [24 empty] | Бетоносмесители гравитационные передвижные, объем барабана 500 л
| 4-100-040 | ОТм(Зтм) Средний разряд машинистов 4 |  |  |  | чел.-ч | 4 | 1.3 | 32.76 |  |  | 577.81 |  | 18929.06 | [25 empty] | ОТм(Зтм) Средний разряд машинистов 4
| 91.14.03-001 | Автомобили-самосвалы, грузоподъемность до 7 т |  |  |  | маш.-ч | 1.6 | 1.3 | 13.104 | 610.92 | 1.43 | 873.62 |  | 11447.92 | [24 empty] | Автомобили-самосвалы, грузоподъемность до 7 т
| 4-100-040 | ОТм(Зтм) Средний разряд машинистов 4 |  |  |  | чел.-ч | 1.6 | 1.3 | 13.104 |  |  | 577.81 |  | 7571.62 | [25 empty] | ОТм(Зтм) Средний разряд машинистов 4
| 91.17.04-233 | Аппараты сварочные для ручной дуговой сварки, сварочный ток до 350 А |  |  |  | маш.-ч | 3.63 | 1.3 | 29.7297 |  |  | 37.7 |  | 1120.81 | [24 empty] | Аппараты сварочные для ручной дуговой сварки, сварочный ток до 350 А
| 4 | М |  |  |  | 12: 122832.2 | [23 empty] | М
| 01.7.11.07-0021 | Электроды сварочные для сварки низколегированных и углеродистых сталей УОНИ 13/45, Э42А, диаметр 2 мм |  |  |  | т | 0.0009 |  | 0.00567 | 178949.29 | 0.95 | 170001.83 |  | 963.91 | [24 empty] | Электроды сварочные для сварки низколегированных и углеродистых сталей УОНИ 13/45, Э42А, диаметр 2 мм
| 08.3.03.03-0021 | Проволока стальная жаростойкая, марка стали 08Х18Н10, диаметр 1-6 мм |  |  |  | т | 0.065 |  | 0.4095 | 334385 | 0.89 | 297602.65 |  | 121868.29 | [24 empty] | Проволока стальная жаростойкая, марка стали 08Х18Н10, диаметр 1-6 мм
|  | Итого прямые затраты |  |  |  | 12: 374790.28 | [26 empty] | Итого прямые затраты
|  | Всего по позиции |  |  |  | 10: 115901.34; 12: 730178.46 | [27 empty] | Всего по позиции
27 | ФСБЦ-08.1.02.17-0033 Сплит-форма Тюменская область на 1 квартал 2026 года.xlsx | Сетка стальная плетеная одинарная из проволоки без покрытия с квадратными ячейками, диаметр проволоки 1,6 мм, размер ячейки 20х20 мм |  |  |  | м2 | 201.6 | 1 | 201.6 | 155.2 | 1.21 | 187.79 |  | 37858.46 | [21 empty] | Сетка стальная плетеная одинарная из проволоки без покрытия с квадратными ячейками, диаметр проволоки 1,6 мм, размер ячейки 20х20 мм
|  | Всего по позиции |  |  |  | 12: 37858.46 | [27 empty] | Всего по позиции
28 | ФСБЦ-03.2.01.03-0001 Сплит-форма Тюменская область на 1 квартал 2026 года.xlsx | Цемент глиноземистый ГЦ-35 40 |  |  |  | т | 3.3075 | 1 | 3.3075 | 27540.69 | 1.68 | 46268.36 |  | 153032.6 | [21 empty] | Цемент глиноземистый ГЦ-35 40
|  | Объем=6,3*2,1*25% | [42 empty] | Объем=6,3*2,1*25%
|  | Всего по позиции |  |  |  | 12: 153032.6 | [27 empty] | Всего по позиции
29 | ФСБЦ-17.4.05.14-0011 Сплит-форма Тюменская область на 1 квартал 2026 года.xlsx | Порошок шамотный молотый, марка ПШ |  |  |  | т | 9.9225 | 1 | 9.9225 | 16658.35 | 1.28 | 21322.69 |  | 211574.39 | [21 empty] | Порошок шамотный молотый, марка ПШ
|  | Объем=6,3*2,1*75% | [42 empty] | Объем=6,3*2,1*75%
|  | Всего по позиции |  |  |  | 12: 211574.39 | [27 empty] | Всего по позиции
30 | ГЭСН26-01-011-01 | Изоляция плоских и криволинейных поверхностей матами минераловатными прошивными безобкладочными и в обкладках, плитами минераловатными на синтетическом связующем, плитами из стеклянного штапельного волокна |  |  |  | 4: м3; 5: 16.8; 6: 1; 7: 16.8 | [21 empty] | Изоляция плоских и криволинейных поверхностей матами минераловатными прошивными безобкладочными и в обкладках, плитами минераловатными на синтетическом связующем, плитами из стеклянного штапельного волокна
| 421/пр_2020_прил.10_т.5_п.2_гр.3 | Производство ремонтно-строительных работ осуществляется в помещениях объекта капитального строительства с остановкой рабочего процесса, при этом в зоне производства ремонтно-строительных работ имеются действующее технологическое или лабораторное оборудование, мебель и иные загромождающие помещения предметы ОЗП=1,3; ЭМ=1,3 к расх.; ЗПМ=1,3; ТЗ=1,3; ТЗМ=1,3 | [34 empty] | Производство ремонтно-строительных работ осуществляется в помещениях объекта капитального строительства с остановкой рабочего процесса, при этом в зоне производства ремонтно-строительных работ имеются действующее технологическое или лабораторное оборудование, мебель и иные загромождающие помещения предметы ОЗП=1,3; ЭМ=1,3 к расх.; ЗПМ=1,3; ТЗ=1,3; ТЗМ=1,3
| Прил.26.2 п.2 | При производстве работ в условиях, требующих применения предохранительных поясов ОЗП=1,3; ТЗ=1,3 | [34 empty] | При производстве работ в условиях, требующих применения предохранительных поясов ОЗП=1,3; ТЗ=1,3
| 1 | ОТ(ЗТ) |  |  |  | 4: чел.-ч; 7: 420.2016; 12: 234640.57 | [23 empty] | ОТ(ЗТ)
| 1-100-37 | Средний разряд работы 3,7 |  |  |  | чел.-ч | 14.8 | 1,69 (1,3*1,3) | 420.2016 |  |  | 558.4 |  | 234640.57 | [24 empty] | Средний разряд работы 3,7
| 2 | ЭМ |  |  |  | 12: 7892.27 | [23 empty] | ЭМ
|  | ОТм(ЗТм) |  |  |  | 4: чел.-ч; 7: 11.1384; 12: 6435.88 | [23 empty] | ОТм(ЗТм)
| 91.14.02-001 | Автомобили бортовые, грузоподъемность до 5 т |  |  |  | маш.-ч | 0.51 | 1.3 | 11.1384 |  |  | 694.89 |  | 7739.96 | [24 empty] | Автомобили бортовые, грузоподъемность до 5 т
| 4-100-040 | ОТм(Зтм) Средний разряд машинистов 4 |  |  |  | чел.-ч | 0.51 | 1.3 | 11.1384 |  |  | 577.81 |  | 6435.88 | [25 empty] | ОТм(Зтм) Средний разряд машинистов 4
| 91.21.22-443 | Станки универсальные электромеханические для изготовления бандажей, диафрагм, пряжек, мощность 0,75 кВт |  |  |  | маш.-ч | 0.2 | 1.3 | 4.368 | 21.39 | 1.63 | 34.87 |  | 152.31 | [24 empty] | Станки универсальные электромеханические для изготовления бандажей, диафрагм, пряжек, мощность 0,75 кВт
| 4 | М |  |  |  | 12: 18846.55 | [23 empty] | М
| 08.3.02.01-0041 | Ленты стальные упаковочные, мягкие, нормальной точности по толщине и ширине 0,7х20-50 мм |  |  |  | т | 0.00726 |  | 0.12197 | 89073.2 | 0.8 | 71258.56 |  | 8691.26 | [24 empty] | Ленты стальные упаковочные, мягкие, нормальной точности по толщине и ширине 0,7х20-50 мм
| 08.3.03.04-0021 | Проволока общего назначения из низкоуглеродистой стали, диаметр 0,8 мм |  |  |  | кг | 0.5 |  | 8.4 | 91.63 | 0.89 | 81.55 |  | 685.02 | [24 empty] | Проволока общего назначения из низкоуглеродистой стали, диаметр 0,8 мм
| 08.3.03.05-0011 | Проволока стальная низкоуглеродистая оцинкованная разного назначения, диаметр 1,1 мм |  |  |  | т | 0.002 |  | 0.0336 | 129575.7 | 0.89 | 115322.37 |  | 3874.83 | [24 empty] | Проволока стальная низкоуглеродистая оцинкованная разного назначения, диаметр 1,1 мм
| 08.3.03.05-0020 | Проволока стальная низкоуглеродистая оцинкованная разного назначения, диаметр 6,0 мм |  |  |  | т | 0.003 |  | 0.0504 | 73218.1 | 0.89 | 65164.11 |  | 3284.27 | [24 empty] | Проволока стальная низкоуглеродистая оцинкованная разного назначения, диаметр 6,0 мм
| 08.3.05.05-0054 | Сталь листовая оцинкованная, толщина 0,8 мм |  |  |  | 4: т; 5: 6e-05; 7: 0.001008; 10: 77800.7; 12: 78.42 | [24 empty] | Сталь листовая оцинкованная, толщина 0,8 мм
| 08.3.03.04-1010 | Проволока общего назначения из низкоуглеродистой стали, диаметр 1,30-2,50 мм |  |  |  | кг | 1.4 |  | 23.52 | 106.66 | 0.89 | 94.93 |  | 2232.75 | [24 empty] | Проволока общего назначения из низкоуглеродистой стали, диаметр 1,30-2,50 мм
|  | Итого прямые затраты |  |  |  | 12: 267815.27 | [26 empty] | Итого прямые затраты
|  | Всего по позиции |  |  |  | 10: 36569.21; 12: 614362.67 | [27 empty] | Всего по позиции
31 | ФСБЦ-12.2.04.04-0001 Сплит-форма Тюменская область на 1 квартал 2026 года.xlsx | Маты прошивные теплоизоляционные из минеральной ваты, без обкладок, марка 100 |  |  |  | м3 | 18.44 | 1 | 18.44 | 3097.75 | 1.35 | 4181.96 |  | 77115.34 | [21 empty] | Маты прошивные теплоизоляционные из минеральной ваты, без обкладок, марка 100
|  | Всего по позиции |  |  |  | 12: 77115.34 | [27 empty] | Всего по позиции
32 | ГЭСН45-04-010-01 | Уплотнительная обмазка поверхности котлов раствором: огнеупорным (состав ОРГРЭС) |  |  |  | 4: 100 м2; 5: 2.1; 6: 1; 7: 2.1 | [21 empty] | Уплотнительная обмазка поверхности котлов раствором: огнеупорным (состав ОРГРЭС)
|  | Объем=210 / 100 | [42 empty] | Объем=210 / 100
| 421/пр_2020_прил.10_т.5_п.2_гр.3 | Производство ремонтно-строительных работ осуществляется в помещениях объекта капитального строительства с остановкой рабочего процесса, при этом в зоне производства ремонтно-строительных работ имеются действующее технологическое или лабораторное оборудование, мебель и иные загромождающие помещения предметы ОЗП=1,3; ЭМ=1,3 к расх.; ЗПМ=1,3; ТЗ=1,3; ТЗМ=1,3 | [34 empty] | Производство ремонтно-строительных работ осуществляется в помещениях объекта капитального строительства с остановкой рабочего процесса, при этом в зоне производства ремонтно-строительных работ имеются действующее технологическое или лабораторное оборудование, мебель и иные загромождающие помещения предметы ОЗП=1,3; ЭМ=1,3 к расх.; ЗПМ=1,3; ТЗ=1,3; ТЗМ=1,3
| 1 | ОТ(ЗТ) |  |  |  | 4: чел.-ч; 7: 300.3; 12: 186465.28 | [23 empty] | ОТ(ЗТ)
| 1-100-45 | Средний разряд работы 4,5 |  |  |  | чел.-ч | 110 | 1.3 | 300.3 |  |  | 620.93 |  | 186465.28 | [24 empty] | Средний разряд работы 4,5
| 2 | ЭМ |  |  |  | 12: 10212.81 | [23 empty] | ЭМ
|  | ОТм(ЗТм) |  |  |  | 4: чел.-ч; 7: 17.7723; 12: 9569.77 | [23 empty] | ОТм(ЗТм)
| 91.06.05-011 | Погрузчики одноковшовые универсальные фронтальные пневмоколесные, номинальная вместимость основного ковша 2,6 м3, грузоподъемность 5 т |  |  |  | маш.-ч | 0.45 | 1.3 | 1.2285 |  |  | 1698.54 |  | 2086.66 | [24 empty] | Погрузчики одноковшовые универсальные фронтальные пневмоколесные, номинальная вместимость основного ковша 2,6 м3, грузоподъемность 5 т
| 4-100-050 | ОТм(Зтм) Средний разряд машинистов 5 |  |  |  | чел.-ч | 0.45 | 1.3 | 1.2285 |  |  | 664.05 |  | 815.79 | [25 empty] | ОТм(Зтм) Средний разряд машинистов 5
| 91.06.06-031 | Подъемники двухмачтовые грузовые, грузоподъемность до 2 т, высота до 60 м |  |  |  | маш.-ч | 4.56 | 1.3 | 12.4488 | 234.32 | 1.72 | 403.03 |  | 5017.24 | [24 empty] | Подъемники двухмачтовые грузовые, грузоподъемность до 2 т, высота до 60 м
| 4-100-030 | ОТм(Зтм) Средний разряд машинистов 3 |  |  |  | чел.-ч | 4.56 | 1.3 | 12.4488 |  |  | 513.13 |  | 6387.85 | [25 empty] | ОТм(Зтм) Средний разряд машинистов 3
| 91.07.08-021 | Растворосмесители стационарные для приготовления водоцементных и других растворов, объем емкости 350 л |  |  |  | маш.-ч | 3.14 | 1.3 | 8.5722 |  |  | 30.72 |  | 263.34 | [24 empty] | Растворосмесители стационарные для приготовления водоцементных и других растворов, объем емкости 350 л
| 91.14.02-001 | Автомобили бортовые, грузоподъемность до 5 т |  |  |  | маш.-ч | 1.5 | 1.3 | 4.095 |  |  | 694.89 |  | 2845.57 | [24 empty] | Автомобили бортовые, грузоподъемность до 5 т
| 4-100-040 | ОТм(Зтм) Средний разряд машинистов 4 |  |  |  | чел.-ч | 1.5 | 1.3 | 4.095 |  |  | 577.81 |  | 2366.13 | [25 empty] | ОТм(Зтм) Средний разряд машинистов 4
| 4 | М |  |  |  | 12: 114358.43 | [23 empty] | М
| 01.1.02.10-1018 | Хризотил (асбест хризотиловый), группа 5, марки 5-80, 5-70, 5-65, 5-60, 5-55, 5-50 |  |  |  | т | 1 |  | 2.1 | 29287.98 | 1.19 | 34852.7 |  | 73190.67 | [24 empty] | Хризотил (асбест хризотиловый), группа 5, марки 5-80, 5-70, 5-65, 5-60, 5-55, 5-50
| 01.3.05.23-0181 | Стекло жидкое натриевое каустическое |  |  |  | т | 0.27 |  | 0.567 | 21845.58 | 1.85 | 40414.32 |  | 22914.92 | [24 empty] | Стекло жидкое натриевое каустическое
| 03.2.01.02-0012 | Портландцемент с минеральными добавками общестроительный ЦЕМ II 32,5Н |  |  |  | т | 0.126 |  | 0.2646 | 4940.42 | 1.68 | 8299.91 |  | 2196.16 | [24 empty] | Портландцемент с минеральными добавками общестроительный ЦЕМ II 32,5Н
| 17.4.05.01-0021 | Глина огнеупорная, марка ПГМС-23 |  |  |  | т | 0.38 |  | 0.798 | 11432.47 | 1.76 | 20121.15 |  | 16056.68 | [24 empty] | Глина огнеупорная, марка ПГМС-23
|  | Итого прямые затраты |  |  |  | 12: 320606.29 | [26 empty] | Итого прямые затраты
|  | Всего по позиции |  |  |  | 10: 297082.15; 12: 623872.51 | [27 empty] | Всего по позиции
33 | ФСБЦ-08.1.02.17-0033 Сплит-форма Тюменская область на 1 квартал 2026 года.xlsx | Сетка стальная плетеная одинарная из проволоки без покрытия с квадратными ячейками, диаметр проволоки 1,6 мм, размер ячейки 20х20 мм |  |  |  | м2 | 220.5 | 1 | 220.5 | 155.2 | 1.21 | 187.79 |  | 41407.7 | [21 empty] | Сетка стальная плетеная одинарная из проволоки без покрытия с квадратными ячейками, диаметр проволоки 1,6 мм, размер ячейки 20х20 мм
|  | Всего по позиции |  |  |  | 12: 41407.7 | [27 empty] | Всего по позиции
34 | ФСБЦ-17.4.05.14-0011 Сплит-форма Тюменская область на 1 квартал 2026 года.xlsx | Порошок шамотный молотый, марка ПШ |  |  |  | т | 2.1 | 1 | 2.1 | 16658.35 | 1.28 | 21322.69 |  | 44777.65 | [21 empty] | Порошок шамотный молотый, марка ПШ
|  | Всего по позиции |  |  |  | 12: 44777.65 | [27 empty] | Всего по позиции
35 | ГЭСН45-04-004-03 | Прокладка пергамина между слоями обмуровки |  |  |  | 4: 100 м2; 5: 2.1; 6: 1; 7: 2.1 | [21 empty] | Прокладка пергамина между слоями обмуровки
|  | Объем=210 / 100 | [42 empty] | Объем=210 / 100
| 421/пр_2020_прил.10_т.5_п.2_гр.3 | Производство ремонтно-строительных работ осуществляется в помещениях объекта капитального строительства с остановкой рабочего процесса, при этом в зоне производства ремонтно-строительных работ имеются действующее технологическое или лабораторное оборудование, мебель и иные загромождающие помещения предметы ОЗП=1,3; ЭМ=1,3 к расх.; ЗПМ=1,3; ТЗ=1,3; ТЗМ=1,3 | [34 empty] | Производство ремонтно-строительных работ осуществляется в помещениях объекта капитального строительства с остановкой рабочего процесса, при этом в зоне производства ремонтно-строительных работ имеются действующее технологическое или лабораторное оборудование, мебель и иные загромождающие помещения предметы ОЗП=1,3; ЭМ=1,3 к расх.; ЗПМ=1,3; ТЗ=1,3; ТЗМ=1,3
| 1 | ОТ(ЗТ) |  |  |  | 4: чел.-ч; 7: 42.315; 12: 21347.92 | [23 empty] | ОТ(ЗТ)
| 1-100-28 | Средний разряд работы 2,8 |  |  |  | чел.-ч | 15.5 | 1.3 | 42.315 |  |  | 504.5 |  | 21347.92 | [24 empty] | Средний разряд работы 2,8
| 2 | ЭМ |  |  |  | 12: 375.18 | [23 empty] | ЭМ
|  | ОТм(ЗТм) |  |  |  | 4: чел.-ч; 7: 0.3822; 12: 230.25 | [23 empty] | ОТм(ЗТм)
| 91.06.05-011 | Погрузчики одноковшовые универсальные фронтальные пневмоколесные, номинальная вместимость основного ковша 2,6 м3, грузоподъемность 5 т |  |  |  | маш.-ч | 0.04 | 1.3 | 0.1092 |  |  | 1698.54 |  | 185.48 | [24 empty] | Погрузчики одноковшовые универсальные фронтальные пневмоколесные, номинальная вместимость основного ковша 2,6 м3, грузоподъемность 5 т
| 4-100-050 | ОТм(Зтм) Средний разряд машинистов 5 |  |  |  | чел.-ч | 0.04 | 1.3 | 0.1092 |  |  | 664.05 |  | 72.51 | [25 empty] | ОТм(Зтм) Средний разряд машинистов 5
| 91.14.02-001 | Автомобили бортовые, грузоподъемность до 5 т |  |  |  | маш.-ч | 0.1 | 1.3 | 0.273 |  |  | 694.89 |  | 189.7 | [24 empty] | Автомобили бортовые, грузоподъемность до 5 т
| 4-100-040 | ОТм(Зтм) Средний разряд машинистов 4 |  |  |  | чел.-ч | 0.1 | 1.3 | 0.273 |  |  | 577.81 |  | 157.74 | [25 empty] | ОТм(Зтм) Средний разряд машинистов 4
| 4 | М |  |  |  | 12: 5317.83 | [23 empty] | М
| 12.1.02.12-0002 | Пергамин кровельный, группа горючести Г4, разрывная сила в продольном направлении 215 Н/50 мм, теплостойкость +80 °C, масса 0,19 кг/м2 |  |  |  | м2 | 115 |  | 241.5 | 12.51 | 1.76 | 22.02 |  | 5317.83 | [24 empty] | Пергамин кровельный, группа горючести Г4, разрывная сила в продольном направлении 215 Н/50 мм, теплостойкость +80 °C, масса 0,19 кг/м2
|  | Итого прямые затраты |  |  |  | 12: 27271.18 | [26 empty] | Итого прямые затраты
|  | Всего по позиции |  |  |  | 10: 28882.2; 12: 60652.61 | [27 empty] | Всего по позиции
36 | ГЭСН26-01-054-03 | Оклеивание поверхности изоляции: тканями стеклянными, хлопчатобумажными на клее ПВА |  |  |  | 4: 100 м2; 5: 2.1; 6: 1; 7: 2.1 | [21 empty] | Оклеивание поверхности изоляции: тканями стеклянными, хлопчатобумажными на клее ПВА
|  | Объем=210 / 100 | [42 empty] | Объем=210 / 100
| 421/пр_2020_прил.10_т.5_п.2_гр.3 | Производство ремонтно-строительных работ осуществляется в помещениях объекта капитального строительства с остановкой рабочего процесса, при этом в зоне производства ремонтно-строительных работ имеются действующее технологическое или лабораторное оборудование, мебель и иные загромождающие помещения предметы ОЗП=1,3; ЭМ=1,3 к расх.; ЗПМ=1,3; ТЗ=1,3; ТЗМ=1,3 | [34 empty] | Производство ремонтно-строительных работ осуществляется в помещениях объекта капитального строительства с остановкой рабочего процесса, при этом в зоне производства ремонтно-строительных работ имеются действующее технологическое или лабораторное оборудование, мебель и иные загромождающие помещения предметы ОЗП=1,3; ЭМ=1,3 к расх.; ЗПМ=1,3; ТЗ=1,3; ТЗМ=1,3
| Прил.26.2 п.2 | При производстве работ в условиях, требующих применения предохранительных поясов ОЗП=1,3; ТЗ=1,3 | [34 empty] | При производстве работ в условиях, требующих применения предохранительных поясов ОЗП=1,3; ТЗ=1,3
| 1 | ОТ(ЗТ) |  |  |  | 4: чел.-ч; 7: 156.156; 12: 81138.66 | [23 empty] | ОТ(ЗТ)
| 1-100-31 | Средний разряд работы 3,1 |  |  |  | чел.-ч | 44 | 1,69 (1,3*1,3) | 156.156 |  |  | 519.6 |  | 81138.66 | [24 empty] | Средний разряд работы 3,1
| 2 | ЭМ |  |  |  | 12: 689.06 | [23 empty] | ЭМ
|  | ОТм(ЗТм) |  |  |  | 4: чел.-ч; 7: 0.819; 12: 473.23 | [23 empty] | ОТм(ЗТм)
| 91.14.02-001 | Автомобили бортовые, грузоподъемность до 5 т |  |  |  | маш.-ч | 0.3 | 1.3 | 0.819 |  |  | 694.89 |  | 569.11 | [24 empty] | Автомобили бортовые, грузоподъемность до 5 т
| 4-100-040 | ОТм(Зтм) Средний разряд машинистов 4 |  |  |  | чел.-ч | 0.3 | 1.3 | 0.819 |  |  | 577.81 |  | 473.23 | [25 empty] | ОТм(Зтм) Средний разряд машинистов 4
| 91.21.22-443 | Станки универсальные электромеханические для изготовления бандажей, диафрагм, пряжек, мощность 0,75 кВт |  |  |  | маш.-ч | 1.26 | 1.3 | 3.4398 | 21.39 | 1.63 | 34.87 |  | 119.95 | [24 empty] | Станки универсальные электромеханические для изготовления бандажей, диафрагм, пряжек, мощность 0,75 кВт
| 4 | М |  |  |  | 12: 13696.13 | [23 empty] | М
| 08.3.02.01-0041 | Ленты стальные упаковочные, мягкие, нормальной точности по толщине и ширине 0,7х20-50 мм |  |  |  | т | 0.0473 |  | 0.09933 | 89073.2 | 0.8 | 71258.56 |  | 7078.11 | [24 empty] | Ленты стальные упаковочные, мягкие, нормальной точности по толщине и ширине 0,7х20-50 мм
| 14.1.02.03-0002 | Клей, марка ПВА |  |  |  | кг | 24 |  | 50.4 | 65.33 | 2.01 | 131.31 |  | 6618.02 | [24 empty] | Клей, марка ПВА
|  | Итого прямые затраты |  |  |  | 12: 95997.08 | [26 empty] | Итого прямые затраты
|  | Всего по позиции |  |  |  | 10: 101578.18; 12: 213314.17 | [27 empty] | Всего по позиции
37 | ФСБЦ-01.7.20.03-0012 Сплит-форма Тюменская область на 1 квартал 2026 года.xlsx | Мешковина джутовая |  |  |  | м2 | 252 | 1 | 252 | 71.62 | 1.65 | 118.17 |  | 29778.84 | [21 empty] | Мешковина джутовая
|  | Всего по позиции |  |  |  | 12: 29778.84 | [27 empty] | Всего по позиции
38 | ГЭСН45-05-011-01 | Изоляция кладки печей, котлов, трубопроводов: хризотилцементным картоном |  |  |  | 4: 100 кг; 5: 2.265; 6: 1; 7: 2.265 | [21 empty] | Изоляция кладки печей, котлов, трубопроводов: хризотилцементным картоном
|  | Объем=226,5 / 100 | [42 empty] | Объем=226,5 / 100
| 421/пр_2020_прил.10_т.5_п.2_гр.3 | Производство ремонтно-строительных работ осуществляется в помещениях объекта капитального строительства с остановкой рабочего процесса, при этом в зоне производства ремонтно-строительных работ имеются действующее технологическое или лабораторное оборудование, мебель и иные загромождающие помещения предметы ОЗП=1,3; ЭМ=1,3 к расх.; ЗПМ=1,3; ТЗ=1,3; ТЗМ=1,3 | [34 empty] | Производство ремонтно-строительных работ осуществляется в помещениях объекта капитального строительства с остановкой рабочего процесса, при этом в зоне производства ремонтно-строительных работ имеются действующее технологическое или лабораторное оборудование, мебель и иные загромождающие помещения предметы ОЗП=1,3; ЭМ=1,3 к расх.; ЗПМ=1,3; ТЗ=1,3; ТЗМ=1,3
| 1 | ОТ(ЗТ) |  |  |  | 4: чел.-ч; 7: 12.0724; 12: 6194.74 | [23 empty] | ОТ(ЗТ)
| 1-100-30 | Средний разряд работы 3,0 |  |  |  | чел.-ч | 4.1 | 1.3 | 12.0724 |  |  | 513.13 |  | 6194.74 | [24 empty] | Средний разряд работы 3,0
| 2 | ЭМ |  |  |  | 12: 326.08 | [23 empty] | ЭМ
|  | ОТм(ЗТм) |  |  |  | 4: чел.-ч; 7: 0.265; 12: 160.74 | [23 empty] | ОТм(ЗТм)
| 91.06.05-011 | Погрузчики одноковшовые универсальные фронтальные пневмоколесные, номинальная вместимость основного ковша 2,6 м3, грузоподъемность 5 т |  |  |  | маш.-ч | 0.03 | 1.3 | 0.088335 |  |  | 1698.54 |  | 150.04 | [24 empty] | Погрузчики одноковшовые универсальные фронтальные пневмоколесные, номинальная вместимость основного ковша 2,6 м3, грузоподъемность 5 т
| 4-100-050 | ОТм(Зтм) Средний разряд машинистов 5 |  |  |  | чел.-ч | 0.03 | 1.3 | 0.088335 |  |  | 664.05 |  | 58.66 | [25 empty] | ОТм(Зтм) Средний разряд машинистов 5
| 91.14.02-003 | Автомобили бортовые, грузоподъемность до 10 т |  |  |  | маш.-ч | 0.06 | 1.3 | 0.17667 |  |  | 996.44 |  | 176.04 | [24 empty] | Автомобили бортовые, грузоподъемность до 10 т
| 4-100-040 | ОТм(Зтм) Средний разряд машинистов 4 |  |  |  | чел.-ч | 0.06 | 1.3 | 0.17667 |  |  | 577.81 |  | 102.08 | [25 empty] | ОТм(Зтм) Средний разряд машинистов 4
| 4 | М |  |  |  | 12: 17942.04 | [23 empty] | М
| 01.1.02.04-0011 | Картон асбестовый общего назначения, марка КАОН-1, толщина 3 мм |  |  |  | т | 0.104 |  | 0.23556 | 50110.25 | 1.52 | 76167.58 |  | 17942.04 | [24 empty] | Картон асбестовый общего назначения, марка КАОН-1, толщина 3 мм
|  | Итого прямые затраты |  |  |  | 12: 24623.6 | [26 empty] | Итого прямые затраты
|  | Всего по позиции |  |  |  | 10: 15212.15; 12: 34455.53 | [27 empty] | Всего по позиции
39 | ГЭСН45-05-011-02 | Изоляция кладки печей, котлов, трубопроводов: хризотилцементным шнуром |  |  |  | 4: 100 кг; 5: 0.5; 6: 1; 7: 0.5 | [21 empty] | Изоляция кладки печей, котлов, трубопроводов: хризотилцементным шнуром
|  | Объем=50 / 100 | [42 empty] | Объем=50 / 100
| 421/пр_2020_прил.10_т.5_п.2_гр.3 | Производство ремонтно-строительных работ осуществляется в помещениях объекта капитального строительства с остановкой рабочего процесса, при этом в зоне производства ремонтно-строительных работ имеются действующее технологическое или лабораторное оборудование, мебель и иные загромождающие помещения предметы ОЗП=1,3; ЭМ=1,3 к расх.; ЗПМ=1,3; ТЗ=1,3; ТЗМ=1,3 | [34 empty] | Производство ремонтно-строительных работ осуществляется в помещениях объекта капитального строительства с остановкой рабочего процесса, при этом в зоне производства ремонтно-строительных работ имеются действующее технологическое или лабораторное оборудование, мебель и иные загромождающие помещения предметы ОЗП=1,3; ЭМ=1,3 к расх.; ЗПМ=1,3; ТЗ=1,3; ТЗМ=1,3
| 1 | ОТ(ЗТ) |  |  |  | 4: чел.-ч; 7: 11.245; 12: 5770.15 | [23 empty] | ОТ(ЗТ)
| 1-100-30 | Средний разряд работы 3,0 |  |  |  | чел.-ч | 17.3 | 1.3 | 11.245 |  |  | 513.13 |  | 5770.15 | [24 empty] | Средний разряд работы 3,0
| 2 | ЭМ |  |  |  | 12: 55.7 | [23 empty] | ЭМ
|  | ОТм(ЗТм) |  |  |  | 4: чел.-ч; 7: 0.052; 12: 31.73 | [23 empty] | ОТм(ЗТм)
| 91.06.05-011 | Погрузчики одноковшовые универсальные фронтальные пневмоколесные, номинальная вместимость основного ковша 2,6 м3, грузоподъемность 5 т |  |  |  | маш.-ч | 0.03 | 1.3 | 0.0195 |  |  | 1698.54 |  | 33.12 | [24 empty] | Погрузчики одноковшовые универсальные фронтальные пневмоколесные, номинальная вместимость основного ковша 2,6 м3, грузоподъемность 5 т
| 4-100-050 | ОТм(Зтм) Средний разряд машинистов 5 |  |  |  | чел.-ч | 0.03 | 1.3 | 0.0195 |  |  | 664.05 |  | 12.95 | [25 empty] | ОТм(Зтм) Средний разряд машинистов 5
| 91.14.02-001 | Автомобили бортовые, грузоподъемность до 5 т |  |  |  | маш.-ч | 0.05 | 1.3 | 0.0325 |  |  | 694.89 |  | 22.58 | [24 empty] | Автомобили бортовые, грузоподъемность до 5 т
| 4-100-040 | ОТм(Зтм) Средний разряд машинистов 4 |  |  |  | чел.-ч | 0.05 | 1.3 | 0.0325 |  |  | 577.81 |  | 18.78 | [25 empty] | ОТм(Зтм) Средний разряд машинистов 4
| 4 | М |  |  |  | 12: 90659.09 | [23 empty] | М
| 01.1.01.09-0021 | Шнур асбестовый общего назначения ШАОН, диаметр 0,7 мм |  |  |  | т | 0.105 |  | 0.0525 | 1136078.76 | 1.52 | 1726839.72 |  | 90659.09 | [24 empty] | Шнур асбестовый общего назначения ШАОН, диаметр 0,7 мм
|  | Итого прямые затраты |  |  |  | 12: 96516.67 | [26 empty] | Итого прямые затраты
|  | Всего по позиции |  |  |  | 10: 210984.36; 12: 105492.18 | [27 empty] | Всего по позиции
|  | Всего по разделу 4 Монтаж обмуровки котла |  |  |  | 12: 3614779.21 | [29 empty] | Всего по разделу 4 Монтаж обмуровки котла
Раздел 5. Автономная наладка котла | [34 empty] | Раздел 5. Автономная наладка котла
40 | ГЭСНп07-02-001-06 | Котел водогрейный, работающий на жидком или газообразном топливе, теплопроизводительность: до 50 Гкал/ч | [33 empty] | Котел водогрейный, работающий на жидком или газообразном топливе, теплопроизводительность: до 50 Гкал/ч | bar: 4 to 7
| Прил.7.1 п.3.1 | III этап. Наладка и комплексное опробование оборудования: Определение и согласование с заказчиком программы проведения комплексного опробования оборудования; инструктаж обслуживающего персонала заказчика по обеспечению режимов работы оборудования; наладка топочного режима котлоагрегата и других тепловых, химических и теплохимических процессов котельного оборудования без определения коэффициента полезного действия теплового процесса, наблюдение за работой оборудования, его узлов, элементов и коммуникаций при установленном режиме; комплексное опробование оборудования под нагрузкой в соответствии с требованиями и ТУ на достигнутом режиме, предусмотренном проектом или установленном заказчиком; разработка режимной карты на основании показаний эксплуатационных приборов под нагрузкой при комплексном опробовании; составление акта о результатах комплексного опробования - 30% ОЗП=0,3; ТЗ=0,3 | [34 empty] | III этап. Наладка и комплексное опробование оборудования: Определение и согласование с заказчиком программы проведения комплексного опробования оборудования; инструктаж обслуживающего персонала заказчика по обеспечению режимов работы оборудования; наладка топочного режима котлоагрегата и других тепловых, химических и теплохимических процессов котельного оборудования без определения коэффициента полезного действия теплового процесса, наблюдение за работой оборудования, его узлов, элементов и коммуникаций при установленном режиме; комплексное опробование оборудования под нагрузкой в соответствии с требованиями и ТУ на достигнутом режиме, предусмотренном проектом или установленном заказчиком; разработка режимной карты на основании показаний эксплуатационных приборов под нагрузкой при комплексном опробовании; составление акта о результатах комплексного опробования - 30% ОЗП=0,3; ТЗ=0,3
| 1 | ОТ(ЗТ) |  |  |  | 4: чел.-ч; 7: 234.6; 12: 202824.6 | [23 empty] | ОТ(ЗТ)
| 3-200-01 | Инженер I категории |  |  |  | чел.-ч | 391 | 0.3 | 117.3 |  |  | 927.08 |  | 108746.48 | [24 empty] | Инженер I категории
| 3-200-02 | Инженер II категории |  |  |  | чел.-ч | 195.5 | 0.3 | 58.65 |  |  | 845.15 |  | 49568.05 | [24 empty] | Инженер II категории
| 3-200-03 | Инженер III категории |  |  |  | чел.-ч | 195.5 | 0.3 | 58.65 |  |  | 758.91 |  | 44510.07 | [24 empty] | Инженер III категории
|  | Итого прямые затраты |  |  |  | 12: 202824.6 | [26 empty] | Итого прямые затраты
|  | Всего по позиции |  |  |  | 10: 425931.66; 12: 425931.66 | [27 empty] | Всего по позиции
|  | Всего по разделу 5 Автономная наладка котла |  |  |  | 12: 425931.66 | [29 empty] | Всего по разделу 5 Автономная наладка котла
|  | Итоги по смете: | [43 empty] | Итоги по смете:
|  | Всего прямые затраты (справочно) |  |  |  | 12: 19524175.13 | [32 empty] | Всего прямые затраты (справочно)
|  | в том числе: | [44 empty] | в том числе:
|  | Оплата труда рабочих |  |  |  | 12: 4434791.16 | [32 empty] | Оплата труда рабочих
|  | Эксплуатация машин |  |  |  | 12: 667880.48 | [32 empty] | Эксплуатация машин
|  | Оплата труда машинистов (Отм) |  |  |  | 12: 283980.37 | [32 empty] | Оплата труда машинистов (Отм)
|  | Материалы |  |  |  | 12: 14137523.12 | [32 empty] | Материалы
|  | Строительные работы |  |  |  | 12: 4436369.67 | [32 empty] | Строительные работы
|  | в том числе: | [44 empty] | в том числе:
|  | оплата труда |  |  |  | 12: 1120907.85 | [32 empty] | оплата труда
|  | эксплуатация машин и механизмов |  |  |  | 12: 74570.14 | [32 empty] | эксплуатация машин и механизмов
|  | оплата труда машинистов (Отм) |  |  |  | 12: 95758.74 | [32 empty] | оплата труда машинистов (Отм)
|  | материалы |  |  |  | 12: 1320347.46 | [32 empty] | материалы
|  | накладные расходы |  |  |  | 12: 1211825.61 | [32 empty] | накладные расходы
|  | сметная прибыль |  |  |  | 12: 612959.87 | [32 empty] | сметная прибыль
|  | Монтажные работы |  |  |  | 12: 21130802.01 | [32 empty] | Монтажные работы
|  | в том числе: | [44 empty] | в том числе:
|  | оплата труда |  |  |  | 12: 3111058.71 | [32 empty] | оплата труда
|  | эксплуатация машин и механизмов |  |  |  | 12: 593310.34 | [32 empty] | эксплуатация машин и механизмов
|  | оплата труда машинистов (Отм) |  |  |  | 12: 188221.63 | [32 empty] | оплата труда машинистов (Отм)
|  | материалы |  |  |  | 12: 12817175.66 | [32 empty] | материалы
|  | накладные расходы |  |  |  | 12: 2936359.51 | [32 empty] | накладные расходы
|  | сметная прибыль |  |  |  | 12: 1484676.16 | [32 empty] | сметная прибыль
|  | Прочие затраты |  |  |  | 12: 425931.66 | [32 empty] | Прочие затраты
|  | Пусконаладочные работы |  |  |  | 12: 425931.66 | [32 empty] | Пусконаладочные работы
|  | в том числе: | [44 empty] | в том числе:
|  | оплата труда |  |  |  | 12: 202824.6 | [32 empty] | оплата труда
|  | накладные расходы |  |  |  | 12: 150090.2 | [32 empty] | накладные расходы
|  | сметная прибыль |  |  |  | 12: 73016.86 | [32 empty] | сметная прибыль
|  | Всего |  |  |  | 12: 25993103.34 | [33 empty] | Всего
|  | Всего ФОТ (справочно) |  |  |  | 12: 4718771.53 | [32 empty] | Всего ФОТ (справочно)
|  | Всего накладные расходы (справочно) |  |  |  | 12: 4298275.32 | [32 empty] | Всего накладные расходы (справочно)
|  | Всего сметная прибыль (справочно) |  |  |  | 12: 2170652.89 | [32 empty] | Всего сметная прибыль (справочно)
|  | Непредвиденные затраты 2% |  |  |  | 12: 519862.07 | [32 empty] | Непредвиденные затраты 2%
|  | Всего с непредвиденными |  |  |  | 12: 26512965.41 | [33 empty] | Всего с непредвиденными
|  | НДС 22% |  |  |  | 12: 5832852.39 | [32 empty] | НДС 22%
|  | ВСЕГО по смете |  |  |  | 12: 32345817.8 | [33 empty] | ВСЕГО по смете
|  | справочно: | [44 empty] | справочно:
|  | Затраты труда рабочих |  |  |  | 7: 7067,23704 | [34 empty] | Затраты труда рабочих
|  | Затраты труда машинистов |  |  |  | 7: 422,32119 | [34 empty] | Затраты труда машинистов
|  | ПНР "вхолостую" |  |  |  | 12: 255559 | [35 empty] | ПНР "вхолостую"
|  | в том числе: | [44 empty] | в том числе:
| 421/пр_2020_прил.8_п.7_гр.6_отд.1 | Теплоэнергетическое оборудование, отделы 1-7, 9 |  |  |  | 4: %; 7: 60; 12: 255559 | [36 empty] | Теплоэнергетическое оборудование, отделы 1-7, 9
|  | ПНР "под нагрузкой" |  |  |  | 12: 170372.66 | [35 empty] | ПНР "под нагрузкой"
|  | в том числе: | [44 empty] | в том числе:
| 421/пр_2020_прил.8_п.7_гр.7_отд.1 | Теплоэнергетическое оборудование, отделы 1-7, 9 |  |  |  | 4: %; 7: 40; 12: 170372.66 | [36 empty] | Теплоэнергетическое оборудование, отделы 1-7, 9
Составил:
[должность, подпись (инициалы, фамилия)]
Проверил:
[должность, подпись (инициалы, фамилия)]