## 2 кв. 2025 Кабинеты №№12,13; 2
Приложение № 3
Утверждено приказом Минстроя РФ № 421/пр от 4 августа 2020 г. в редакции приказа № 557/пр от 7 июля 2022 г.
СОГЛАСОВАНО: | [10 empty] | УТВЕРЖДАЮ:
"____" ________________ 2026 года | [10 empty] | "____" ________________ 2026 года | [5 empty] | "____" ________________ 2026 года | "____" ________________ 2026 года
Наименование программного продукта |  |  |  |  | ГРАНД-Смета, версия 2025.3
Наименование редакции сметных нормативов |  |  |  |  | Приказ Минстроя России от 30.12.2021 № 1046/пр; Приказ Минстроя России от 04.08.2020 № 421/пр; Приказ Минстроя России от 21.12.2020 № 812/пр; Приказ Минстроя России от 11.12.2020 № 774/пр; Приказ Минстроя России от 02.08.2023 № 551/пр; Приказ Минстроя России от 14.11.2023 № 817/пр; Приказ Минстроя России от 16.02.2024 № 102/пр; Приказ Минстроя России от 13.05.2024 №323/пр; Приказ Минстроя России от 09.08.2024 №524/пр; Приказ Минстроя России от 07.11.2024 №747/пр; Приказ Минстроя России от 07.02.2025 №69/пр; Приказ Минстроя России от 19.05.2025 №299/пр | [13 empty] | Наименование редакции сметных нормативов | Приказ Минстроя России от 30.12.2021 № 1046/пр; Приказ Минстроя России от 04.08.2020 № 421/пр; Приказ Минстроя России от 21.12.2020 № 812/пр; Приказ Минстроя России от 11.12.2020 № 774/пр; Приказ Минстроя России от 02.08.2023 № 551/пр; Приказ Минстроя России от 14.11.2023 № 817/пр; Приказ Минстроя России от 16.02.2024 № 102/пр; Приказ Минстроя России от 13.05.2024 №323/пр; Приказ Минстроя России от 09.08.2024 №524/пр; Приказ Минстроя России от 07.11.2024 №747/пр; Приказ Минстроя России от 07.02.2025 №69/пр; Приказ Минстроя России от 19.05.2025 №299/пр
Реквизиты приказа Минстроя России об утверждении дополнений и изменений к сметным нормативам |  |  |  |  | Приказ Минстроя России от 18 мая 2022 г. № 378/пр, Приказ Минстроя России от 26 августа 2022 г. № 703/пр, Приказ Минстроя России от 26 октября 2022 г. № 905/пр, Приказ Минстроя России от 27 декабря 2022 г. № 1133/пр, Приказ Минстроя России от 10 февраля 2023 г. № 84/пр, Приказ Минстроя России от 11.05.2023 №335/пр; Приказ Минстроя России от 07.07.2022 № 557/пр; Приказ Минстроя России от 02.09.2021 № 636/пр, Приказ Минстроя России от 26.07.2022 № 611/пр; Приказ Минстроя России от 22.04.2022 № 317/пр; Приказ Минстроя России от 02.08.2023 № 551/пр; Приказ Минстроя России от 14.11.2023 № 817/пр; Приказ Минстроя России от 30.01.2024 № 55/пр; Приказ Минстроя России от 16.02.2024 № 102/пр; Приказ Минстроя России от 13.05.2024 №323/пр; Приказ Минстроя России от 09.08.2024 №524/пр; Приказ Минстроя России от 07.11.2024 №747/пр; Приказ Минстроя России от 07.02.2025 №69/пр; Приказ Минстроя России от 19.05.2025 №299/пр | [15 empty] | Реквизиты приказа Минстроя России об утверждении дополнений и изменений к сметным нормативам | Приказ Минстроя России от 18 мая 2022 г. № 378/пр, Приказ Минстроя России от 26 августа 2022 г. № 703/пр, Приказ Минстроя России от 26 октября 2022 г. № 905/пр, Приказ Минстроя России от 27 декабря 2022 г. № 1133/пр, Приказ Минстроя России от 10 февраля 2023 г. № 84/пр, Приказ Минстроя России от 11.05.2023 №335/пр; Приказ Минстроя России от 07.07.2022 № 557/пр; Приказ Минстроя России от 02.09.2021 № 636/пр, Приказ Минстроя России от 26.07.2022 № 611/пр; Приказ Минстроя России от 22.04.2022 № 317/пр; Приказ Минстроя России от 02.08.2023 № 551/пр; Приказ Минстроя России от 14.11.2023 № 817/пр; Приказ Минстроя России от 30.01.2024 № 55/пр; Приказ Минстроя России от 16.02.2024 № 102/пр; Приказ Минстроя России от 13.05.2024 №323/пр; Приказ Минстроя России от 09.08.2024 №524/пр; Приказ Минстроя России от 07.11.2024 №747/пр; Приказ Минстроя России от 07.02.2025 №69/пр; Приказ Минстроя России от 19.05.2025 №299/пр
Реквизиты письма Минстроя России об индексах изменения сметной стоимости строительства, включаемые в федеральный реестр сметных нормативов и размещаемые в федеральной государственной информационной системе ценообразования в строительстве, подготовленного в соответствии пунктом 85 Методики расчета индексов изменения сметной стоимости строительства, утвержденной приказом Министерства строительства и жилищно-коммунального хозяйства Российской Федерации от 5 июня 2019 г. № 326/пр¹ |  |  |  |  | Письмо Минстроя России от 23.05.2025 № 30038-ИФ/09 | [9 empty] | Реквизиты письма Минстроя России об индексах изменения сметной стоимости строительства, включаемые в федеральный реестр сметных нормативов и размещаемые в федеральной государственной информационной системе ценообразования в строительстве, подготовленного в соответствии пунктом 85 Методики расчета индексов изменения сметной стоимости строительства, утвержденной приказом Министерства строительства и жилищно-коммунального хозяйства Российской Федерации от 5 июня 2019 г. № 326/пр¹ | Письмо Минстроя России от 23.05.2025 № 30038-ИФ/09 | [6 empty] | Реквизиты письма Минстроя России об индексах изменения сметной стоимости строительства, включаемые в федеральный реестр сметных нормативов и размещаемые в федеральной государственной информационной системе ценообразования в строительстве, подготовленного в соответствии пунктом 85 Методики расчета индексов изменения сметной стоимости строительства, утвержденной приказом Министерства строительства и жилищно-коммунального хозяйства Российской Федерации от 5 июня 2019 г. № 326/пр¹ | Письмо Минстроя России от 23.05.2025 № 30038-ИФ/09
Реквизиты нормативного правового акта об утверждении оплаты труда, утверждаемый в соответствии с пунктом 22(1) Правилами мониторинга цен, утвержденными постановлением Правительства Российской Федерации от 23 декабря 2016 г. № 1452 |  |  |  |  | Приказ Министерства строительства и развития инфраструктуры Свердловской области от 25.04.2025 № 214-П | [9 empty] | Реквизиты нормативного правового акта об утверждении оплаты труда, утверждаемый в соответствии с пунктом 22(1) Правилами мониторинга цен, утвержденными постановлением Правительства Российской Федерации от 23 декабря 2016 г. № 1452 | Приказ Министерства строительства и развития инфраструктуры Свердловской области от 25.04.2025 № 214-П | [8 empty] | Реквизиты нормативного правового акта об утверждении оплаты труда, утверждаемый в соответствии с пунктом 22(1) Правилами мониторинга цен, утвержденными постановлением Правительства Российской Федерации от 23 декабря 2016 г. № 1452 | Приказ Министерства строительства и развития инфраструктуры Свердловской области от 25.04.2025 № 214-П
Обоснование принятых текущих цен на строительные ресурсы | [26 empty] | Обоснование принятых текущих цен на строительные ресурсы
Наименование субъекта Российской Федерации |  |  |  |  | 66. Свердловская область | [10 empty] | 66. Свердловская область | [11 empty] | Наименование субъекта Российской Федерации | 66. Свердловская область
Наименование зоны субъекта Российской Федерации |  |  |  |  | Свердловская область | [10 empty] | Свердловская область | [13 empty] | Наименование зоны субъекта Российской Федерации | Свердловская область
Капитальный ремонт кабинетов №№12,13; 2а,4а, расположенных на поэтажном плане 1-го, 2-го этажей | [31 empty] | Капитальный ремонт кабинетов №№12,13; 2а,4а, расположенных на поэтажном плане 1-го, 2-го этажей
(наименование стройки)
МАОУ СОШ № 2 г. Ивделя | [32 empty] | МАОУ СОШ № 2 г. Ивделя
(наименование объекта капитального строительства)
ЛОКАЛЬНЫЙ СМЕТНЫЙ РАСЧЕТ (СМЕТА) № 1
Капитальный ремонт кабинетов №№12,13; 2а,4а, расположенных на поэтажном плане 1-го, 2-го этажей (Выкопировка №1 из локального сметного расчета б/н по заключению №3525-3 от 14.07.2025г.) | [33 empty] | Капитальный ремонт кабинетов №№12,13; 2а,4а, расположенных на поэтажном плане 1-го, 2-го этажей (Выкопировка №1 из локального сметного расчета б/н по заключению №3525-3 от 14.07.2025г.)
(наименование работ и затрат)
Составлен | ресурсно-индексным | методом
Основание | Ведомость объемов работ | [33 empty] | Ведомость объемов работ
(проектная и (или) иная техническая документация)
Составлен(а) в текущем уровне цен |  | II квартал 2025 года | [33 empty] | II квартал 2025 года
Сметная стоимость |  |  | 4250 | тыс.руб.
в том числе:
| строительных работ |  | 2999.48 | тыс.руб. |  |  |  |  | Средства на оплату труда рабочих |  |  |  | 642.31 | тыс.руб.
| монтажных работ |  | 466.31 | тыс.руб. |  |  |  |  | Средства на оплату труда машинистов |  |  |  | 15.55 | тыс.руб.
| оборудования |  | 17.81 | тыс.руб. |  |  |  |  | Нормативные затраты труда рабочих |  |  |  | 1202.99 | чел.-ч.
| прочих затрат |  | 0 | тыс.руб. |  |  |  |  | Нормативные затраты труда машинистов |  |  |  | 27.06 | чел.-ч.
№ п/п | Обоснование | Наименование работ и затрат |  |  |  | Единица измерения | Количество |  |  | Сметная стоимость, руб.
[7 empty] | на единицу измерения | коэффициенты | всего с учетом коэффициентов | на единицу измерения в базисном уровне цен | индекс | на единицу измерения в текущем уровне цен | коэффициенты | всего в текущем уровне цен
1 | 2 | 3 |  |  |  | 4 | 5 | 6 | 7 | 8 | 9 | 10 | 11 | 12
Раздел 1. Санитарно-технические работы кабинеты №№12,13; 2а, 4а | [36 empty] | Раздел 1. Санитарно-технические работы кабинеты №№12,13; 2а, 4а
1 | ГЭСНр65-02-008-01 | Демонтаж: радиаторов весом до 80 кг |  |  |  | 4: 100 шт; 5: 0.1; 6: 1; 7: 0.1 | [23 empty] | Демонтаж: радиаторов весом до 80 кг
|  | Объем=(3*2+2*2) / 100 | [36 empty] | Объем=(3*2+2*2) / 100
| 1 | ОТ(ЗТ) |  |  |  | 4: чел.-ч; 7: 11; 12: 5197.39 | [25 empty] | ОТ(ЗТ)
| 1-100-21 | Средний разряд работы 2,1 |  |  |  | 4: чел.-ч; 5: 110; 7: 11; 10: 472.49; 12: 5197.39 | [26 empty] | Средний разряд работы 2,1
| 2 | ЭМ |  |  |  | 12: 12.96 | [25 empty] | ЭМ
|  | ОТм(ЗТм) |  |  |  | 4: чел.-ч; 7: 0.224; 12: 114.5 | [25 empty] | ОТм(ЗТм)
| 91.06.06-048 | Подъемники одномачтовые, грузоподъемность до 500 кг, высота подъема 45 м |  |  |  | маш.-ч | 2.24 |  | 0.224 | 37.32 | 1.55 | 57.85 |  | 12.96 | [26 empty] | Подъемники одномачтовые, грузоподъемность до 500 кг, высота подъема 45 м
| 4-100-030 | ОТм(Зтм) Средний разряд машинистов 3 |  |  |  | 4: чел.-ч; 5: 2.24; 7: 0.224; 10: 511.15; 12: 114.5 | [27 empty] | ОТм(Зтм) Средний разряд машинистов 3
|  | Итого прямые затраты |  |  |  | 12: 5324.85 | [28 empty] | Итого прямые затраты
|  | ФОТ |  |  |  | 12: 5311.89 | [29 empty] | ФОТ
| Пр/812-099.1-1 | НР Внутренние санитарно-технические работы: демонтаж и разборка (ремонтно-строительные) |  |  |  | 4: %; 5: 87; 7: 87; 12: 4621.34 | [29 empty] | НР Внутренние санитарно-технические работы: демонтаж и разборка (ремонтно-строительные)
| Пр/774-099.1 | СП Внутренние санитарно-технические работы: демонтаж и разборка (ремонтно-строительные) |  |  |  | 4: %; 5: 44; 7: 44; 12: 2337.23 | [29 empty] | СП Внутренние санитарно-технические работы: демонтаж и разборка (ремонтно-строительные)
|  | Всего по позиции |  |  |  | 10: 122834.2; 12: 12283.42 | [30 empty] | Всего по позиции
2 | ГЭСН18-03-007-04 | Установка радиаторов чугунных с числом секций: свыше 7 до 10 |  |  |  | 4: 100 шт; 5: 0.1; 6: 1; 7: 0.1 | [23 empty] | Установка радиаторов чугунных с числом секций: свыше 7 до 10
|  | Объем=(3*2+2*2) / 100 | [36 empty] | Объем=(3*2+2*2) / 100
| Приказ от 04.08.2020 № 421/пр п.58б | При применении сметных норм, включенных в сборники ГЭСН (ФЕР, ТЕР), аналогичных технологическим процессам в новом строительстве, в том числе по возведению новых конструктивных элементов ОЗП=1,15; ЭМ=1,25 к расх.; ЗПМ=1,25; ТЗ=1,15; ТЗМ=1,25 | [43 empty] | При применении сметных норм, включенных в сборники ГЭСН (ФЕР, ТЕР), аналогичных технологическим процессам в новом строительстве, в том числе по возведению новых конструктивных элементов ОЗП=1,15; ЭМ=1,25 к расх.; ЗПМ=1,25; ТЗ=1,15; ТЗМ=1,25
| 1 | ОТ(ЗТ) |  |  |  | 4: чел.-ч; 7: 10.4351; 12: 5468.41 | [25 empty] | ОТ(ЗТ)
| 1-100-32 | Средний разряд работы 3,2 |  |  |  | чел.-ч | 90.74 | 1.15 | 10.4351 |  |  | 524.04 |  | 5468.41 | [26 empty] | Средний разряд работы 3,2
| 2 | ЭМ |  |  |  | 12: 478.94 | [25 empty] | ЭМ
|  | ОТм(ЗТм) |  |  |  | 4: чел.-ч; 7: 0.49; 12: 316.77 | [25 empty] | ОТм(ЗТм)
| 91.05.05-015 | Краны на автомобильном ходу, грузоподъемность 16 т |  |  |  | маш.-ч | 1.7 | 1.25 | 0.2125 |  |  | 1719.46 |  | 365.39 | [26 empty] | Краны на автомобильном ходу, грузоподъемность 16 т
| 4-100-060 | ОТм(Зтм) Средний разряд машинистов 6 |  |  |  | чел.-ч | 1.7 | 1.25 | 0.2125 |  |  | 773.17 |  | 164.3 | [27 empty] | ОТм(Зтм) Средний разряд машинистов 6
| 91.06.06-048 | Подъемники одномачтовые, грузоподъемность до 500 кг, высота подъема 45 м |  |  |  | маш.-ч | 0.9 | 1.25 | 0.1125 | 37.32 | 1.55 | 57.85 |  | 6.51 | [26 empty] | Подъемники одномачтовые, грузоподъемность до 500 кг, высота подъема 45 м
| 4-100-030 | ОТм(Зтм) Средний разряд машинистов 3 |  |  |  | чел.-ч | 0.9 | 1.25 | 0.1125 |  |  | 511.15 |  | 57.5 | [27 empty] | ОТм(Зтм) Средний разряд машинистов 3
| 91.14.02-001 | Автомобили бортовые, грузоподъемность до 5 т |  |  |  | маш.-ч | 1.32 | 1.25 | 0.165 |  |  | 648.72 |  | 107.04 | [26 empty] | Автомобили бортовые, грузоподъемность до 5 т
| 4-100-040 | ОТм(Зтм) Средний разряд машинистов 4 |  |  |  | чел.-ч | 1.32 | 1.25 | 0.165 |  |  | 575.58 |  | 94.97 | [27 empty] | ОТм(Зтм) Средний разряд машинистов 4
| 4 | М |  |  |  | 12: 2819.62 | [25 empty] | М
| 01.7.03.04-0001 | Электроэнергия |  |  |  | 4: кВт-ч; 5: 5.3973; 7: 0.53973; 10: 6.69; 12: 3.61 | [26 empty] | Электроэнергия
| 01.7.15.07-1010 | Дюбели фасадные полимерные с шурупом из нержавеющей стали с шестигранной головкой, диаметр 10 мм, длина 100 мм |  |  |  | 100 шт | 4.04 |  | 0.404 | 1713.91 | 1.39 | 2382.33 |  | 962.46 | [26 empty] | Дюбели фасадные полимерные с шурупом из нержавеющей стали с шестигранной головкой, диаметр 10 мм, длина 100 мм
| 01.7.17.09-1013 | Бур с наконечником из твердого сплава, с хвостовиком SDS-plus для ударного сверления отверстий в твердых материалах, общая длина 160 мм, диаметр 10 мм |  |  |  | шт | 0.4107 |  | 0.04107 | 64.96 | 1.24 | 80.55 |  | 3.31 | [26 empty] | Бур с наконечником из твердого сплава, с хвостовиком SDS-plus для ударного сверления отверстий в твердых материалах, общая длина 160 мм, диаметр 10 мм
| 18.5.08.05-0022 | Кронштейны стальные одинарные усиленные, для крепления радиаторов, длина кронштейна 130 мм |  |  |  | 100 шт | 4 |  | 0.4 | 4205.09 | 1.1 | 4625.6 |  | 1850.24 | [26 empty] | Кронштейны стальные одинарные усиленные, для крепления радиаторов, длина кронштейна 130 мм
Н | 18.5.10.07 | Радиаторы чугунные секционные |  |  |  | 4: шт; 5: 100; 7: 10 | [32 empty] | Радиаторы чугунные секционные
|  | Итого прямые затраты |  |  |  | 12: 9083.74 | [28 empty] | Итого прямые затраты
|  | ФОТ |  |  |  | 12: 5785.18 | [29 empty] | ФОТ
| Пр/812-016.0-1, Приказ № 812/пр от 21.12.2020 п.25 | НР Сантехнические работы - внутренние (трубопроводы, водопровод, канализация, отопление, газоснабжение, вентиляция и кондиционирование воздуха) |  |  |  | 4: %; 5: 121; 6: 0.9; 7: 108.9; 12: 6300.06 | [29 empty] | НР Сантехнические работы - внутренние (трубопроводы, водопровод, канализация, отопление, газоснабжение, вентиляция и кондиционирование воздуха)
| Пр/774-016.0, Приказ № 774/пр от 11.12.2020 п.16 | СП Сантехнические работы - внутренние (трубопроводы, водопровод, канализация, отопление, газоснабжение, вентиляция и кондиционирование воздуха) |  |  |  | 4: %; 5: 72; 6: 0.85; 7: 61.2; 12: 3540.53 | [29 empty] | СП Сантехнические работы - внутренние (трубопроводы, водопровод, канализация, отопление, газоснабжение, вентиляция и кондиционирование воздуха)
|  | Всего по позиции |  |  |  | 10: 189243.3; 12: 18924.33 | [30 empty] | Всего по позиции
2.1 | ФСБЦ-18.5.10.07-1000 | Радиатор отопительный чугунный МС-140, расстоянием между центрами ниппельных отверстий 500 мм, число секций 10 |  |  |  | шт | 10 | 1 | 10 | 6565.77 | 1.69 | 11096.15 |  | 110961.5 | [23 empty] | Радиатор отопительный чугунный МС-140, расстоянием между центрами ниппельных отверстий 500 мм, число секций 10
|  | Всего по позиции |  |  |  | 12: 110961.5 | [30 empty] | Всего по позиции
2.2 | ФСБЦ-18.5.10.08-0011 | Пробки радиаторные |  |  |  | шт | 40 | 1 | 40 | 32.79 | 1.69 | 55.42 |  | 2216.8 | [23 empty] | Пробки радиаторные
|  | Объем=10*4 | [36 empty] | Объем=10*4
|  | Всего по позиции |  |  |  | 12: 2216.8 | [30 empty] | Всего по позиции
2.3 | ФСБЦ-18.1.10.14-0001 | Кран Маевского для чугунных радиаторов, номинальный диаметр 15 мм |  |  |  | шт | 20 | 1 | 20 | 33.05 | 1.49 | 49.24 |  | 984.8 | [23 empty] | Кран Маевского для чугунных радиаторов, номинальный диаметр 15 мм
|  | Объем=10*2 | [36 empty] | Объем=10*2
|  | Всего по позиции |  |  |  | 12: 984.8 | [30 empty] | Всего по позиции
3 | ГЭСН17-01-001-14 | Установка умывальников одиночных: с подводкой холодной и горячей воды |  |  |  | 4: 10 компл; 5: 0.2; 6: 1; 7: 0.2 | [23 empty] | Установка умывальников одиночных: с подводкой холодной и горячей воды
|  | Объем=(1*2) / 10 | [36 empty] | Объем=(1*2) / 10
| Приказ от 04.08.2020 № 421/пр п.58б | При применении сметных норм, включенных в сборники ГЭСН (ФЕР, ТЕР), аналогичных технологическим процессам в новом строительстве, в том числе по возведению новых конструктивных элементов ОЗП=1,15; ЭМ=1,25 к расх.; ЗПМ=1,25; ТЗ=1,15; ТЗМ=1,25 | [43 empty] | При применении сметных норм, включенных в сборники ГЭСН (ФЕР, ТЕР), аналогичных технологическим процессам в новом строительстве, в том числе по возведению новых конструктивных элементов ОЗП=1,15; ЭМ=1,25 к расх.; ЗПМ=1,25; ТЗ=1,15; ТЗМ=1,25
| 1 | ОТ(ЗТ) |  |  |  | 4: чел.-ч; 7: 4.485; 12: 2581.48 | [25 empty] | ОТ(ЗТ)
| 1-100-40 | Средний разряд работы 4,0 |  |  |  | чел.-ч | 19.5 | 1.15 | 4.485 |  |  | 575.58 |  | 2581.48 | [26 empty] | Средний разряд работы 4,0
| 2 | ЭМ |  |  |  | 12: 34.32 | [25 empty] | ЭМ
|  | ОТм(ЗТм) |  |  |  | 4: чел.-ч; 7: 0.0825; 12: 45.39 | [25 empty] | ОТм(ЗТм)
| 91.06.06-048 | Подъемники одномачтовые, грузоподъемность до 500 кг, высота подъема 45 м |  |  |  | маш.-ч | 0.13 | 1.25 | 0.0325 | 37.32 | 1.55 | 57.85 |  | 1.88 | [26 empty] | Подъемники одномачтовые, грузоподъемность до 500 кг, высота подъема 45 м
| 4-100-030 | ОТм(Зтм) Средний разряд машинистов 3 |  |  |  | чел.-ч | 0.13 | 1.25 | 0.0325 |  |  | 511.15 |  | 16.61 | [27 empty] | ОТм(Зтм) Средний разряд машинистов 3
| 91.14.02-001 | Автомобили бортовые, грузоподъемность до 5 т |  |  |  | маш.-ч | 0.2 | 1.25 | 0.05 |  |  | 648.72 |  | 32.44 | [26 empty] | Автомобили бортовые, грузоподъемность до 5 т
| 4-100-040 | ОТм(Зтм) Средний разряд машинистов 4 |  |  |  | чел.-ч | 0.2 | 1.25 | 0.05 |  |  | 575.58 |  | 28.78 | [27 empty] | ОТм(Зтм) Средний разряд машинистов 4
| 4 | М |  |  |  | 12: 159.52 | [25 empty] | М
| 01.7.03.04-0001 | Электроэнергия |  |  |  | 4: кВт-ч; 5: 0.104; 7: 0.0208; 10: 6.69; 12: 0.14 | [26 empty] | Электроэнергия
| 01.7.07.29-0101 | Очес льняной |  |  |  | кг | 0.3 |  | 0.06 | 128.4 | 1.63 | 209.29 |  | 12.56 | [26 empty] | Очес льняной
| 01.7.15.07-0024 | Дюбели полиэтиленовые распорные, диаметр 8 мм, длина 40 мм |  |  |  | 1000 шт | 0.04 |  | 0.008 | 449.47 | 1.35 | 606.78 |  | 4.85 | [26 empty] | Дюбели полиэтиленовые распорные, диаметр 8 мм, длина 40 мм
| 01.7.15.14-0167 | Шурупы самонарезающие стальные с полукруглой головкой и прямым шлицем, остроконечные, диаметр 5 мм, длина 50 мм |  |  |  | т | 0.0007 |  | 0.00014 | 110308.96 | 1.35 | 148917.1 |  | 20.85 | [26 empty] | Шурупы самонарезающие стальные с полукруглой головкой и прямым шлицем, остроконечные, диаметр 5 мм, длина 50 мм
| 08.1.02.11-0001 | Поковки из квадратных заготовок, масса 1,5-4,5 кг |  |  |  | т | 0.0036 |  | 0.00072 | 55898.18 | 1.25 | 69872.73 |  | 50.31 | [26 empty] | Поковки из квадратных заготовок, масса 1,5-4,5 кг
| 14.4.02.04-0142 | Краска масляная МА-0115, мумия, сурик железный |  |  |  | кг | 0.4 |  | 0.08 | 79.88 | 1.61 | 128.61 |  | 10.29 | [26 empty] | Краска масляная МА-0115, мумия, сурик железный
| 14.5.02.02-0105 | Мастика сантехническая |  |  |  | кг | 2 |  | 0.4 | 66.4 | 1.78 | 118.19 |  | 47.28 | [26 empty] | Мастика сантехническая
| 14.5.05.01-0012 | Олифа комбинированная для разведения масляных густотертых красок и для внешних работ по деревянным поверхностям |  |  |  | т | 0.0002 |  | 4e-05 | 60697.21 | 1.22 | 74050.6 |  | 2.96 | [26 empty] | Олифа комбинированная для разведения масляных густотертых красок и для внешних работ по деревянным поверхностям
| 24.3.01.02-1004 | Кольцо резиновое уплотнительное для ПВХ труб канализации, диаметр 50 мм |  |  |  | шт | 10 |  | 2 | 5.14 | 1 | 5.14 |  | 10.28 | [26 empty] | Кольцо резиновое уплотнительное для ПВХ труб канализации, диаметр 50 мм
Н | 18.2.02.08 | Умывальники |  |  |  | 4: компл; 5: 10; 7: 2 | [32 empty] | Умывальники
|  | Итого прямые затраты |  |  |  | 12: 2820.71 | [28 empty] | Итого прямые затраты
|  | ФОТ |  |  |  | 12: 2626.87 | [29 empty] | ФОТ
| Пр/812-016.0-1, Приказ № 812/пр от 21.12.2020 п.25 | НР Сантехнические работы - внутренние (трубопроводы, водопровод, канализация, отопление, газоснабжение, вентиляция и кондиционирование воздуха) |  |  |  | 4: %; 5: 121; 6: 0.9; 7: 108.9; 12: 2860.66 | [29 empty] | НР Сантехнические работы - внутренние (трубопроводы, водопровод, канализация, отопление, газоснабжение, вентиляция и кондиционирование воздуха)
| Пр/774-016.0, Приказ № 774/пр от 11.12.2020 п.16 | СП Сантехнические работы - внутренние (трубопроводы, водопровод, канализация, отопление, газоснабжение, вентиляция и кондиционирование воздуха) |  |  |  | 4: %; 5: 72; 6: 0.85; 7: 61.2; 12: 1607.64 | [29 empty] | СП Сантехнические работы - внутренние (трубопроводы, водопровод, канализация, отопление, газоснабжение, вентиляция и кондиционирование воздуха)
|  | Всего по позиции |  |  |  | 10: 36445.05; 12: 7289.01 | [30 empty] | Всего по позиции
3.1 | ФСБЦ-18.2.01.05-0051 | Умывальник полуфарфоровый и фарфоровый прямоугольный с кронштейнами, сифоном бутылочным из латуни, выпуском, одно отверстие под смеситель, размеры 450х330х150 мм |  |  |  | компл | 2 | 1 | 2 | 2488.39 | 2.01 | 5001.66 |  | 10003.32 | [23 empty] | Умывальник полуфарфоровый и фарфоровый прямоугольный с кронштейнами, сифоном бутылочным из латуни, выпуском, одно отверстие под смеситель, размеры 450х330х150 мм
|  | Всего по позиции |  |  |  | 12: 10003.32 | [30 empty] | Всего по позиции
3.2 | ФСБЦ-18.1.10.10-0041 | Смеситель для мойки и умывальника, двухрукояточный, раздельный, настенный, с верхним изливом, с аэратором, вынос излива 220 мм, диаметр излива 16 мм |  |  |  | компл | 2 | 1 | 2 |  |  | 1795.41 |  | 3590.82 | [23 empty] | Смеситель для мойки и умывальника, двухрукояточный, раздельный, настенный, с верхним изливом, с аэратором, вынос излива 220 мм, диаметр излива 16 мм
|  | Всего по позиции |  |  |  | 12: 3590.82 | [30 empty] | Всего по позиции
3.3 | ФСБЦ-18.2.06.08-0014 | Подводки гибкие армированные резиновые, диаметр 15 мм, длина 600 мм |  |  |  | 10 шт | 0.4 | 1 | 0.4 |  |  | 832.47 |  | 332.99 | [23 empty] | Подводки гибкие армированные резиновые, диаметр 15 мм, длина 600 мм
|  | Объем=(2*2) / 10 | [36 empty] | Объем=(2*2) / 10
|  | Всего по позиции |  |  |  | 12: 332.99 | [30 empty] | Всего по позиции
4 | ГЭСН10-01-059-01 | Установка столов, шкафов под мойки, холодильных шкафов и др. |  |  |  | 4: 100 шт; 5: 0.04; 6: 1; 7: 0.04 | [23 empty] | Установка столов, шкафов под мойки, холодильных шкафов и др.
|  | Объем=(1*2+1*2) / 100 | [36 empty] | Объем=(1*2+1*2) / 100
| Приказ от 04.08.2020 № 421/пр п.58б | При применении сметных норм, включенных в сборники ГЭСН (ФЕР, ТЕР), аналогичных технологическим процессам в новом строительстве, в том числе по возведению новых конструктивных элементов ОЗП=1,15; ЭМ=1,25 к расх.; ЗПМ=1,25; ТЗ=1,15; ТЗМ=1,25 | [43 empty] | При применении сметных норм, включенных в сборники ГЭСН (ФЕР, ТЕР), аналогичных технологическим процессам в новом строительстве, в том числе по возведению новых конструктивных элементов ОЗП=1,15; ЭМ=1,25 к расх.; ЗПМ=1,25; ТЗ=1,15; ТЗМ=1,25
| 1 | ОТ(ЗТ) |  |  |  | 4: чел.-ч; 7: 3.1142; 12: 1498.18 | [25 empty] | ОТ(ЗТ)
| 1-100-23 | Средний разряд работы 2,3 |  |  |  | чел.-ч | 67.7 | 1.15 | 3.1142 |  |  | 481.08 |  | 1498.18 | [26 empty] | Средний разряд работы 2,3
| 2 | ЭМ |  |  |  | 12: 85.12 | [25 empty] | ЭМ
|  | ОТм(ЗТм) |  |  |  | 4: чел.-ч; 7: 0.21; 12: 115.29 | [25 empty] | ОТм(ЗТм)
| 91.06.06-048 | Подъемники одномачтовые, грузоподъемность до 500 кг, высота подъема 45 м |  |  |  | маш.-ч | 1.73 | 1.25 | 0.0865 | 37.32 | 1.55 | 57.85 |  | 5 | [26 empty] | Подъемники одномачтовые, грузоподъемность до 500 кг, высота подъема 45 м
| 4-100-030 | ОТм(Зтм) Средний разряд машинистов 3 |  |  |  | чел.-ч | 1.73 | 1.25 | 0.0865 |  |  | 511.15 |  | 44.21 | [27 empty] | ОТм(Зтм) Средний разряд машинистов 3
| 91.14.02-001 | Автомобили бортовые, грузоподъемность до 5 т |  |  |  | маш.-ч | 2.47 | 1.25 | 0.1235 |  |  | 648.72 |  | 80.12 | [26 empty] | Автомобили бортовые, грузоподъемность до 5 т
| 4-100-040 | ОТм(Зтм) Средний разряд машинистов 4 |  |  |  | чел.-ч | 2.47 | 1.25 | 0.1235 |  |  | 575.58 |  | 71.08 | [27 empty] | ОТм(Зтм) Средний разряд машинистов 4
| 4 | М |  |  |  | 12: 565.77 | [25 empty] | М
| 01.7.15.06-0111 | Гвозди строительные |  |  |  | т | 0.012 |  | 0.00048 | 70296.2 | 1.35 | 94899.87 |  | 45.55 | [26 empty] | Гвозди строительные
| 08.1.02.11-0001 | Поковки из квадратных заготовок, масса 1,5-4,5 кг |  |  |  | т | 0.035 |  | 0.0014 | 55898.18 | 1.25 | 69872.73 |  | 97.82 | [26 empty] | Поковки из квадратных заготовок, масса 1,5-4,5 кг
| 11.2.07.12-0011 | Штапик (раскладка) деревянный, неокрашенный, сечение 19х19 мм |  |  |  | м | 400 |  | 16 | 17.96 | 1.47 | 26.4 |  | 422.4 | [26 empty] | Штапик (раскладка) деревянный, неокрашенный, сечение 19х19 мм
Н | 11.2.07.12 | Изделия штучные |  |  |  | 4: шт; 5: 100; 7: 4 | [32 empty] | Изделия штучные
|  | Итого прямые затраты |  |  |  | 12: 2264.36 | [28 empty] | Итого прямые затраты
|  | ФОТ |  |  |  | 12: 1613.47 | [29 empty] | ФОТ
| Пр/812-010.0-1, Приказ № 812/пр от 21.12.2020 п.25 | НР Деревянные конструкции |  |  |  | 4: %; 5: 108; 6: 0.9; 7: 97.2; 12: 1568.29 | [29 empty] | НР Деревянные конструкции
| Пр/774-010.0, Приказ № 774/пр от 11.12.2020 п.16 | СП Деревянные конструкции |  |  |  | 4: %; 5: 55; 6: 0.85; 7: 46.75; 12: 754.3 | [29 empty] | СП Деревянные конструкции
|  | Всего по позиции |  |  |  | 10: 114673.75; 12: 4586.95 | [30 empty] | Всего по позиции
4.1 | ФСБЦ-11.2.04.06-0071 | Подстолье под мойку размером 500х600 мм из ЛСДСП, размеры 600х820х560 мм |  |  |  | шт | 4 | 1 | 4 | 1316.28 | 1.1 | 1447.91 |  | 5791.64 | [23 empty] | Подстолье под мойку размером 500х600 мм из ЛСДСП, размеры 600х820х560 мм
|  | Всего по позиции |  |  |  | 12: 5791.64 | [30 empty] | Всего по позиции
5 | ГЭСН18-02-004-01 | Монтаж водонагревателей электрических накопительных (емкостных) объемом: до 50 л |  |  |  | 4: шт; 5: 2; 6: 1; 7: 2 | [23 empty] | Монтаж водонагревателей электрических накопительных (емкостных) объемом: до 50 л
| Приказ от 04.08.2020 № 421/пр п.58б | При применении сметных норм, включенных в сборники ГЭСН (ФЕР, ТЕР), аналогичных технологическим процессам в новом строительстве, в том числе по возведению новых конструктивных элементов ОЗП=1,15; ЭМ=1,25 к расх.; ЗПМ=1,25; ТЗ=1,15; ТЗМ=1,25 | [43 empty] | При применении сметных норм, включенных в сборники ГЭСН (ФЕР, ТЕР), аналогичных технологическим процессам в новом строительстве, в том числе по возведению новых конструктивных элементов ОЗП=1,15; ЭМ=1,25 к расх.; ЗПМ=1,25; ТЗ=1,15; ТЗМ=1,25
| 1 | ОТ(ЗТ) |  |  |  | 4: чел.-ч; 7: 0.989; 12: 505.53 | [25 empty] | ОТ(ЗТ)
| 1-100-30 | Средний разряд работы 3,0 |  |  |  | чел.-ч | 0.43 | 1.15 | 0.989 |  |  | 511.15 |  | 505.53 | [26 empty] | Средний разряд работы 3,0
| 4 | М |  |  |  | 12: 7.03 | [25 empty] | М
| 01.7.03.04-0001 | Электроэнергия |  |  |  | 4: кВт-ч; 5: 0.0208; 7: 0.0416; 10: 6.69; 12: 0.28 | [26 empty] | Электроэнергия
| 01.7.06.11-0021 | Ленты герметизирующие на основе фторопласта-4Д, антикоррозийностойкие, с липким слоем с одной стороны для уплотнения неподвижных резьбовых соединений трубопроводов, ширина 10 мм, толщина 0,1 мм |  |  |  | кг | 0.002 |  | 0.004 | 911.59 | 1.85 | 1686.44 |  | 6.75 | [26 empty] | Ленты герметизирующие на основе фторопласта-4Д, антикоррозийностойкие, с липким слоем с одной стороны для уплотнения неподвижных резьбовых соединений трубопроводов, ширина 10 мм, толщина 0,1 мм
Н | 24.3.03.13 | Трубы полиэтиленовые |  |  |  | 4: м; 5: 1.5; 7: 3 | [32 empty] | Трубы полиэтиленовые
|  | Итого прямые затраты |  |  |  | 12: 512.56 | [28 empty] | Итого прямые затраты
|  | ФОТ |  |  |  | 12: 505.53 | [29 empty] | ФОТ
| Пр/812-016.0-1, Приказ № 812/пр от 21.12.2020 п.25 | НР Сантехнические работы - внутренние (трубопроводы, водопровод, канализация, отопление, газоснабжение, вентиляция и кондиционирование воздуха) |  |  |  | 4: %; 5: 121; 6: 0.9; 7: 108.9; 12: 550.52 | [29 empty] | НР Сантехнические работы - внутренние (трубопроводы, водопровод, канализация, отопление, газоснабжение, вентиляция и кондиционирование воздуха)
| Пр/774-016.0, Приказ № 774/пр от 11.12.2020 п.16 | СП Сантехнические работы - внутренние (трубопроводы, водопровод, канализация, отопление, газоснабжение, вентиляция и кондиционирование воздуха) |  |  |  | 4: %; 5: 72; 6: 0.85; 7: 61.2; 12: 309.38 | [29 empty] | СП Сантехнические работы - внутренние (трубопроводы, водопровод, канализация, отопление, газоснабжение, вентиляция и кондиционирование воздуха)
|  | Всего по позиции |  |  |  | 10: 686.23; 12: 1372.46 | [30 empty] | Всего по позиции
5.1 О | ФСБЦ-63.1.01.03-0012 | Водонагреватели электрические емкостные с терморегулятором и системой защитной автоматики, мощность 2 кВт, объем бака до 50 л |  |  |  | компл | 2 | 1 | 2 | 6339.73 | 1.26 | 7988.06 |  | 15976.12 | [23 empty] | Водонагреватели электрические емкостные с терморегулятором и системой защитной автоматики, мощность 2 кВт, объем бака до 50 л
|  | Всего по позиции |  |  |  | 12: 15976.12 | [30 empty] | Всего по позиции
5.2 | ФСБЦ-24.3.02.05-0002 | Трубы полипропиленовые ПП-Р, номинальное давление 1,0 МПа, номинальный наружный диаметр 20 мм |  |  |  | м | 3 | 1 | 3 | 30.3 | 1.45 | 43.94 |  | 131.82 | [23 empty] | Трубы полипропиленовые ПП-Р, номинальное давление 1,0 МПа, номинальный наружный диаметр 20 мм
|  | Всего по позиции |  |  |  | 12: 131.82 | [30 empty] | Всего по позиции
|  | Итоги по разделу 1 Санитарно-технические работы кабинеты №№12,13; 2а, 4а : | [45 empty] | Итоги по разделу 1 Санитарно-технические работы кабинеты №№12,13; 2а, 4а :
|  | Всего прямые затраты (справочно) |  |  |  | 12: 154019.91 | [34 empty] | Всего прямые затраты (справочно)
|  | в том числе: | [46 empty] | в том числе:
|  | Оплата труда рабочих |  |  |  | 12: 15250.99 | [34 empty] | Оплата труда рабочих
|  | Эксплуатация машин |  |  |  | 12: 611.34 | [34 empty] | Эксплуатация машин
|  | Оплата труда машинистов (Отм) |  |  |  | 12: 591.95 | [34 empty] | Оплата труда машинистов (Отм)
|  | Материалы |  |  |  | 12: 137565.63 | [34 empty] | Материалы
|  | Строительные работы |  |  |  | 12: 178469.86 | [34 empty] | Строительные работы
|  | в том числе: | [46 empty] | в том числе:
|  | оплата труда |  |  |  | 12: 15250.99 | [34 empty] | оплата труда
|  | эксплуатация машин и механизмов |  |  |  | 12: 611.34 | [34 empty] | эксплуатация машин и механизмов
|  | оплата труда машинистов (Отм) |  |  |  | 12: 591.95 | [34 empty] | оплата труда машинистов (Отм)
|  | материалы |  |  |  | 12: 137565.63 | [34 empty] | материалы
|  | накладные расходы |  |  |  | 12: 15900.87 | [34 empty] | накладные расходы
|  | сметная прибыль |  |  |  | 12: 8549.08 | [34 empty] | сметная прибыль
|  | Оборудование |  |  |  | 12: 15976.12 | [34 empty] | Оборудование
|  | Инженерное оборудование |  |  |  | 12: 15976.12 | [34 empty] | Инженерное оборудование
|  | Всего ФОТ (справочно) |  |  |  | 12: 15842.94 | [34 empty] | Всего ФОТ (справочно)
|  | Всего накладные расходы (справочно) |  |  |  | 12: 15900.87 | [34 empty] | Всего накладные расходы (справочно)
|  | Всего сметная прибыль (справочно) |  |  |  | 12: 8549.08 | [34 empty] | Всего сметная прибыль (справочно)
|  | Всего по разделу 1 Санитарно-технические работы кабинеты №№12,13; 2а, 4а |  |  |  | 12: 194445.98 | [35 empty] | Всего по разделу 1 Санитарно-технические работы кабинеты №№12,13; 2а, 4а
|  | справочно: | [46 empty] | справочно:
|  | Затраты труда рабочих |  |  |  | 7: 30,0233 | [36 empty] | Затраты труда рабочих
|  | Затраты труда машинистов |  |  |  | 7: 1,0065 | [36 empty] | Затраты труда машинистов
Раздел 2. Электромонтажные работы кабинеты №№12,13; 2а, 4а | [36 empty] | Раздел 2. Электромонтажные работы кабинеты №№12,13; 2а, 4а
Демонтаж | [51 empty] | Демонтаж
6 | ГЭСНр67-01-001-01 | Демонтаж: скрытой электропроводки |  |  |  | 4: 100 м; 5: 6.6; 6: 1; 7: 6.6 | [23 empty] | Демонтаж: скрытой электропроводки
|  | Объем=(220*3) / 100 | [36 empty] | Объем=(220*3) / 100
| 1 | ОТ(ЗТ) |  |  |  | 4: чел.-ч; 7: 16.764; 12: 7848.9 | [25 empty] | ОТ(ЗТ)
| 1-100-20 | Средний разряд работы 2,0 |  |  |  | 4: чел.-ч; 5: 2.54; 7: 16.764; 10: 468.2; 12: 7848.9 | [26 empty] | Средний разряд работы 2,0
Н | 999-9900 | Строительный мусор |  |  |  | 4: т; 5: 0.004; 7: 0.0264 | [32 empty] | Строительный мусор
|  | Итого прямые затраты |  |  |  | 12: 7848.9 | [28 empty] | Итого прямые затраты
|  | ФОТ |  |  |  | 12: 7848.9 | [29 empty] | ФОТ
| Пр/812-101.0-1 | НР Электромонтажные работы (ремонтно-строительные) |  |  |  | 4: %; 5: 91; 7: 91; 12: 7142.5 | [29 empty] | НР Электромонтажные работы (ремонтно-строительные)
| Пр/774-101.0 | СП Электромонтажные работы (ремонтно-строительные) |  |  |  | 4: %; 5: 48; 7: 48; 12: 3767.47 | [29 empty] | СП Электромонтажные работы (ремонтно-строительные)
|  | Всего по позиции |  |  |  | 10: 2842.25; 12: 18758.87 | [30 empty] | Всего по позиции
7 | ГЭСНр67-01-004-01 | Демонтаж: выключателей, розеток |  |  |  | 4: 100 шт; 5: 0.45; 6: 1; 7: 0.45 | [23 empty] | Демонтаж: выключателей, розеток
|  | Объем=(15*3) / 100 | [36 empty] | Объем=(15*3) / 100
| 1 | ОТ(ЗТ) |  |  |  | 4: чел.-ч; 7: 2.628; 12: 1230.43 | [25 empty] | ОТ(ЗТ)
| 1-100-20 | Средний разряд работы 2,0 |  |  |  | 4: чел.-ч; 5: 5.84; 7: 2.628; 10: 468.2; 12: 1230.43 | [26 empty] | Средний разряд работы 2,0
|  | Итого прямые затраты |  |  |  | 12: 1230.43 | [28 empty] | Итого прямые затраты
|  | ФОТ |  |  |  | 12: 1230.43 | [29 empty] | ФОТ
| Пр/812-101.0-1 | НР Электромонтажные работы (ремонтно-строительные) |  |  |  | 4: %; 5: 91; 7: 91; 12: 1119.69 | [29 empty] | НР Электромонтажные работы (ремонтно-строительные)
| Пр/774-101.0 | СП Электромонтажные работы (ремонтно-строительные) |  |  |  | 4: %; 5: 48; 7: 48; 12: 590.61 | [29 empty] | СП Электромонтажные работы (ремонтно-строительные)
|  | Всего по позиции |  |  |  | 10: 6534.96; 12: 2940.73 | [30 empty] | Всего по позиции
8 | ГЭСНр67-01-004-03 | Демонтаж: светильников с лампами накаливания |  |  |  | 4: 100 шт; 5: 0.18; 6: 1; 7: 0.18 | [23 empty] | Демонтаж: светильников с лампами накаливания
|  | Объем=(9*2) / 100 | [36 empty] | Объем=(9*2) / 100
| 1 | ОТ(ЗТ) |  |  |  | 4: чел.-ч; 7: 1.1376; 12: 532.62 | [25 empty] | ОТ(ЗТ)
| 1-100-20 | Средний разряд работы 2,0 |  |  |  | 4: чел.-ч; 5: 6.32; 7: 1.1376; 10: 468.2; 12: 532.62 | [26 empty] | Средний разряд работы 2,0
| 2 | ЭМ |  |  |  | 12: 0.31 | [25 empty] | ЭМ
|  | ОТм(ЗТм) |  |  |  | 4: чел.-ч; 7: 0.0054; 12: 2.76 | [25 empty] | ОТм(ЗТм)
| 91.06.06-048 | Подъемники одномачтовые, грузоподъемность до 500 кг, высота подъема 45 м |  |  |  | маш.-ч | 0.03 |  | 0.0054 | 37.32 | 1.55 | 57.85 |  | 0.31 | [26 empty] | Подъемники одномачтовые, грузоподъемность до 500 кг, высота подъема 45 м
| 4-100-030 | ОТм(Зтм) Средний разряд машинистов 3 |  |  |  | 4: чел.-ч; 5: 0.03; 7: 0.0054; 10: 511.15; 12: 2.76 | [27 empty] | ОТм(Зтм) Средний разряд машинистов 3
|  | Итого прямые затраты |  |  |  | 12: 535.69 | [28 empty] | Итого прямые затраты
|  | ФОТ |  |  |  | 12: 535.38 | [29 empty] | ФОТ
| Пр/812-101.0-1 | НР Электромонтажные работы (ремонтно-строительные) |  |  |  | 4: %; 5: 91; 7: 91; 12: 487.2 | [29 empty] | НР Электромонтажные работы (ремонтно-строительные)
| Пр/774-101.0 | СП Электромонтажные работы (ремонтно-строительные) |  |  |  | 4: %; 5: 48; 7: 48; 12: 256.98 | [29 empty] | СП Электромонтажные работы (ремонтно-строительные)
|  | Всего по позиции |  |  |  | 10: 7110.39; 12: 1279.87 | [30 empty] | Всего по позиции
Монтаж | [51 empty] | Монтаж
9 | ГЭСНм08-02-409-09 | Труба гофрированная ПВХ для защиты проводов и кабелей по установленным конструкциям, по стенам, колоннам, потолкам, основанию пола |  |  |  | 4: 100 м; 5: 6.6; 6: 1; 7: 6.6 | [23 empty] | Труба гофрированная ПВХ для защиты проводов и кабелей по установленным конструкциям, по стенам, колоннам, потолкам, основанию пола
|  | Объем=(220*3) / 100 | [36 empty] | Объем=(220*3) / 100
| 1 | ОТ(ЗТ) |  |  |  | 4: чел.-ч; 7: 100.32; 12: 55156.94 | [25 empty] | ОТ(ЗТ)
| 1-100-36 | Средний разряд работы 3,6 |  |  |  | 4: чел.-ч; 5: 15.2; 7: 100.32; 10: 549.81; 12: 55156.94 | [26 empty] | Средний разряд работы 3,6
| 4 | М |  |  |  | 12: 1075.94 | [25 empty] | М
| 01.7.03.04-0001 | Электроэнергия |  |  |  | 4: кВт-ч; 5: 5.3376; 7: 35.2282; 10: 6.69; 12: 235.68 | [26 empty] | Электроэнергия
| 01.7.15.07-0152 | Дюбели пластмассовые с шурупами, диаметр 6 мм, длина 35 мм, диаметр шурупа 3,5 мм, длина шурупа 50 мм |  |  |  | 100 шт | 1.75 |  | 11.55 | 52.34 | 1.39 | 72.75 |  | 840.26 | [26 empty] | Дюбели пластмассовые с шурупами, диаметр 6 мм, длина 35 мм, диаметр шурупа 3,5 мм, длина шурупа 50 мм
|  | Итого прямые затраты |  |  |  | 12: 56232.88 | [28 empty] | Итого прямые затраты
9.1 | 421/пр_2020_п.75_пп.а | Вспомогательные ненормируемые материальные ресурсы |  |  |  | 4: %; 5: 2; 7: 2; 12: 1103.14 | [38 empty] | Вспомогательные ненормируемые материальные ресурсы
|  | ФОТ |  |  |  | 12: 55156.94 | [29 empty] | ФОТ
| Пр/812-049.3-1 | НР Электротехнические установки на других объектах |  |  |  | 4: %; 5: 97; 7: 97; 12: 53502.23 | [29 empty] | НР Электротехнические установки на других объектах
| Пр/774-049.3 | СП Электротехнические установки на других объектах |  |  |  | 4: %; 5: 51; 7: 51; 12: 28130.04 | [29 empty] | СП Электротехнические установки на других объектах
|  | Всего по позиции |  |  |  | 10: 21055.8; 12: 138968.29 | [30 empty] | Всего по позиции
9.1 | ФСБЦ-24.3.01.02-0023 | Трубы гибкие гофрированные, легкие, из самозатухающего ПВХ, номинальный диаметр 25 мм |  |  |  | м | 673.2 | 1 | 673.2 | 21.31 | 1 | 21.31 |  | 14345.89 | [23 empty] | Трубы гибкие гофрированные, легкие, из самозатухающего ПВХ, номинальный диаметр 25 мм
|  | Объем=6,6*102 | [36 empty] | Объем=6,6*102
|  | Всего по позиции |  |  |  | 12: 14345.89 | [30 empty] | Всего по позиции
9.2 | ФСБЦ-23.8.03.02-0002 | Клипса пластиковая для крепления гофрированных или гладких пластиковых труб, номинальный диаметр крепления 20 мм /Применительно 25мм/ |  |  |  | 10 шт | 94.248 | 1 | 94.248 | 31.73 | 1.46 | 46.33 |  | 4366.51 | [23 empty] | Клипса пластиковая для крепления гофрированных или гладких пластиковых труб, номинальный диаметр крепления 20 мм /Применительно 25мм/
|  | Объем=(1,4*673,2) / 10 | [36 empty] | Объем=(1,4*673,2) / 10
|  | Всего по позиции |  |  |  | 12: 4366.51 | [30 empty] | Всего по позиции
10 | ГЭСНм08-02-412-02 | Затягивание провода в проложенные трубы и металлические рукава первого одножильного или многожильного в общей оплетке, суммарное сечение: до 6 мм2 |  |  |  | 4: 100 м; 5: 3; 6: 1; 7: 3 | [23 empty] | Затягивание провода в проложенные трубы и металлические рукава первого одножильного или многожильного в общей оплетке, суммарное сечение: до 6 мм2
|  | Объем=(100*3) / 100 | [36 empty] | Объем=(100*3) / 100
| 1 | ОТ(ЗТ) |  |  |  | 4: чел.-ч; 7: 16.17; 12: 9098.86 | [25 empty] | ОТ(ЗТ)
| 1-100-38 | Средний разряд работы 3,8 |  |  |  | 4: чел.-ч; 5: 5.39; 7: 16.17; 10: 562.7; 12: 9098.86 | [26 empty] | Средний разряд работы 3,8
| 2 | ЭМ |  |  |  | 12: 142.09 | [25 empty] | ЭМ
|  | ОТм(ЗТм) |  |  |  | 4: чел.-ч; 7: 0.12; 12: 80.92 | [25 empty] | ОТм(ЗТм)
| 91.05.05-015 | Краны на автомобильном ходу, грузоподъемность 16 т |  |  |  | 4: маш.-ч; 5: 0.02; 7: 0.06; 10: 1719.46; 12: 103.17 | [26 empty] | Краны на автомобильном ходу, грузоподъемность 16 т
| 4-100-060 | ОТм(Зтм) Средний разряд машинистов 6 |  |  |  | 4: чел.-ч; 5: 0.02; 7: 0.06; 10: 773.17; 12: 46.39 | [27 empty] | ОТм(Зтм) Средний разряд машинистов 6
| 91.14.02-001 | Автомобили бортовые, грузоподъемность до 5 т |  |  |  | 4: маш.-ч; 5: 0.02; 7: 0.06; 10: 648.72; 12: 38.92 | [26 empty] | Автомобили бортовые, грузоподъемность до 5 т
| 4-100-040 | ОТм(Зтм) Средний разряд машинистов 4 |  |  |  | 4: чел.-ч; 5: 0.02; 7: 0.06; 10: 575.58; 12: 34.53 | [27 empty] | ОТм(Зтм) Средний разряд машинистов 4
| 4 | М |  |  |  | 12: 594.32 | [25 empty] | М
| 01.7.06.05-0041 | Ленты изоляционные хлопчатобумажные прорезиненные для электромонтажных и ремонтных работ, цвет черный, ширина 20 мм, толщина 0,35 мм |  |  |  | м | 13.33 |  | 39.99 | 5.87 | 0.97 | 5.69 |  | 227.54 | [26 empty] | Ленты изоляционные хлопчатобумажные прорезиненные для электромонтажных и ремонтных работ, цвет черный, ширина 20 мм, толщина 0,35 мм
| 01.7.07.20-0002 | Тальк молотый, сорт I |  |  |  | т | 0.0006 |  | 0.0018 | 43821.53 | 1.63 | 71429.09 |  | 128.57 | [26 empty] | Тальк молотый, сорт I
| 14.4.02.04-0142 | Краска масляная МА-0115, мумия, сурик железный |  |  |  | кг | 0.02 |  | 0.06 | 79.88 | 1.61 | 128.61 |  | 7.72 | [26 empty] | Краска масляная МА-0115, мумия, сурик железный
| 20.2.01.05-0003 | Гильзы кабельные медные 6 мм |  |  |  | 100 шт | 0.05 |  | 0.15 | 696.63 | 1.23 | 856.85 |  | 128.53 | [26 empty] | Гильзы кабельные медные 6 мм
| 20.2.02.01-0012 | Втулки полипропиленовые, диаметр 22 мм |  |  |  | 1000 шт | 0.0122 |  | 0.0366 | 1610.33 | 1.73 | 2785.87 |  | 101.96 | [26 empty] | Втулки полипропиленовые, диаметр 22 мм
|  | Итого прямые затраты |  |  |  | 12: 9916.19 | [28 empty] | Итого прямые затраты
10.1 | 421/пр_2020_п.75_пп.а | Вспомогательные ненормируемые материальные ресурсы |  |  |  | 4: %; 5: 2; 7: 2; 12: 181.98 | [38 empty] | Вспомогательные ненормируемые материальные ресурсы
|  | ФОТ |  |  |  | 12: 9179.78 | [29 empty] | ФОТ
| Пр/812-049.3-1 | НР Электротехнические установки на других объектах |  |  |  | 4: %; 5: 97; 7: 97; 12: 8904.39 | [29 empty] | НР Электротехнические установки на других объектах
| Пр/774-049.3 | СП Электротехнические установки на других объектах |  |  |  | 4: %; 5: 51; 7: 51; 12: 4681.69 | [29 empty] | СП Электротехнические установки на других объектах
|  | Всего по позиции |  |  |  | 10: 7894.75; 12: 23684.25 | [30 empty] | Всего по позиции
10.1 | ФСБЦ-21.1.06.09-0151 | Кабель силовой с медными жилами ВВГнг(A)-LS 3х1,5ок(N, PE)-660 |  |  |  | 1000 м | 0.306 | 1 | 0.306 | 47048.63 | 1.25 | 58810.79 |  | 17996.1 | [23 empty] | Кабель силовой с медными жилами ВВГнг(A)-LS 3х1,5ок(N, PE)-660
|  | Объем=(3*102) / 1000 | [36 empty] | Объем=(3*102) / 1000
|  | Всего по позиции |  |  |  | 12: 17996.1 | [30 empty] | Всего по позиции
11 | ГЭСНм08-02-412-03 | Затягивание провода в проложенные трубы и металлические рукава первого одножильного или многожильного в общей оплетке, суммарное сечение: до 16 мм2 |  |  |  | 4: 100 м; 5: 3.6; 6: 1; 7: 3.6 | [23 empty] | Затягивание провода в проложенные трубы и металлические рукава первого одножильного или многожильного в общей оплетке, суммарное сечение: до 16 мм2
|  | Объем=(120*3) / 100 | [36 empty] | Объем=(120*3) / 100
| 1 | ОТ(ЗТ) |  |  |  | 4: чел.-ч; 7: 22.644; 12: 12741.78 | [25 empty] | ОТ(ЗТ)
| 1-100-38 | Средний разряд работы 3,8 |  |  |  | 4: чел.-ч; 5: 6.29; 7: 22.644; 10: 562.7; 12: 12741.78 | [26 empty] | Средний разряд работы 3,8
| 2 | ЭМ |  |  |  | 12: 255.76 | [25 empty] | ЭМ
|  | ОТм(ЗТм) |  |  |  | 4: чел.-ч; 7: 0.216; 12: 145.66 | [25 empty] | ОТм(ЗТм)
| 91.05.05-015 | Краны на автомобильном ходу, грузоподъемность 16 т |  |  |  | 4: маш.-ч; 5: 0.03; 7: 0.108; 10: 1719.46; 12: 185.7 | [26 empty] | Краны на автомобильном ходу, грузоподъемность 16 т
| 4-100-060 | ОТм(Зтм) Средний разряд машинистов 6 |  |  |  | 4: чел.-ч; 5: 0.03; 7: 0.108; 10: 773.17; 12: 83.5 | [27 empty] | ОТм(Зтм) Средний разряд машинистов 6
| 91.14.02-001 | Автомобили бортовые, грузоподъемность до 5 т |  |  |  | 4: маш.-ч; 5: 0.03; 7: 0.108; 10: 648.72; 12: 70.06 | [26 empty] | Автомобили бортовые, грузоподъемность до 5 т
| 4-100-040 | ОТм(Зтм) Средний разряд машинистов 4 |  |  |  | 4: чел.-ч; 5: 0.03; 7: 0.108; 10: 575.58; 12: 62.16 | [27 empty] | ОТм(Зтм) Средний разряд машинистов 4
| 4 | М |  |  |  | 12: 1276.12 | [25 empty] | М
| 01.7.06.05-0041 | Ленты изоляционные хлопчатобумажные прорезиненные для электромонтажных и ремонтных работ, цвет черный, ширина 20 мм, толщина 0,35 мм |  |  |  | м | 26.67 |  | 96.012 | 5.87 | 0.97 | 5.69 |  | 546.31 | [26 empty] | Ленты изоляционные хлопчатобумажные прорезиненные для электромонтажных и ремонтных работ, цвет черный, ширина 20 мм, толщина 0,35 мм
| 01.7.07.20-0002 | Тальк молотый, сорт I |  |  |  | т | 0.00105 |  | 0.00378 | 43821.53 | 1.63 | 71429.09 |  | 270 | [26 empty] | Тальк молотый, сорт I
| 14.4.02.04-0142 | Краска масляная МА-0115, мумия, сурик железный |  |  |  | кг | 0.02 |  | 0.072 | 79.88 | 1.61 | 128.61 |  | 9.26 | [26 empty] | Краска масляная МА-0115, мумия, сурик железный
| 20.2.01.05-0005 | Гильзы кабельные медные 16 мм |  |  |  | 100 шт | 0.05 |  | 0.18 | 1239.94 | 1.23 | 1525.13 |  | 274.52 | [26 empty] | Гильзы кабельные медные 16 мм
| 20.2.02.01-0013 | Втулки полипропиленовые, диаметр 28 мм |  |  |  | 1000 шт | 0.0122 |  | 0.04392 | 2316.78 | 1.73 | 4008.03 |  | 176.03 | [26 empty] | Втулки полипропиленовые, диаметр 28 мм
|  | Итого прямые затраты |  |  |  | 12: 14419.32 | [28 empty] | Итого прямые затраты
11.1 | 421/пр_2020_п.75_пп.а | Вспомогательные ненормируемые материальные ресурсы |  |  |  | 4: %; 5: 2; 7: 2; 12: 254.84 | [38 empty] | Вспомогательные ненормируемые материальные ресурсы
|  | ФОТ |  |  |  | 12: 12887.44 | [29 empty] | ФОТ
| Пр/812-049.3-1 | НР Электротехнические установки на других объектах |  |  |  | 4: %; 5: 97; 7: 97; 12: 12500.82 | [29 empty] | НР Электротехнические установки на других объектах
| Пр/774-049.3 | СП Электротехнические установки на других объектах |  |  |  | 4: %; 5: 51; 7: 51; 12: 6572.59 | [29 empty] | СП Электротехнические установки на других объектах
|  | Всего по позиции |  |  |  | 10: 9374.33; 12: 33747.57 | [30 empty] | Всего по позиции
11.1 | ФСБЦ-21.1.06.09-0152 | Кабель силовой с медными жилами ВВГнг(A)-LS 3х2,5ок(N, PE)-660 |  |  |  | 1000 м | 0.3672 | 1 | 0.3672 |  |  | 95500.56 |  | 35067.81 | [23 empty] | Кабель силовой с медными жилами ВВГнг(A)-LS 3х2,5ок(N, PE)-660
|  | Объем=(3,6*102) / 1000 | [36 empty] | Объем=(3,6*102) / 1000
|  | Всего по позиции |  |  |  | 12: 35067.81 | [30 empty] | Всего по позиции
12 | ГЭСНм08-03-572-03 | Блок управления шкафного исполнения или распределительный пункт (шкаф), устанавливаемый: на стене, высота и ширина до 600х600 мм |  |  |  | 4: шт; 5: 3; 6: 1; 7: 3 | [23 empty] | Блок управления шкафного исполнения или распределительный пункт (шкаф), устанавливаемый: на стене, высота и ширина до 600х600 мм
| 1 | ОТ(ЗТ) |  |  |  | 4: чел.-ч; 7: 6.18; 12: 3663.32 | [25 empty] | ОТ(ЗТ)
| 1-100-42 | Средний разряд работы 4,2 |  |  |  | 4: чел.-ч; 5: 2.06; 7: 6.18; 10: 592.77; 12: 3663.32 | [26 empty] | Средний разряд работы 4,2
| 2 | ЭМ |  |  |  | 12: 702.78 | [25 empty] | ЭМ
|  | ОТм(ЗТм) |  |  |  | 4: чел.-ч; 7: 0.54; 12: 364.17 | [25 empty] | ОТм(ЗТм)
| 91.05.05-015 | Краны на автомобильном ходу, грузоподъемность 16 т |  |  |  | 4: маш.-ч; 5: 0.09; 7: 0.27; 10: 1719.46; 12: 464.25 | [26 empty] | Краны на автомобильном ходу, грузоподъемность 16 т
| 4-100-060 | ОТм(Зтм) Средний разряд машинистов 6 |  |  |  | 4: чел.-ч; 5: 0.09; 7: 0.27; 10: 773.17; 12: 208.76 | [27 empty] | ОТм(Зтм) Средний разряд машинистов 6
| 91.14.02-001 | Автомобили бортовые, грузоподъемность до 5 т |  |  |  | 4: маш.-ч; 5: 0.09; 7: 0.27; 10: 648.72; 12: 175.15 | [26 empty] | Автомобили бортовые, грузоподъемность до 5 т
| 4-100-040 | ОТм(Зтм) Средний разряд машинистов 4 |  |  |  | 4: чел.-ч; 5: 0.09; 7: 0.27; 10: 575.58; 12: 155.41 | [27 empty] | ОТм(Зтм) Средний разряд машинистов 4
| 91.17.04-233 | Аппараты сварочные для ручной дуговой сварки, сварочный ток до 350 А |  |  |  | 4: маш.-ч; 5: 0.66; 7: 1.98; 10: 32.01; 12: 63.38 | [26 empty] | Аппараты сварочные для ручной дуговой сварки, сварочный ток до 350 А
| 4 | М |  |  |  | 12: 7058.15 | [25 empty] | М
| 01.7.11.07-0227 | Электроды сварочные для сварки низколегированных и углеродистых сталей УОНИ 13/45, Э42А, диаметр 4-5 мм |  |  |  | кг | 0.15 |  | 0.45 | 155.63 | 1.02 | 158.74 |  | 71.43 | [26 empty] | Электроды сварочные для сварки низколегированных и углеродистых сталей УОНИ 13/45, Э42А, диаметр 4-5 мм
| 01.7.15.03-0042 | Болты с гайками и шайбами строительные |  |  |  | кг | 0.17 |  | 0.51 | 174.93 | 1.16 | 202.92 |  | 103.49 | [26 empty] | Болты с гайками и шайбами строительные
| 07.2.07.04-0007 | Конструкции стальные индивидуального изготовления из сортового проката |  |  |  | 4: т; 5: 0.015; 7: 0.045; 10: 152703.66; 12: 6871.66 | [26 empty] | Конструкции стальные индивидуального изготовления из сортового проката
| 14.4.02.04-0142 | Краска масляная МА-0115, мумия, сурик железный |  |  |  | кг | 0.03 |  | 0.09 | 79.88 | 1.61 | 128.61 |  | 11.57 | [26 empty] | Краска масляная МА-0115, мумия, сурик железный
|  | Итого прямые затраты |  |  |  | 12: 11788.42 | [28 empty] | Итого прямые затраты
12.1 | 421/пр_2020_п.75_пп.а | Вспомогательные ненормируемые материальные ресурсы |  |  |  | 4: %; 5: 2; 7: 2; 12: 73.27 | [38 empty] | Вспомогательные ненормируемые материальные ресурсы
|  | ФОТ |  |  |  | 12: 4027.49 | [29 empty] | ФОТ
| Пр/812-049.3-1 | НР Электротехнические установки на других объектах |  |  |  | 4: %; 5: 97; 7: 97; 12: 3906.67 | [29 empty] | НР Электротехнические установки на других объектах
| Пр/774-049.3 | СП Электротехнические установки на других объектах |  |  |  | 4: %; 5: 51; 7: 51; 12: 2054.02 | [29 empty] | СП Электротехнические установки на других объектах
|  | Всего по позиции |  |  |  | 10: 5940.79; 12: 17822.38 | [30 empty] | Всего по позиции
12.1 | ФСБЦ-20.4.04.02-0021 | Щит распределительный навесной ЩРН-9, IP31, размеры 220х300х120 мм |  |  |  | шт | 3 | 1 | 3 | 805.73 | 1.4 | 1128.02 |  | 3384.06 | [23 empty] | Щит распределительный навесной ЩРН-9, IP31, размеры 220х300х120 мм
|  | Всего по позиции |  |  |  | 12: 3384.06 | [30 empty] | Всего по позиции
13 | ГЭСНм08-03-575-01 | Прибор или аппарат |  |  |  | 4: шт; 5: 15; 6: 1; 7: 15 | [23 empty] | Прибор или аппарат
|  | Объем=5+5+5 | [36 empty] | Объем=5+5+5
| 1 | ОТ(ЗТ) |  |  |  | 4: чел.-ч; 7: 15.45; 12: 9158.3 | [25 empty] | ОТ(ЗТ)
| 1-100-42 | Средний разряд работы 4,2 |  |  |  | 4: чел.-ч; 5: 1.03; 7: 15.45; 10: 592.77; 12: 9158.3 | [26 empty] | Средний разряд работы 4,2
| 4 | М |  |  |  | 12: 60.88 | [25 empty] | М
| 01.7.15.03-0042 | Болты с гайками и шайбами строительные |  |  |  | кг | 0.02 |  | 0.3 | 174.93 | 1.16 | 202.92 |  | 60.88 | [26 empty] | Болты с гайками и шайбами строительные
|  | Итого прямые затраты |  |  |  | 12: 9219.18 | [28 empty] | Итого прямые затраты
13.1 | 421/пр_2020_п.75_пп.а | Вспомогательные ненормируемые материальные ресурсы |  |  |  | 4: %; 5: 2; 7: 2; 12: 183.17 | [38 empty] | Вспомогательные ненормируемые материальные ресурсы
|  | ФОТ |  |  |  | 12: 9158.3 | [29 empty] | ФОТ
| Пр/812-049.3-1 | НР Электротехнические установки на других объектах |  |  |  | 4: %; 5: 97; 7: 97; 12: 8883.55 | [29 empty] | НР Электротехнические установки на других объектах
| Пр/774-049.3 | СП Электротехнические установки на других объектах |  |  |  | 4: %; 5: 51; 7: 51; 12: 4670.73 | [29 empty] | СП Электротехнические установки на других объектах
|  | Всего по позиции |  |  |  | 10: 1530.44; 12: 22956.63 | [30 empty] | Всего по позиции
13.1 О | ФСБЦ-62.1.01.09-1099 | Выключатель автоматический 1P, 10 А, 4,5 кА, характеристика C |  |  |  | шт | 3 | 1 | 3 | 112.32 | 1.18 | 132.54 |  | 397.62 | [23 empty] | Выключатель автоматический 1P, 10 А, 4,5 кА, характеристика C
|  | Объем=1+1+1 | [36 empty] | Объем=1+1+1
|  | Всего по позиции |  |  |  | 12: 397.62 | [30 empty] | Всего по позиции
13.2 О | ФСБЦ-62.1.01.09-1101 | Выключатель автоматический 1P, 16 А, 4,5 кА, характеристика C |  |  |  | шт | 9 | 1 | 9 | 100.65 | 1.18 | 118.77 |  | 1068.93 | [23 empty] | Выключатель автоматический 1P, 16 А, 4,5 кА, характеристика C
|  | Объем=3+3+3 | [36 empty] | Объем=3+3+3
|  | Всего по позиции |  |  |  | 12: 1068.93 | [30 empty] | Всего по позиции
13.3 О | ФСБЦ-62.1.01.09-1103 | Выключатель автоматический 1P, 25 А, 4,5 кА, характеристика C |  |  |  | шт | 3 | 1 | 3 | 103.63 | 1.18 | 122.28 |  | 366.84 | [23 empty] | Выключатель автоматический 1P, 25 А, 4,5 кА, характеристика C
|  | Объем=1+1+1 | [36 empty] | Объем=1+1+1
|  | Всего по позиции |  |  |  | 12: 366.84 | [30 empty] | Всего по позиции
14 | ГЭСНм10-08-019-01 | Коробка ответвительная на стене |  |  |  | 4: шт; 5: 30; 6: 1; 7: 30 | [23 empty] | Коробка ответвительная на стене
|  | Объем=10*3 | [36 empty] | Объем=10*3
| 1 | ОТ(ЗТ) |  |  |  | 4: чел.-ч; 7: 15; 12: 8762.55 | [25 empty] | ОТ(ЗТ)
| 1-100-41 | Средний разряд работы 4,1 |  |  |  | 4: чел.-ч; 5: 0.5; 7: 15; 10: 584.17; 12: 8762.55 | [26 empty] | Средний разряд работы 4,1
| 4 | М |  |  |  | 12: 76.04 | [25 empty] | М
| 01.7.15.14-0165 | Шурупы самонарезающие стальные с полукруглой головкой и прямым шлицем, остроконечные, диаметр 4 мм, длина 40 мм |  |  |  | т | 1e-05 |  | 0.0003 | 99190.96 | 1.35 | 133907.8 |  | 40.17 | [26 empty] | Шурупы самонарезающие стальные с полукруглой головкой и прямым шлицем, остроконечные, диаметр 4 мм, длина 40 мм
| 03.1.01.01-0002 | Гипс строительный Г-3 |  |  |  | т | 5e-05 |  | 0.0015 | 4338.27 | 1.49 | 6464.02 |  | 9.7 | [26 empty] | Гипс строительный Г-3
| 08.3.03.05-0013 | Проволока стальная низкоуглеродистая оцинкованная разного назначения, диаметр 1,6 мм |  |  |  | т | 1e-05 |  | 0.0003 | 87245.7 | 1 | 87245.7 |  | 26.17 | [26 empty] | Проволока стальная низкоуглеродистая оцинкованная разного назначения, диаметр 1,6 мм
|  | Итого прямые затраты |  |  |  | 12: 8838.59 | [28 empty] | Итого прямые затраты
14.1 | 421/пр_2020_п.75_пп.а | Вспомогательные ненормируемые материальные ресурсы |  |  |  | 4: %; 5: 2; 7: 2; 12: 175.25 | [38 empty] | Вспомогательные ненормируемые материальные ресурсы
|  | ФОТ |  |  |  | 12: 8762.55 | [29 empty] | ФОТ
| Пр/812-051.1-1 | НР Прокладка и монтаж сетей связи |  |  |  | 4: %; 5: 90; 7: 90; 12: 7886.3 | [29 empty] | НР Прокладка и монтаж сетей связи
| Пр/774-051.1 | СП Прокладка и монтаж сетей связи |  |  |  | 4: %; 5: 46; 7: 46; 12: 4030.77 | [29 empty] | СП Прокладка и монтаж сетей связи
|  | Всего по позиции |  |  |  | 10: 697.7; 12: 20930.91 | [30 empty] | Всего по позиции
14.1 | ФСБЦ-20.5.02.04-0008 | Коробки ответвительные с кабельными вводами (6 выводов, диаметр 20 мм), размеры 80х80х40 мм, цвет серый |  |  |  | 10 шт | 3 | 1 | 3 | 620.68 | 1.23 | 763.44 |  | 2290.32 | [23 empty] | Коробки ответвительные с кабельными вводами (6 выводов, диаметр 20 мм), размеры 80х80х40 мм, цвет серый
|  | Объем=(10*3) / 10 | [36 empty] | Объем=(10*3) / 10
|  | Всего по позиции |  |  |  | 12: 2290.32 | [30 empty] | Всего по позиции
14.2 | ФСБЦ-20.5.04.11-0024 | Клемма соединительная универсальная рычажковая для двух проводников, 32 А, диапазон сечений 0,2-4 мм2, IP 20 |  |  |  | 100 шт | 1.5 | 1 | 1.5 | 2230.23 | 1.73 | 3858.3 |  | 5787.45 | [23 empty] | Клемма соединительная универсальная рычажковая для двух проводников, 32 А, диапазон сечений 0,2-4 мм2, IP 20
|  | Объем=(50*3) / 100 | [36 empty] | Объем=(50*3) / 100
|  | Всего по позиции |  |  |  | 12: 5787.45 | [30 empty] | Всего по позиции
15 | ГЭСНм08-03-594-11 | Светильник в подвесных потолках, устанавливаемый: на подвесках, количество ламп в светильнике свыше 2 до 4 |  |  |  | 4: 100 шт; 5: 0.24; 6: 1; 7: 0.24 | [23 empty] | Светильник в подвесных потолках, устанавливаемый: на подвесках, количество ламп в светильнике свыше 2 до 4
|  | Объем=(9*2+6) / 100 | [36 empty] | Объем=(9*2+6) / 100
| 1 | ОТ(ЗТ) |  |  |  | 4: чел.-ч; 7: 60.864; 12: 36078.35 | [25 empty] | ОТ(ЗТ)
| 1-100-42 | Средний разряд работы 4,2 |  |  |  | 4: чел.-ч; 5: 253.6; 7: 60.864; 10: 592.77; 12: 36078.35 | [26 empty] | Средний разряд работы 4,2
| 2 | ЭМ |  |  |  | 12: 576.62 | [25 empty] | ЭМ
|  | ОТм(ЗТм) |  |  |  | 4: чел.-ч; 7: 0.4752; 12: 320.47 | [25 empty] | ОТм(ЗТм)
| 91.05.05-015 | Краны на автомобильном ходу, грузоподъемность 16 т |  |  |  | 4: маш.-ч; 5: 0.99; 7: 0.2376; 10: 1719.46; 12: 408.54 | [26 empty] | Краны на автомобильном ходу, грузоподъемность 16 т
| 4-100-060 | ОТм(Зтм) Средний разряд машинистов 6 |  |  |  | 4: чел.-ч; 5: 0.99; 7: 0.2376; 10: 773.17; 12: 183.71 | [27 empty] | ОТм(Зтм) Средний разряд машинистов 6
| 91.14.02-001 | Автомобили бортовые, грузоподъемность до 5 т |  |  |  | 4: маш.-ч; 5: 0.99; 7: 0.2376; 10: 648.72; 12: 154.14 | [26 empty] | Автомобили бортовые, грузоподъемность до 5 т
| 4-100-040 | ОТм(Зтм) Средний разряд машинистов 4 |  |  |  | 4: чел.-ч; 5: 0.99; 7: 0.2376; 10: 575.58; 12: 136.76 | [27 empty] | ОТм(Зтм) Средний разряд машинистов 4
| 91.17.04-233 | Аппараты сварочные для ручной дуговой сварки, сварочный ток до 350 А |  |  |  | 4: маш.-ч; 5: 1.14; 7: 0.2736; 10: 32.01; 12: 8.76 | [26 empty] | Аппараты сварочные для ручной дуговой сварки, сварочный ток до 350 А
| 91.21.19-031 | Станки сверлильные |  |  |  | маш.-ч | 0.7 |  | 0.168 | 23.89 | 1.29 | 30.82 |  | 5.18 | [26 empty] | Станки сверлильные
| 4 | М |  |  |  | 12: 8443.52 | [25 empty] | М
| 01.7.06.05-0041 | Ленты изоляционные хлопчатобумажные прорезиненные для электромонтажных и ремонтных работ, цвет черный, ширина 20 мм, толщина 0,35 мм |  |  |  | м | 35 |  | 8.4 | 5.87 | 0.97 | 5.69 |  | 47.8 | [26 empty] | Ленты изоляционные хлопчатобумажные прорезиненные для электромонтажных и ремонтных работ, цвет черный, ширина 20 мм, толщина 0,35 мм
| 01.7.06.07-0002 | Ленты монтажные из пластмассы для бандажирования проводов, скрепляются пластмассовыми кнопками, ширина 10 мм |  |  |  | 10 м | 1 |  | 0.24 | 37.71 | 1.81 | 68.26 |  | 16.38 | [26 empty] | Ленты монтажные из пластмассы для бандажирования проводов, скрепляются пластмассовыми кнопками, ширина 10 мм
| 01.7.11.07-0227 | Электроды сварочные для сварки низколегированных и углеродистых сталей УОНИ 13/45, Э42А, диаметр 4-5 мм |  |  |  | кг | 2.1 |  | 0.504 | 155.63 | 1.02 | 158.74 |  | 80 | [26 empty] | Электроды сварочные для сварки низколегированных и углеродистых сталей УОНИ 13/45, Э42А, диаметр 4-5 мм
| 01.7.15.03-0042 | Болты с гайками и шайбами строительные |  |  |  | кг | 10.4 |  | 2.496 | 174.93 | 1.16 | 202.92 |  | 506.49 | [26 empty] | Болты с гайками и шайбами строительные
| 04.3.02.14-0101 | Смеси сухие штукатурные известковые, крупнозернистые с карбонатным наполнителем, крупность заполнителя 2,5 мм, прочность при сжатии не менее 1,0 МПа |  |  |  | т | 0.005 |  | 0.0012 | 5338.16 | 1.74 | 9288.4 |  | 11.15 | [26 empty] | Смеси сухие штукатурные известковые, крупнозернистые с карбонатным наполнителем, крупность заполнителя 2,5 мм, прочность при сжатии не менее 1,0 МПа
| 08.3.04.02-0063 | Прокат стальной горячекатаный круглый, марки стали Ст3сп, Ст3пс, диаметр 5-12 мм |  |  |  | т | 0.56 |  | 0.1344 | 67306.5 | 0.85 | 57210.53 |  | 7689.1 | [26 empty] | Прокат стальной горячекатаный круглый, марки стали Ст3сп, Ст3пс, диаметр 5-12 мм
| 14.4.02.04-0142 | Краска масляная МА-0115, мумия, сурик железный |  |  |  | кг | 3 |  | 0.72 | 79.88 | 1.61 | 128.61 |  | 92.6 | [26 empty] | Краска масляная МА-0115, мумия, сурик железный
|  | Итого прямые затраты |  |  |  | 12: 45418.96 | [28 empty] | Итого прямые затраты
15.1 | 421/пр_2020_п.75_пп.а | Вспомогательные ненормируемые материальные ресурсы |  |  |  | 4: %; 5: 2; 7: 2; 12: 721.57 | [38 empty] | Вспомогательные ненормируемые материальные ресурсы
|  | ФОТ |  |  |  | 12: 36398.82 | [29 empty] | ФОТ
| Пр/812-049.3-1 | НР Электротехнические установки на других объектах |  |  |  | 4: %; 5: 97; 7: 97; 12: 35306.86 | [29 empty] | НР Электротехнические установки на других объектах
| Пр/774-049.3 | СП Электротехнические установки на других объектах |  |  |  | 4: %; 5: 51; 7: 51; 12: 18563.4 | [29 empty] | СП Электротехнические установки на других объектах
|  | Всего по позиции |  |  |  | 10: 416711.63; 12: 100010.79 | [30 empty] | Всего по позиции
15.1 | ФСБЦ-20.3.03.07-0092 | Светильник светодиодный потолочный накладной для общественных зданий, IP54, УХЛ4, рассеиватель полистирол, корпус алюминиевый с порошковой окраской, кривая силы света косинусная, световой поток 4200-4600 лм, цветовая температура 3000-5000 К, размеры светильника 595х595 мм, мощность 30 Вт |  |  |  | шт | 24 | 1 | 24 | 2925 | 1.49 | 4358.25 |  | 104598 | [23 empty] | Светильник светодиодный потолочный накладной для общественных зданий, IP54, УХЛ4, рассеиватель полистирол, корпус алюминиевый с порошковой окраской, кривая силы света косинусная, световой поток 4200-4600 лм, цветовая температура 3000-5000 К, размеры светильника 595х595 мм, мощность 30 Вт
|  | Объем=0,24*100 | [36 empty] | Объем=0,24*100
|  | Всего по позиции |  |  |  | 12: 104598 | [30 empty] | Всего по позиции
16 | ГЭСНм08-03-594-09 | Светильник на кронштейнах |  |  |  | 4: 100 шт; 5: 0.06; 6: 1; 7: 0.06 | [23 empty] | Светильник на кронштейнах
|  | Объем=(3*2) / 100 | [36 empty] | Объем=(3*2) / 100
| 1 | ОТ(ЗТ) |  |  |  | 4: чел.-ч; 7: 8.496; 12: 5036.17 | [25 empty] | ОТ(ЗТ)
| 1-100-42 | Средний разряд работы 4,2 |  |  |  | 4: чел.-ч; 5: 141.6; 7: 8.496; 10: 592.77; 12: 5036.17 | [26 empty] | Средний разряд работы 4,2
| 2 | ЭМ |  |  |  | 12: 28.41 | [25 empty] | ЭМ
|  | ОТм(ЗТм) |  |  |  | 4: чел.-ч; 7: 0.024; 12: 16.19 | [25 empty] | ОТм(ЗТм)
| 91.05.05-015 | Краны на автомобильном ходу, грузоподъемность 16 т |  |  |  | 4: маш.-ч; 5: 0.2; 7: 0.012; 10: 1719.46; 12: 20.63 | [26 empty] | Краны на автомобильном ходу, грузоподъемность 16 т
| 4-100-060 | ОТм(Зтм) Средний разряд машинистов 6 |  |  |  | 4: чел.-ч; 5: 0.2; 7: 0.012; 10: 773.17; 12: 9.28 | [27 empty] | ОТм(Зтм) Средний разряд машинистов 6
| 91.14.02-001 | Автомобили бортовые, грузоподъемность до 5 т |  |  |  | 4: маш.-ч; 5: 0.2; 7: 0.012; 10: 648.72; 12: 7.78 | [26 empty] | Автомобили бортовые, грузоподъемность до 5 т
| 4-100-040 | ОТм(Зтм) Средний разряд машинистов 4 |  |  |  | 4: чел.-ч; 5: 0.2; 7: 0.012; 10: 575.58; 12: 6.91 | [27 empty] | ОТм(Зтм) Средний разряд машинистов 4
| 4 | М |  |  |  | 12: 45.65 | [25 empty] | М
| 03.1.01.01-0002 | Гипс строительный Г-3 |  |  |  | т | 0.00315 |  | 0.000189 | 4338.27 | 1.49 | 6464.02 |  | 1.22 | [26 empty] | Гипс строительный Г-3
| 24.3.01.01-0005 | Трубка полихлорвиниловая электромонтажная, толщина стенки 0,6 мм |  |  |  | кг | 3.09 |  | 0.1854 | 196.41 | 1.22 | 239.62 |  | 44.43 | [26 empty] | Трубка полихлорвиниловая электромонтажная, толщина стенки 0,6 мм
|  | Итого прямые затраты |  |  |  | 12: 5126.42 | [28 empty] | Итого прямые затраты
16.1 | 421/пр_2020_п.75_пп.а | Вспомогательные ненормируемые материальные ресурсы |  |  |  | 4: %; 5: 2; 7: 2; 12: 100.72 | [38 empty] | Вспомогательные ненормируемые материальные ресурсы
|  | ФОТ |  |  |  | 12: 5052.36 | [29 empty] | ФОТ
| Пр/812-049.3-1 | НР Электротехнические установки на других объектах |  |  |  | 4: %; 5: 97; 7: 97; 12: 4900.79 | [29 empty] | НР Электротехнические установки на других объектах
| Пр/774-049.3 | СП Электротехнические установки на других объектах |  |  |  | 4: %; 5: 51; 7: 51; 12: 2576.7 | [29 empty] | СП Электротехнические установки на других объектах
|  | Всего по позиции |  |  |  | 10: 211743.83; 12: 12704.63 | [30 empty] | Всего по позиции
16.1 | ФСБЦ-20.3.03.07-0112 | Светильник светодиодный промышленный, крепление трос, IP65, УХЛ1, рассеиватель поликарбонат, корпус алюминиевый с порошковой окраской, кривая силы света широкая, световой поток 16700-18500 лм, цветовая температура 3000-5000 К, мощность 105 Вт /Светодиодный светильник E420 для школьных досок 25 ВТ 4000 K IP40 1500х100х50 мм с опаловым рассеивателем в комплекте с кронштейном// |  |  |  | шт | 6 | 1 | 6 | 8459.39 | 1.05 | 8882.36 |  | 53294.16 | [23 empty] | Светильник светодиодный промышленный, крепление трос, IP65, УХЛ1, рассеиватель поликарбонат, корпус алюминиевый с порошковой окраской, кривая силы света широкая, световой поток 16700-18500 лм, цветовая температура 3000-5000 К, мощность 105 Вт /Светодиодный светильник E420 для школьных досок 25 ВТ 4000 K IP40 1500х100х50 мм с опаловым рассеивателем в комплекте с кронштейном//
|  | Объем=3*2 | [36 empty] | Объем=3*2
|  | Всего по позиции |  |  |  | 12: 53294.16 | [30 empty] | Всего по позиции
17 | ГЭСНм08-03-591-02 | Выключатель: одноклавишный утопленного типа при скрытой проводке |  |  |  | 4: 100 шт; 5: 0.03; 6: 1; 7: 0.03 | [23 empty] | Выключатель: одноклавишный утопленного типа при скрытой проводке
|  | Объем=(1*3) / 100 | [36 empty] | Объем=(1*3) / 100
| 1 | ОТ(ЗТ) |  |  |  | 4: чел.-ч; 7: 0.7728; 12: 458.09 | [25 empty] | ОТ(ЗТ)
| 1-100-42 | Средний разряд работы 4,2 |  |  |  | 4: чел.-ч; 5: 25.76; 7: 0.7728; 10: 592.77; 12: 458.09 | [26 empty] | Средний разряд работы 4,2
| 2 | ЭМ |  |  |  | 12: 1.94 | [25 empty] | ЭМ
|  | ОТм(ЗТм) |  |  |  | 4: чел.-ч; 7: 0.0015; 12: 1.05 | [25 empty] | ОТм(ЗТм)
| 91.05.05-015 | Краны на автомобильном ходу, грузоподъемность 16 т |  |  |  | 4: маш.-ч; 5: 0.03; 7: 0.0009; 10: 1719.46; 12: 1.55 | [26 empty] | Краны на автомобильном ходу, грузоподъемность 16 т
| 4-100-060 | ОТм(Зтм) Средний разряд машинистов 6 |  |  |  | 4: чел.-ч; 5: 0.03; 7: 0.0009; 10: 773.17; 12: 0.7 | [27 empty] | ОТм(Зтм) Средний разряд машинистов 6
| 91.14.02-001 | Автомобили бортовые, грузоподъемность до 5 т |  |  |  | 4: маш.-ч; 5: 0.02; 7: 0.0006; 10: 648.72; 12: 0.39 | [26 empty] | Автомобили бортовые, грузоподъемность до 5 т
| 4-100-040 | ОТм(Зтм) Средний разряд машинистов 4 |  |  |  | 4: чел.-ч; 5: 0.02; 7: 0.0006; 10: 575.58; 12: 0.35 | [27 empty] | ОТм(Зтм) Средний разряд машинистов 4
| 4 | М |  |  |  | 12: 16.28 | [25 empty] | М
| 03.1.01.01-0002 | Гипс строительный Г-3 |  |  |  | т | 0.00315 |  | 9.45e-05 | 4338.27 | 1.49 | 6464.02 |  | 0.61 | [26 empty] | Гипс строительный Г-3
| 20.2.02.01-0019 | Втулки изолирующие, размеры 65х50х18 мм |  |  |  | 1000 шт | 0.102 |  | 0.00306 | 3658.94 | 1.4 | 5122.52 |  | 15.67 | [26 empty] | Втулки изолирующие, размеры 65х50х18 мм
|  | Итого прямые затраты |  |  |  | 12: 477.36 | [28 empty] | Итого прямые затраты
17.1 | 421/пр_2020_п.75_пп.а | Вспомогательные ненормируемые материальные ресурсы |  |  |  | 4: %; 5: 2; 7: 2; 12: 9.16 | [38 empty] | Вспомогательные ненормируемые материальные ресурсы
|  | ФОТ |  |  |  | 12: 459.14 | [29 empty] | ФОТ
| Пр/812-049.3-1 | НР Электротехнические установки на других объектах |  |  |  | 4: %; 5: 97; 7: 97; 12: 445.37 | [29 empty] | НР Электротехнические установки на других объектах
| Пр/774-049.3 | СП Электротехнические установки на других объектах |  |  |  | 4: %; 5: 51; 7: 51; 12: 234.16 | [29 empty] | СП Электротехнические установки на других объектах
|  | Всего по позиции |  |  |  | 10: 38868.33; 12: 1166.05 | [30 empty] | Всего по позиции
17.1 | ФСБЦ-20.4.01.02-1025 | Выключатель скрытого монтажа, одноклавишный, с индикатором, 10 А, цвет белый, IP20 |  |  |  | шт | 3 | 1 | 3 | 55.02 | 1.61 | 88.58 |  | 265.74 | [23 empty] | Выключатель скрытого монтажа, одноклавишный, с индикатором, 10 А, цвет белый, IP20
|  | Объем=0,03*100 | [36 empty] | Объем=0,03*100
|  | Всего по позиции |  |  |  | 12: 265.74 | [30 empty] | Всего по позиции
17.2 | ФСБЦ-20.5.02.11-0001 | Коробки для установки розеток и выключателей скрытой проводки |  |  |  | 1000 шт | 0.003 | 1 | 0.003 | 7782.25 | 1.23 | 9572.17 |  | 28.72 | [23 empty] | Коробки для установки розеток и выключателей скрытой проводки
|  | Объем=(0,03*100) / 1000 | [36 empty] | Объем=(0,03*100) / 1000
|  | Всего по позиции |  |  |  | 12: 28.72 | [30 empty] | Всего по позиции
18 | ГЭСНм08-03-591-05 | Выключатель: двухклавишный утопленного типа при скрытой проводке |  |  |  | 4: 100 шт; 5: 0.03; 6: 1; 7: 0.03 | [23 empty] | Выключатель: двухклавишный утопленного типа при скрытой проводке
|  | Объем=(1*3) / 100 | [36 empty] | Объем=(1*3) / 100
| 1 | ОТ(ЗТ) |  |  |  | 4: чел.-ч; 7: 0.7872; 12: 466.63 | [25 empty] | ОТ(ЗТ)
| 1-100-42 | Средний разряд работы 4,2 |  |  |  | 4: чел.-ч; 5: 26.24; 7: 0.7872; 10: 592.77; 12: 466.63 | [26 empty] | Средний разряд работы 4,2
| 2 | ЭМ |  |  |  | 12: 1.94 | [25 empty] | ЭМ
|  | ОТм(ЗТм) |  |  |  | 4: чел.-ч; 7: 0.0015; 12: 1.05 | [25 empty] | ОТм(ЗТм)
| 91.05.05-015 | Краны на автомобильном ходу, грузоподъемность 16 т |  |  |  | 4: маш.-ч; 5: 0.03; 7: 0.0009; 10: 1719.46; 12: 1.55 | [26 empty] | Краны на автомобильном ходу, грузоподъемность 16 т
| 4-100-060 | ОТм(Зтм) Средний разряд машинистов 6 |  |  |  | 4: чел.-ч; 5: 0.03; 7: 0.0009; 10: 773.17; 12: 0.7 | [27 empty] | ОТм(Зтм) Средний разряд машинистов 6
| 91.14.02-001 | Автомобили бортовые, грузоподъемность до 5 т |  |  |  | 4: маш.-ч; 5: 0.02; 7: 0.0006; 10: 648.72; 12: 0.39 | [26 empty] | Автомобили бортовые, грузоподъемность до 5 т
| 4-100-040 | ОТм(Зтм) Средний разряд машинистов 4 |  |  |  | 4: чел.-ч; 5: 0.02; 7: 0.0006; 10: 575.58; 12: 0.35 | [27 empty] | ОТм(Зтм) Средний разряд машинистов 4
| 4 | М |  |  |  | 12: 16.28 | [25 empty] | М
| 03.1.01.01-0002 | Гипс строительный Г-3 |  |  |  | т | 0.00315 |  | 9.45e-05 | 4338.27 | 1.49 | 6464.02 |  | 0.61 | [26 empty] | Гипс строительный Г-3
| 20.2.02.01-0019 | Втулки изолирующие, размеры 65х50х18 мм |  |  |  | 1000 шт | 0.102 |  | 0.00306 | 3658.94 | 1.4 | 5122.52 |  | 15.67 | [26 empty] | Втулки изолирующие, размеры 65х50х18 мм
|  | Итого прямые затраты |  |  |  | 12: 485.9 | [28 empty] | Итого прямые затраты
18.1 | 421/пр_2020_п.75_пп.а | Вспомогательные ненормируемые материальные ресурсы |  |  |  | 4: %; 5: 2; 7: 2; 12: 9.33 | [38 empty] | Вспомогательные ненормируемые материальные ресурсы
|  | ФОТ |  |  |  | 12: 467.68 | [29 empty] | ФОТ
| Пр/812-049.3-1 | НР Электротехнические установки на других объектах |  |  |  | 4: %; 5: 97; 7: 97; 12: 453.65 | [29 empty] | НР Электротехнические установки на других объектах
| Пр/774-049.3 | СП Электротехнические установки на других объектах |  |  |  | 4: %; 5: 51; 7: 51; 12: 238.52 | [29 empty] | СП Электротехнические установки на других объектах
|  | Всего по позиции |  |  |  | 10: 39580; 12: 1187.4 | [30 empty] | Всего по позиции
18.1 | ФСБЦ-20.4.01.02-1028 | Выключатель скрытого монтажа, двухклавишный, с индикатором 10 А, цвет белый, IP20 |  |  |  | шт | 3 | 1 | 3 | 57.81 | 1.61 | 93.07 |  | 279.21 | [23 empty] | Выключатель скрытого монтажа, двухклавишный, с индикатором 10 А, цвет белый, IP20
|  | Объем=0,03*100 | [36 empty] | Объем=0,03*100
|  | Всего по позиции |  |  |  | 12: 279.21 | [30 empty] | Всего по позиции
18.2 | ФСБЦ-20.5.02.11-0001 | Коробки для установки розеток и выключателей скрытой проводки |  |  |  | 1000 шт | 0.003 | 1 | 0.003 | 7782.25 | 1.23 | 9572.17 |  | 28.72 | [23 empty] | Коробки для установки розеток и выключателей скрытой проводки
|  | Объем=(0,03*100) / 1000 | [36 empty] | Объем=(0,03*100) / 1000
|  | Всего по позиции |  |  |  | 12: 28.72 | [30 empty] | Всего по позиции
19 | ГЭСНм08-03-591-09 | Розетка штепсельная: утопленного типа при скрытой проводке |  |  |  | 4: 100 шт; 5: 0.69; 6: 1; 7: 0.69 | [23 empty] | Розетка штепсельная: утопленного типа при скрытой проводке
|  | Объем=(13*3+10*3) / 100 | [36 empty] | Объем=(13*3+10*3) / 100
| 1 | ОТ(ЗТ) |  |  |  | 4: чел.-ч; 7: 21.0312; 12: 12466.66 | [25 empty] | ОТ(ЗТ)
| 1-100-42 | Средний разряд работы 4,2 |  |  |  | 4: чел.-ч; 5: 30.48; 7: 21.0312; 10: 592.77; 12: 12466.66 | [26 empty] | Средний разряд работы 4,2
| 2 | ЭМ |  |  |  | 12: 44.54 | [25 empty] | ЭМ
|  | ОТм(ЗТм) |  |  |  | 4: чел.-ч; 7: 0.0345; 12: 23.94 | [25 empty] | ОТм(ЗТм)
| 91.05.05-015 | Краны на автомобильном ходу, грузоподъемность 16 т |  |  |  | 4: маш.-ч; 5: 0.03; 7: 0.0207; 10: 1719.46; 12: 35.59 | [26 empty] | Краны на автомобильном ходу, грузоподъемность 16 т
| 4-100-060 | ОТм(Зтм) Средний разряд машинистов 6 |  |  |  | 4: чел.-ч; 5: 0.03; 7: 0.0207; 10: 773.17; 12: 16 | [27 empty] | ОТм(Зтм) Средний разряд машинистов 6
| 91.14.02-001 | Автомобили бортовые, грузоподъемность до 5 т |  |  |  | 4: маш.-ч; 5: 0.02; 7: 0.0138; 10: 648.72; 12: 8.95 | [26 empty] | Автомобили бортовые, грузоподъемность до 5 т
| 4-100-040 | ОТм(Зтм) Средний разряд машинистов 4 |  |  |  | 4: чел.-ч; 5: 0.02; 7: 0.0138; 10: 575.58; 12: 7.94 | [27 empty] | ОТм(Зтм) Средний разряд машинистов 4
| 4 | М |  |  |  | 12: 722 | [25 empty] | М
| 01.7.06.05-0041 | Ленты изоляционные хлопчатобумажные прорезиненные для электромонтажных и ремонтных работ, цвет черный, ширина 20 мм, толщина 0,35 мм |  |  |  | м | 35 |  | 24.15 | 5.87 | 0.97 | 5.69 |  | 137.41 | [26 empty] | Ленты изоляционные хлопчатобумажные прорезиненные для электромонтажных и ремонтных работ, цвет черный, ширина 20 мм, толщина 0,35 мм
| 01.7.15.03-0042 | Болты с гайками и шайбами строительные |  |  |  | кг | 1.5 |  | 1.035 | 174.93 | 1.16 | 202.92 |  | 210.02 | [26 empty] | Болты с гайками и шайбами строительные
| 03.1.01.01-0002 | Гипс строительный Г-3 |  |  |  | т | 0.00315 |  | 0.0021735 | 4338.27 | 1.49 | 6464.02 |  | 14.05 | [26 empty] | Гипс строительный Г-3
| 20.2.02.01-0019 | Втулки изолирующие, размеры 65х50х18 мм |  |  |  | 1000 шт | 0.102 |  | 0.07038 | 3658.94 | 1.4 | 5122.52 |  | 360.52 | [26 empty] | Втулки изолирующие, размеры 65х50х18 мм
|  | Итого прямые затраты |  |  |  | 12: 13257.14 | [28 empty] | Итого прямые затраты
19.1 | 421/пр_2020_п.75_пп.а | Вспомогательные ненормируемые материальные ресурсы |  |  |  | 4: %; 5: 2; 7: 2; 12: 249.33 | [38 empty] | Вспомогательные ненормируемые материальные ресурсы
|  | ФОТ |  |  |  | 12: 12490.6 | [29 empty] | ФОТ
| Пр/812-049.3-1 | НР Электротехнические установки на других объектах |  |  |  | 4: %; 5: 97; 7: 97; 12: 12115.88 | [29 empty] | НР Электротехнические установки на других объектах
| Пр/774-049.3 | СП Электротехнические установки на других объектах |  |  |  | 4: %; 5: 51; 7: 51; 12: 6370.21 | [29 empty] | СП Электротехнические установки на других объектах
|  | Всего по позиции |  |  |  | 10: 46366.03; 12: 31992.56 | [30 empty] | Всего по позиции
19.1 | ФСБЦ-20.4.03.06-0004 | Розетки скрытой проводки двухгнездная, 16 А, 250 В, IP20 |  |  |  | 100 шт | 0.39 | 1 | 0.39 | 4759.75 | 1.23 | 5854.49 |  | 2283.25 | [23 empty] | Розетки скрытой проводки двухгнездная, 16 А, 250 В, IP20
|  | Объем=(13*3) / 100 | [36 empty] | Объем=(13*3) / 100
|  | Всего по позиции |  |  |  | 12: 2283.25 | [30 empty] | Всего по позиции
19.2 | ФСБЦ-20.4.03.06-1054 | Розетка скрытого монтажа, двухместная, без заземляющего контакта, 10 А, цвет серебряный, IP20 |  |  |  | шт | 30 | 1 | 30 | 345.12 | 1.23 | 424.5 |  | 12735 | [23 empty] | Розетка скрытого монтажа, двухместная, без заземляющего контакта, 10 А, цвет серебряный, IP20
|  | Объем=10*3 | [36 empty] | Объем=10*3
|  | Всего по позиции |  |  |  | 12: 12735 | [30 empty] | Всего по позиции
19.3 | ФСБЦ-20.5.02.11-0001 | Коробки для установки розеток и выключателей скрытой проводки |  |  |  | 1000 шт | 0.069 | 1 | 0.069 | 7782.25 | 1.23 | 9572.17 |  | 660.48 | [23 empty] | Коробки для установки розеток и выключателей скрытой проводки
|  | Объем=(0,69*100) / 1000 | [36 empty] | Объем=(0,69*100) / 1000
|  | Всего по позиции |  |  |  | 12: 660.48 | [30 empty] | Всего по позиции
|  | Итоги по разделу 2 Электромонтажные работы кабинеты №№12,13; 2а, 4а : | [45 empty] | Итоги по разделу 2 Электромонтажные работы кабинеты №№12,13; 2а, 4а :
|  | Всего прямые затраты (справочно) |  |  |  | 12: 445268.56 | [34 empty] | Всего прямые затраты (справочно)
|  | в том числе: | [46 empty] | в том числе:
|  | Оплата труда рабочих |  |  |  | 12: 162699.6 | [34 empty] | Оплата труда рабочих
|  | Эксплуатация машин |  |  |  | 12: 1754.39 | [34 empty] | Эксплуатация машин
|  | Оплата труда машинистов (Отм) |  |  |  | 12: 956.21 | [34 empty] | Оплата труда машинистов (Отм)
|  | Материалы |  |  |  | 12: 279858.36 | [34 empty] | Материалы
|  | Строительные работы |  |  |  | 12: 219249.21 | [34 empty] | Строительные работы
|  | в том числе: | [46 empty] | в том числе:
|  | оплата труда |  |  |  | 12: 9611.95 | [34 empty] | оплата труда
|  | эксплуатация машин и механизмов |  |  |  | 12: 0.31 | [34 empty] | эксплуатация машин и механизмов
|  | оплата труда машинистов (Отм) |  |  |  | 12: 2.76 | [34 empty] | оплата труда машинистов (Отм)
|  | материалы |  |  |  | 12: 196269.74 | [34 empty] | материалы
|  | накладные расходы |  |  |  | 12: 8749.39 | [34 empty] | накладные расходы
|  | сметная прибыль |  |  |  | 12: 4615.06 | [34 empty] | сметная прибыль
|  | Монтажные работы |  |  |  | 12: 466313.14 | [34 empty] | Монтажные работы
|  | в том числе: | [46 empty] | в том числе:
|  | оплата труда |  |  |  | 12: 153087.65 | [34 empty] | оплата труда
|  | эксплуатация машин и механизмов |  |  |  | 12: 1754.08 | [34 empty] | эксплуатация машин и механизмов
|  | оплата труда машинистов (Отм) |  |  |  | 12: 953.45 | [34 empty] | оплата труда машинистов (Отм)
|  | материалы |  |  |  | 12: 83588.62 | [34 empty] | материалы
|  | накладные расходы |  |  |  | 12: 148806.51 | [34 empty] | накладные расходы
|  | сметная прибыль |  |  |  | 12: 78122.83 | [34 empty] | сметная прибыль
|  | Оборудование |  |  |  | 12: 1833.39 | [34 empty] | Оборудование
|  | Инженерное оборудование |  |  |  | 12: 1833.39 | [34 empty] | Инженерное оборудование
|  | Всего ФОТ (справочно) |  |  |  | 12: 163655.81 | [34 empty] | Всего ФОТ (справочно)
|  | Всего накладные расходы (справочно) |  |  |  | 12: 157555.9 | [34 empty] | Всего накладные расходы (справочно)
|  | Всего сметная прибыль (справочно) |  |  |  | 12: 82737.89 | [34 empty] | Всего сметная прибыль (справочно)
|  | Всего по разделу 2 Электромонтажные работы кабинеты №№12,13; 2а, 4а |  |  |  | 12: 687395.74 | [35 empty] | Всего по разделу 2 Электромонтажные работы кабинеты №№12,13; 2а, 4а
|  | справочно: | [46 empty] | справочно:
|  | Затраты труда рабочих |  |  |  | 7: 288,2448 | [36 empty] | Затраты труда рабочих
|  | Затраты труда машинистов |  |  |  | 7: 1,4181 | [36 empty] | Затраты труда машинистов
Раздел 3. Общестроительные работы кабинеты №№12,13; 2а, 4а | [36 empty] | Раздел 3. Общестроительные работы кабинеты №№12,13; 2а, 4а
Проемы | [51 empty] | Проемы
20 | ГЭСН46-04-012-03 | Разборка деревянных заполнений проемов: дверных и воротных |  |  |  | 4: 100 м2; 5: 0.09; 6: 1; 7: 0.09 | [23 empty] | Разборка деревянных заполнений проемов: дверных и воротных
|  | Объем=(1,2*2*3+0,9*2) / 100 | [36 empty] | Объем=(1,2*2*3+0,9*2) / 100
| 1 | ОТ(ЗТ) |  |  |  | 4: чел.-ч; 7: 8.2035; 12: 3981.81 | [25 empty] | ОТ(ЗТ)
| 1-100-24 | Средний разряд работы 2,4 |  |  |  | 4: чел.-ч; 5: 91.15; 7: 8.2035; 10: 485.38; 12: 3981.81 | [26 empty] | Средний разряд работы 2,4
| 2 | ЭМ |  |  |  | 12: 40.3 | [25 empty] | ЭМ
|  | ОТм(ЗТм) |  |  |  | 4: чел.-ч; 7: 0.6966; 12: 356.07 | [25 empty] | ОТм(ЗТм)
| 91.06.06-048 | Подъемники одномачтовые, грузоподъемность до 500 кг, высота подъема 45 м |  |  |  | маш.-ч | 7.74 |  | 0.6966 | 37.32 | 1.55 | 57.85 |  | 40.3 | [26 empty] | Подъемники одномачтовые, грузоподъемность до 500 кг, высота подъема 45 м
| 4-100-030 | ОТм(Зтм) Средний разряд машинистов 3 |  |  |  | 4: чел.-ч; 5: 7.74; 7: 0.6966; 10: 511.15; 12: 356.07 | [27 empty] | ОТм(Зтм) Средний разряд машинистов 3
|  | Итого прямые затраты |  |  |  | 12: 4378.18 | [28 empty] | Итого прямые затраты
|  | ФОТ |  |  |  | 12: 4337.88 | [29 empty] | ФОТ
| Пр/812-040.2-1 | НР Работы по реконструкции зданий и сооружений: разборка отдельных конструктивных элементов здания (сооружения), а также зданий (сооружений) в целом |  |  |  | 4: %; 5: 91; 7: 91; 12: 3947.47 | [29 empty] | НР Работы по реконструкции зданий и сооружений: разборка отдельных конструктивных элементов здания (сооружения), а также зданий (сооружений) в целом
| Пр/774-040.2 | СП Работы по реконструкции зданий и сооружений: разборка отдельных конструктивных элементов здания (сооружения), а также зданий (сооружений) в целом |  |  |  | 4: %; 5: 52; 7: 52; 12: 2255.7 | [29 empty] | СП Работы по реконструкции зданий и сооружений: разборка отдельных конструктивных элементов здания (сооружения), а также зданий (сооружений) в целом
|  | Всего по позиции |  |  |  | 10: 117570.56; 12: 10581.35 | [30 empty] | Всего по позиции
21 | ГЭСН09-04-013-02 | Установка противопожарных дверей: двупольных глухих |  |  |  | 4: м2; 5: 4.8; 6: 1; 7: 4.8 | [23 empty] | Установка противопожарных дверей: двупольных глухих
|  | Объем=1,2*2*2 | [36 empty] | Объем=1,2*2*2
| Приказ от 04.08.2020 № 421/пр п.58б | При применении сметных норм, включенных в сборники ГЭСН (ФЕР, ТЕР), аналогичных технологическим процессам в новом строительстве, в том числе по возведению новых конструктивных элементов ОЗП=1,15; ЭМ=1,25 к расх.; ЗПМ=1,25; ТЗ=1,15; ТЗМ=1,25 | [43 empty] | При применении сметных норм, включенных в сборники ГЭСН (ФЕР, ТЕР), аналогичных технологическим процессам в новом строительстве, в том числе по возведению новых конструктивных элементов ОЗП=1,15; ЭМ=1,25 к расх.; ЗПМ=1,25; ТЗ=1,15; ТЗМ=1,25
| 1 | ОТ(ЗТ) |  |  |  | 4: чел.-ч; 7: 15.3456; 12: 9228.23 | [25 empty] | ОТ(ЗТ)
| 1-100-43 | Средний разряд работы 4,3 |  |  |  | чел.-ч | 2.78 | 1.15 | 15.3456 |  |  | 601.36 |  | 9228.23 | [26 empty] | Средний разряд работы 4,3
| 2 | ЭМ |  |  |  | 12: 218.05 | [25 empty] | ЭМ
|  | ОТм(ЗТм) |  |  |  | 4: чел.-ч; 7: 0.12; 12: 69.07 | [25 empty] | ОТм(ЗТм)
| 91.14.02-001 | Автомобили бортовые, грузоподъемность до 5 т |  |  |  | маш.-ч | 0.02 | 1.25 | 0.12 |  |  | 648.72 |  | 77.85 | [26 empty] | Автомобили бортовые, грузоподъемность до 5 т
| 4-100-040 | ОТм(Зтм) Средний разряд машинистов 4 |  |  |  | чел.-ч | 0.02 | 1.25 | 0.12 |  |  | 575.58 |  | 69.07 | [27 empty] | ОТм(Зтм) Средний разряд машинистов 4
| 91.17.04-233 | Аппараты сварочные для ручной дуговой сварки, сварочный ток до 350 А |  |  |  | маш.-ч | 0.73 | 1.25 | 4.38 |  |  | 32.01 |  | 140.2 | [26 empty] | Аппараты сварочные для ручной дуговой сварки, сварочный ток до 350 А
| 4 | М |  |  |  | 12: 2116.14 | [25 empty] | М
| 01.7.03.04-0001 | Электроэнергия |  |  |  | 4: кВт-ч; 5: 0.8252; 7: 3.961; 10: 6.69; 12: 26.5 | [26 empty] | Электроэнергия
| 01.7.11.07-0227 | Электроды сварочные для сварки низколегированных и углеродистых сталей УОНИ 13/45, Э42А, диаметр 4-5 мм |  |  |  | кг | 0.08 |  | 0.384 | 155.63 | 1.02 | 158.74 |  | 60.96 | [26 empty] | Электроды сварочные для сварки низколегированных и углеродистых сталей УОНИ 13/45, Э42А, диаметр 4-5 мм
| 01.7.15.02-0051 | Болты анкерные |  |  |  | т | 0.003 |  | 0.0144 | 89330.06 | 1.16 | 103622.87 |  | 1492.17 | [26 empty] | Болты анкерные
| 14.5.01.05-0013 | Герметик пенополиуретановый (пена монтажная) противопожарный для мест с повышенными требованиями пожарной безопасности, объем 880 мл |  |  |  | шт | 0.19 |  | 0.912 | 478.28 | 1.23 | 588.28 |  | 536.51 | [26 empty] | Герметик пенополиуретановый (пена монтажная) противопожарный для мест с повышенными требованиями пожарной безопасности, объем 880 мл
П,Н | 07.1.01.01 | Дверь противопожарная металлическая |  |  |  | 4: шт; 5: 0; 7: 0 | [32 empty] | Дверь противопожарная металлическая
|  | Итого прямые затраты |  |  |  | 12: 11631.49 | [28 empty] | Итого прямые затраты
|  | ФОТ |  |  |  | 12: 9297.3 | [29 empty] | ФОТ
| Пр/812-009.0-1, Приказ № 812/пр от 21.12.2020 п.25 | НР Строительные металлические конструкции |  |  |  | 4: %; 5: 93; 6: 0.9; 7: 83.7; 12: 7781.84 | [29 empty] | НР Строительные металлические конструкции
| Пр/774-009.0, Приказ № 774/пр от 11.12.2020 п.16 | СП Строительные металлические конструкции |  |  |  | 4: %; 5: 62; 6: 0.85; 7: 52.7; 12: 4899.68 | [29 empty] | СП Строительные металлические конструкции
|  | Всего по позиции |  |  |  | 10: 5065.21; 12: 24313.01 | [30 empty] | Всего по позиции
21.1 | ФСБЦ-07.1.01.01-0005 | Блок дверной металлический противопожарный двупольный, предел огнестойкости EI 60, с заполнением минеральной ватой, окрашенный порошковыми красками, с замком-защелкой, без доводчика, размеры 1200х2100 мм |  |  |  | шт | 2 | 1 | 2 |  |  | 27255.99 |  | 54511.98 | [23 empty] | Блок дверной металлический противопожарный двупольный, предел огнестойкости EI 60, с заполнением минеральной ватой, окрашенный порошковыми красками, с замком-защелкой, без доводчика, размеры 1200х2100 мм
|  | Всего по позиции |  |  |  | 12: 54511.98 | [30 empty] | Всего по позиции
21.2 | ФСБЦ-01.7.04.01-1006 | Доводчик дверной рычажный для распашных дверей шириной до 1250 мм, масса двери до 120 кг |  |  |  | шт | 2 | 1 | 2 | 2291.5 | 1.34 | 3070.61 |  | 6141.22 | [23 empty] | Доводчик дверной рычажный для распашных дверей шириной до 1250 мм, масса двери до 120 кг
|  | Всего по позиции |  |  |  | 12: 6141.22 | [30 empty] | Всего по позиции
22 | ГЭСН09-04-013-01 | Установка противопожарных дверей: однопольных глухих |  |  |  | 4: м2; 5: 1.8; 6: 1; 7: 1.8 | [23 empty] | Установка противопожарных дверей: однопольных глухих
|  | Объем=0,9*2 | [36 empty] | Объем=0,9*2
| Приказ от 04.08.2020 № 421/пр п.58б | При применении сметных норм, включенных в сборники ГЭСН (ФЕР, ТЕР), аналогичных технологическим процессам в новом строительстве, в том числе по возведению новых конструктивных элементов ОЗП=1,15; ЭМ=1,25 к расх.; ЗПМ=1,25; ТЗ=1,15; ТЗМ=1,25 | [43 empty] | При применении сметных норм, включенных в сборники ГЭСН (ФЕР, ТЕР), аналогичных технологическим процессам в новом строительстве, в том числе по возведению новых конструктивных элементов ОЗП=1,15; ЭМ=1,25 к расх.; ЗПМ=1,25; ТЗ=1,15; ТЗМ=1,25
| 1 | ОТ(ЗТ) |  |  |  | 4: чел.-ч; 7: 4.2849; 12: 2613.57 | [25 empty] | ОТ(ЗТ)
| 1-100-44 | Средний разряд работы 4,4 |  |  |  | чел.-ч | 2.07 | 1.15 | 4.2849 |  |  | 609.95 |  | 2613.57 | [26 empty] | Средний разряд работы 4,4
| 2 | ЭМ |  |  |  | 12: 80.33 | [25 empty] | ЭМ
|  | ОТм(ЗТм) |  |  |  | 4: чел.-ч; 7: 0.045; 12: 25.9 | [25 empty] | ОТм(ЗТм)
| 91.14.02-001 | Автомобили бортовые, грузоподъемность до 5 т |  |  |  | маш.-ч | 0.02 | 1.25 | 0.045 |  |  | 648.72 |  | 29.19 | [26 empty] | Автомобили бортовые, грузоподъемность до 5 т
| 4-100-040 | ОТм(Зтм) Средний разряд машинистов 4 |  |  |  | чел.-ч | 0.02 | 1.25 | 0.045 |  |  | 575.58 |  | 25.9 | [27 empty] | ОТм(Зтм) Средний разряд машинистов 4
| 91.17.04-233 | Аппараты сварочные для ручной дуговой сварки, сварочный ток до 350 А |  |  |  | маш.-ч | 0.71 | 1.25 | 1.5975 |  |  | 32.01 |  | 51.14 | [26 empty] | Аппараты сварочные для ручной дуговой сварки, сварочный ток до 350 А
| 4 | М |  |  |  | 12: 871.37 | [25 empty] | М
| 01.7.03.04-0001 | Электроэнергия |  |  |  | 4: кВт-ч; 5: 0.4908; 7: 0.88344; 10: 6.69; 12: 5.91 | [26 empty] | Электроэнергия
| 01.7.11.07-0227 | Электроды сварочные для сварки низколегированных и углеродистых сталей УОНИ 13/45, Э42А, диаметр 4-5 мм |  |  |  | кг | 0.07 |  | 0.126 | 155.63 | 1.02 | 158.74 |  | 20 | [26 empty] | Электроды сварочные для сварки низколегированных и углеродистых сталей УОНИ 13/45, Э42А, диаметр 4-5 мм
| 01.7.15.02-0051 | Болты анкерные |  |  |  | т | 0.003 |  | 0.0054 | 89330.06 | 1.16 | 103622.87 |  | 559.56 | [26 empty] | Болты анкерные
| 14.5.01.05-0013 | Герметик пенополиуретановый (пена монтажная) противопожарный для мест с повышенными требованиями пожарной безопасности, объем 880 мл |  |  |  | шт | 0.27 |  | 0.486 | 478.28 | 1.23 | 588.28 |  | 285.9 | [26 empty] | Герметик пенополиуретановый (пена монтажная) противопожарный для мест с повышенными требованиями пожарной безопасности, объем 880 мл
П,Н | 07.1.01.01 | Дверь противопожарная металлическая |  |  |  | 4: шт; 5: 0; 7: 0 | [32 empty] | Дверь противопожарная металлическая
|  | Итого прямые затраты |  |  |  | 12: 3591.17 | [28 empty] | Итого прямые затраты
|  | ФОТ |  |  |  | 12: 2639.47 | [29 empty] | ФОТ
| Пр/812-009.0-1, Приказ № 812/пр от 21.12.2020 п.25 | НР Строительные металлические конструкции |  |  |  | 4: %; 5: 93; 6: 0.9; 7: 83.7; 12: 2209.24 | [29 empty] | НР Строительные металлические конструкции
| Пр/774-009.0, Приказ № 774/пр от 11.12.2020 п.16 | СП Строительные металлические конструкции |  |  |  | 4: %; 5: 62; 6: 0.85; 7: 52.7; 12: 1391 | [29 empty] | СП Строительные металлические конструкции
|  | Всего по позиции |  |  |  | 10: 3995.23; 12: 7191.41 | [30 empty] | Всего по позиции
22.1 | ФСБЦ-07.1.01.01-0019 | Блок дверной металлический противопожарный однопольный, предел огнестойкости EI 60, с заполнением минеральной ватой, окрашенный порошковыми красками, с замком-защелкой, без доводчика, размеры 900х2100 мм |  |  |  | шт | 1 | 1 | 1 | 11382.65 | 1.34 | 15252.75 |  | 15252.75 | [23 empty] | Блок дверной металлический противопожарный однопольный, предел огнестойкости EI 60, с заполнением минеральной ватой, окрашенный порошковыми красками, с замком-защелкой, без доводчика, размеры 900х2100 мм
|  | Всего по позиции |  |  |  | 12: 15252.75 | [30 empty] | Всего по позиции
22.2 | ФСБЦ-01.7.04.01-1005 | Доводчик дверной рычажный для распашных дверей шириной до 1100 мм, масса двери до 90 кг |  |  |  | шт | 1 | 1 | 1 | 1868.99 | 1.34 | 2504.45 |  | 2504.45 | [23 empty] | Доводчик дверной рычажный для распашных дверей шириной до 1100 мм, масса двери до 90 кг
|  | Всего по позиции |  |  |  | 12: 2504.45 | [30 empty] | Всего по позиции
Потолок | [51 empty] | Потолок
23 | ГЭСН15-01-047-15 | Устройство потолков: плитно-ячеистых по каркасу из оцинкованного профиля |  |  |  | 4: 100 м2; 5: 1.295; 6: 1; 7: 1.295 | [23 empty] | Устройство потолков: плитно-ячеистых по каркасу из оцинкованного профиля
|  | Объем=(50,4*2+28,7) / 100 | [36 empty] | Объем=(50,4*2+28,7) / 100
| Приказ от 04.08.2020 № 421/пр п.58б | При применении сметных норм, включенных в сборники ГЭСН (ФЕР, ТЕР), аналогичных технологическим процессам в новом строительстве, в том числе по возведению новых конструктивных элементов ОЗП=1,15; ЭМ=1,25 к расх.; ЗПМ=1,25; ТЗ=1,15; ТЗМ=1,25 | [43 empty] | При применении сметных норм, включенных в сборники ГЭСН (ФЕР, ТЕР), аналогичных технологическим процессам в новом строительстве, в том числе по возведению новых конструктивных элементов ОЗП=1,15; ЭМ=1,25 к расх.; ЗПМ=1,25; ТЗ=1,15; ТЗМ=1,25
| 1 | ОТ(ЗТ) |  |  |  | 4: чел.-ч; 7: 152.5886; 12: 85861.58 | [25 empty] | ОТ(ЗТ)
| 1-100-38 | Средний разряд работы 3,8 |  |  |  | чел.-ч | 102.46 | 1.15 | 152.5886 |  |  | 562.7 |  | 85861.58 | [26 empty] | Средний разряд работы 3,8
| 2 | ЭМ |  |  |  | 12: 4880.7 | [25 empty] | ЭМ
|  | ОТм(ЗТм) |  |  |  | 4: чел.-ч; 7: 8.6441; 12: 4896.12 | [25 empty] | ОТм(ЗТм)
| 91.06.06-048 | Подъемники одномачтовые, грузоподъемность до 500 кг, высота подъема 45 м |  |  |  | маш.-ч | 0.76 | 1.25 | 1.2303 | 37.32 | 1.55 | 57.85 |  | 71.17 | [26 empty] | Подъемники одномачтовые, грузоподъемность до 500 кг, высота подъема 45 м
| 4-100-030 | ОТм(Зтм) Средний разряд машинистов 3 |  |  |  | чел.-ч | 0.76 | 1.25 | 1.2303 |  |  | 511.15 |  | 628.84 | [27 empty] | ОТм(Зтм) Средний разряд машинистов 3
| 91.14.02-001 | Автомобили бортовые, грузоподъемность до 5 т |  |  |  | маш.-ч | 4.58 | 1.25 | 7.4139 |  |  | 648.72 |  | 4809.53 | [26 empty] | Автомобили бортовые, грузоподъемность до 5 т
| 4-100-040 | ОТм(Зтм) Средний разряд машинистов 4 |  |  |  | чел.-ч | 4.58 | 1.25 | 7.4139 |  |  | 575.58 |  | 4267.28 | [27 empty] | ОТм(Зтм) Средний разряд машинистов 4
| 4 | М |  |  |  | 12: 24.1 | [25 empty] | М
| 01.7.03.04-0001 | Электроэнергия |  |  |  | 4: кВт-ч; 5: 2.782; 7: 3.6027; 10: 6.69; 12: 24.1 | [26 empty] | Электроэнергия
Н | 01.6.04.02 | Панели потолочные с комплектующими |  |  |  | 4: м2; 5: 103; 7: 133.385 | [32 empty] | Панели потолочные с комплектующими
|  | Итого прямые затраты |  |  |  | 12: 95662.5 | [28 empty] | Итого прямые затраты
|  | ФОТ |  |  |  | 12: 90757.7 | [29 empty] | ФОТ
| Пр/812-015.0-1, Приказ № 812/пр от 21.12.2020 п.25 | НР Отделочные работы |  |  |  | 4: %; 5: 100; 6: 0.9; 7: 90; 12: 81681.93 | [29 empty] | НР Отделочные работы
| Пр/774-015.0, Приказ № 774/пр от 11.12.2020 п.16 | СП Отделочные работы |  |  |  | 4: %; 5: 49; 6: 0.85; 7: 41.65; 12: 37800.58 | [29 empty] | СП Отделочные работы
|  | Всего по позиции |  |  |  | 10: 166135.14; 12: 215145.01 | [30 empty] | Всего по позиции
23.1 | ФСБЦ-01.6.04.02-0011 | Панели потолочные декоративные из минерального волокна в комплекте с подвесной системой из оцинкованной стали, твердые, с прямой кромкой, класс пожарной опасности КМ1, класс звукопоглощения D-E, толщина 12 мм |  |  |  | м2 | 133.385 | 1 | 133.385 | 468.45 | 1.25 | 585.56 |  | 78104.92 | [23 empty] | Панели потолочные декоративные из минерального волокна в комплекте с подвесной системой из оцинкованной стали, твердые, с прямой кромкой, класс пожарной опасности КМ1, класс звукопоглощения D-E, толщина 12 мм
|  | Всего по позиции |  |  |  | 12: 78104.92 | [30 empty] | Всего по позиции
Стены | [51 empty] | Стены
24 | ГЭСН15-02-041-03 | Устройство металлического каркаса из направляющих профилей под облицовку различными материалами: стен |  |  |  | 4: 100 м2; 5: 2.62; 6: 1; 7: 2.62 | [23 empty] | Устройство металлического каркаса из направляющих профилей под облицовку различными материалами: стен
|  | Объем=(131*2) / 100 | [36 empty] | Объем=(131*2) / 100
| Приказ от 04.08.2020 № 421/пр п.58б | При применении сметных норм, включенных в сборники ГЭСН (ФЕР, ТЕР), аналогичных технологическим процессам в новом строительстве, в том числе по возведению новых конструктивных элементов ОЗП=1,15; ЭМ=1,25 к расх.; ЗПМ=1,25; ТЗ=1,15; ТЗМ=1,25 | [43 empty] | При применении сметных норм, включенных в сборники ГЭСН (ФЕР, ТЕР), аналогичных технологическим процессам в новом строительстве, в том числе по возведению новых конструктивных элементов ОЗП=1,15; ЭМ=1,25 к расх.; ЗПМ=1,25; ТЗ=1,15; ТЗМ=1,25
| 1 | ОТ(ЗТ) |  |  |  | 4: чел.-ч; 7: 138.9294; 12: 71013.78 | [25 empty] | ОТ(ЗТ)
| 1-100-30 | Средний разряд работы 3,0 |  |  |  | чел.-ч | 46.11 | 1.15 | 138.9294 |  |  | 511.15 |  | 71013.78 | [26 empty] | Средний разряд работы 3,0
| 2 | ЭМ |  |  |  | 12: 16.08 | [25 empty] | ЭМ
|  | ОТм(ЗТм) |  |  |  | 4: чел.-ч; 7: 0.1441; 12: 74.5 | [25 empty] | ОТм(ЗТм)
| 91.06.06-048 | Подъемники одномачтовые, грузоподъемность до 500 кг, высота подъема 45 м |  |  |  | маш.-ч | 0.04 | 1.25 | 0.131 | 37.32 | 1.55 | 57.85 |  | 7.58 | [26 empty] | Подъемники одномачтовые, грузоподъемность до 500 кг, высота подъема 45 м
| 4-100-030 | ОТм(Зтм) Средний разряд машинистов 3 |  |  |  | чел.-ч | 0.04 | 1.25 | 0.131 |  |  | 511.15 |  | 66.96 | [27 empty] | ОТм(Зтм) Средний разряд машинистов 3
| 91.14.02-001 | Автомобили бортовые, грузоподъемность до 5 т |  |  |  | маш.-ч | 0.004 | 1.25 | 0.0131 |  |  | 648.72 |  | 8.5 | [26 empty] | Автомобили бортовые, грузоподъемность до 5 т
| 4-100-040 | ОТм(Зтм) Средний разряд машинистов 4 |  |  |  | чел.-ч | 0.004 | 1.25 | 0.0131 |  |  | 575.58 |  | 7.54 | [27 empty] | ОТм(Зтм) Средний разряд машинистов 4
| 4 | М |  |  |  | 12: 105839.13 | [25 empty] | М
| 01.7.15.07-0082 | Дюбель-гвозди полипропиленовые анкерные с бортом, диаметр 6 мм, длина 40 мм |  |  |  | 100 шт | 2.51 |  | 6.5762 | 178.64 | 1.35 | 241.16 |  | 1585.92 | [26 empty] | Дюбель-гвозди полипропиленовые анкерные с бортом, диаметр 6 мм, длина 40 мм
| 01.7.15.07-0152 | Дюбели пластмассовые с шурупами, диаметр 6 мм, длина 35 мм, диаметр шурупа 3,5 мм, длина шурупа 50 мм |  |  |  | 100 шт | 1.51 |  | 3.9562 | 52.34 | 1.39 | 72.75 |  | 287.81 | [26 empty] | Дюбели пластмассовые с шурупами, диаметр 6 мм, длина 35 мм, диаметр шурупа 3,5 мм, длина шурупа 50 мм
| 01.7.15.14-0042 | Шурупы самонарезающие стальные оксидированные с полукруглой головкой и крестообразным шлицем, остроконечные, диаметр 3,5 мм, длина 9,5 мм |  |  |  | 100 шт | 5.02 |  | 13.1524 | 22.93 | 1.35 | 30.96 |  | 407.2 | [26 empty] | Шурупы самонарезающие стальные оксидированные с полукруглой головкой и крестообразным шлицем, остроконечные, диаметр 3,5 мм, длина 9,5 мм
| 07.2.06.03-0116 | Профиль направляющий из оцинкованной стали, для монтажа гипсовых перегородок и подвесных потолков, размеры 75х40 мм, толщина стали 0,6 мм |  |  |  | м | 121.5 |  | 318.33 | 85.93 | 0.97 | 83.35 |  | 26532.81 | [26 empty] | Профиль направляющий из оцинкованной стали, для монтажа гипсовых перегородок и подвесных потолков, размеры 75х40 мм, толщина стали 0,6 мм
| 07.2.06.03-0199 | Профиль стальной оцинкованный стоечный, размеры 75х50 мм, толщина 0,6 мм |  |  |  | м | 229.5 |  | 601.29 | 103.37 | 0.97 | 100.27 |  | 60291.35 | [26 empty] | Профиль стальной оцинкованный стоечный, размеры 75х50 мм, толщина 0,6 мм
| 07.2.06.04-0093 | Подвесы стальные оцинкованные прямые для крепления подвесного потолка к профилю, размеры профиля 60х27 мм, длина подвеса 300 мм, толщина 0,7 мм |  |  |  | 100 шт | 2.51 |  | 6.5762 | 864.86 | 1.55 | 1340.53 |  | 8815.59 | [26 empty] | Подвесы стальные оцинкованные прямые для крепления подвесного потолка к профилю, размеры профиля 60х27 мм, длина подвеса 300 мм, толщина 0,7 мм
| 11.1.03.01-0002 | Бруски строганные хвойных пород (сосна, ель), размеры 60х30, 75х50 мм, сорт АВ |  |  |  | м3 | 0.13875 |  | 0.36352 | 22690 | 0.96 | 21782.4 |  | 7918.45 | [26 empty] | Бруски строганные хвойных пород (сосна, ель), размеры 60х30, 75х50 мм, сорт АВ
|  | Итого прямые затраты |  |  |  | 12: 176943.49 | [28 empty] | Итого прямые затраты
|  | ФОТ |  |  |  | 12: 71088.28 | [29 empty] | ФОТ
| Пр/812-015.0-1, Приказ № 812/пр от 21.12.2020 п.25 | НР Отделочные работы |  |  |  | 4: %; 5: 100; 6: 0.9; 7: 90; 12: 63979.45 | [29 empty] | НР Отделочные работы
| Пр/774-015.0, Приказ № 774/пр от 11.12.2020 п.16 | СП Отделочные работы |  |  |  | 4: %; 5: 49; 6: 0.85; 7: 41.65; 12: 29608.27 | [29 empty] | СП Отделочные работы
|  | Всего по позиции |  |  |  | 10: 103256.19; 12: 270531.21 | [30 empty] | Всего по позиции
25 | ГЭСН15-01-057-02 | Облицовка стен отделочными гипсокартонными панелями по готовому деревянному каркасу с креплением шурупами через поливинилхлоридные раскладки |  |  |  | 4: 100 м2; 5: 2.62; 6: 1; 7: 2.62 | [23 empty] | Облицовка стен отделочными гипсокартонными панелями по готовому деревянному каркасу с креплением шурупами через поливинилхлоридные раскладки
|  | Объем=(131*2) / 100 | [36 empty] | Объем=(131*2) / 100
| Приказ от 04.08.2020 № 421/пр п.58б | При применении сметных норм, включенных в сборники ГЭСН (ФЕР, ТЕР), аналогичных технологическим процессам в новом строительстве, в том числе по возведению новых конструктивных элементов ОЗП=1,15; ЭМ=1,25 к расх.; ЗПМ=1,25; ТЗ=1,15; ТЗМ=1,25 | [43 empty] | При применении сметных норм, включенных в сборники ГЭСН (ФЕР, ТЕР), аналогичных технологическим процессам в новом строительстве, в том числе по возведению новых конструктивных элементов ОЗП=1,15; ЭМ=1,25 к расх.; ЗПМ=1,25; ТЗ=1,15; ТЗМ=1,25
| 1 | ОТ(ЗТ) |  |  |  | 4: чел.-ч; 7: 248.3616; 12: 130151.41 | [25 empty] | ОТ(ЗТ)
| 1-100-32 | Средний разряд работы 3,2 |  |  |  | чел.-ч | 82.43 | 1.15 | 248.3616 |  |  | 524.04 |  | 130151.41 | [26 empty] | Средний разряд работы 3,2
| 2 | ЭМ |  |  |  | 12: 1789.63 | [25 empty] | ЭМ
|  | ОТм(ЗТм) |  |  |  | 4: чел.-ч; 7: 2.882; 12: 1708.35 | [25 empty] | ОТм(ЗТм)
| 91.05.05-015 | Краны на автомобильном ходу, грузоподъемность 16 т |  |  |  | маш.-ч | 0.22 | 1.25 | 0.7205 |  |  | 1719.46 |  | 1238.87 | [26 empty] | Краны на автомобильном ходу, грузоподъемность 16 т
| 4-100-060 | ОТм(Зтм) Средний разряд машинистов 6 |  |  |  | чел.-ч | 0.22 | 1.25 | 0.7205 |  |  | 773.17 |  | 557.07 | [27 empty] | ОТм(Зтм) Средний разряд машинистов 6
| 91.06.06-048 | Подъемники одномачтовые, грузоподъемность до 500 кг, высота подъема 45 м |  |  |  | маш.-ч | 0.44 | 1.25 | 1.441 | 37.32 | 1.55 | 57.85 |  | 83.36 | [26 empty] | Подъемники одномачтовые, грузоподъемность до 500 кг, высота подъема 45 м
| 4-100-030 | ОТм(Зтм) Средний разряд машинистов 3 |  |  |  | чел.-ч | 0.44 | 1.25 | 1.441 |  |  | 511.15 |  | 736.57 | [27 empty] | ОТм(Зтм) Средний разряд машинистов 3
| 91.14.02-001 | Автомобили бортовые, грузоподъемность до 5 т |  |  |  | маш.-ч | 0.22 | 1.25 | 0.7205 |  |  | 648.72 |  | 467.4 | [26 empty] | Автомобили бортовые, грузоподъемность до 5 т
| 4-100-040 | ОТм(Зтм) Средний разряд машинистов 4 |  |  |  | чел.-ч | 0.22 | 1.25 | 0.7205 |  |  | 575.58 |  | 414.71 | [27 empty] | ОТм(Зтм) Средний разряд машинистов 4
| 4 | М |  |  |  | 12: 223.34 | [25 empty] | М
| 01.7.15.14-0310 | Шурупы самонарезающие стальные оцинкованные с потайной головкой и крестообразным шлицем, остроконечные, диаметр 3,5 мм, длина 16 мм |  |  |  | кг | 0.23 |  | 0.6026 | 274.53 | 1.35 | 370.62 |  | 223.34 | [26 empty] | Шурупы самонарезающие стальные оцинкованные с потайной головкой и крестообразным шлицем, остроконечные, диаметр 3,5 мм, длина 16 мм
Н | 01.6.01.04 | Панели гипсокартонные |  |  |  | 4: м2; 5: 106; 7: 277.72 | [32 empty] | Панели гипсокартонные
Н | 11.3.03.11 | Профили декоративные для монтажа стеновых панелей |  |  |  | 4: м; 5: 150; 7: 393 | [32 empty] | Профили декоративные для монтажа стеновых панелей
|  | Итого прямые затраты |  |  |  | 12: 133872.73 | [28 empty] | Итого прямые затраты
|  | ФОТ |  |  |  | 12: 131859.76 | [29 empty] | ФОТ
| Пр/812-015.0-1, Приказ № 812/пр от 21.12.2020 п.25 | НР Отделочные работы |  |  |  | 4: %; 5: 100; 6: 0.9; 7: 90; 12: 118673.78 | [29 empty] | НР Отделочные работы
| Пр/774-015.0, Приказ № 774/пр от 11.12.2020 п.16 | СП Отделочные работы |  |  |  | 4: %; 5: 49; 6: 0.85; 7: 41.65; 12: 54919.59 | [29 empty] | СП Отделочные работы
|  | Всего по позиции |  |  |  | 10: 117353.47; 12: 307466.1 | [30 empty] | Всего по позиции
25.1 | ФСБЦ-12.2.02.02-0076 | Панель стеновая антивандальная на основе стекломагниевого листа с полимерным покрытием, с матовой поверхностью, НГ, толщина 10 мм |  |  |  | м2 | 277.72 | 1 | 277.72 | 1167.11 | 1.91 | 2229.18 |  | 619087.87 | [23 empty] | Панель стеновая антивандальная на основе стекломагниевого листа с полимерным покрытием, с матовой поверхностью, НГ, толщина 10 мм
|  | Всего по позиции |  |  |  | 12: 619087.87 | [30 empty] | Всего по позиции
25.2 | ФСБЦ-09.2.03.01-0001 | Профиль алюминиевый для крепления панелей F-образный, толщина закрепляемой панели 6-8 мм, длина 3000 мм |  |  |  | шт | 8 | 1 | 8 | 213.96 | 1.41 | 301.68 |  | 2413.44 | [23 empty] | Профиль алюминиевый для крепления панелей F-образный, толщина закрепляемой панели 6-8 мм, длина 3000 мм
|  | Объем=округл(0,03*277,72;0) | [36 empty] | Объем=округл(0,03*277,72;0)
|  | Всего по позиции |  |  |  | 12: 2413.44 | [30 empty] | Всего по позиции
25.3 | ФСБЦ-09.2.03.01-0011 | Профиль алюминиевый для крепления панелей L-образный, толщина закрепляемой панели 6-8 мм, длина 3000 мм |  |  |  | шт | 22 | 1 | 22 |  |  | 301.14 |  | 6625.08 | [23 empty] | Профиль алюминиевый для крепления панелей L-образный, толщина закрепляемой панели 6-8 мм, длина 3000 мм
|  | Объем=округл(0,08*277,72;0) | [36 empty] | Объем=округл(0,08*277,72;0)
|  | Всего по позиции |  |  |  | 12: 6625.08 | [30 empty] | Всего по позиции
25.4 | ФСБЦ-09.2.03.01-0021 | Профиль алюминиевый для крепления панелей Омега-образный, толщина закрепляемой панели 10-12 мм, длина 3000 мм |  |  |  | шт | 50 | 1 | 50 |  |  | 294.96 |  | 14748 | [23 empty] | Профиль алюминиевый для крепления панелей Омега-образный, толщина закрепляемой панели 10-12 мм, длина 3000 мм
|  | Объем=округл(0,18*277,72;0) | [36 empty] | Объем=округл(0,18*277,72;0)
|  | Всего по позиции |  |  |  | 12: 14748 | [30 empty] | Всего по позиции
25.5 | ФСБЦ-09.2.03.01-0031 | Профиль-заглушка алюминиевый П-образный, ширина 10 мм, глубина 5,5 мм, длина 3000 мм |  |  |  | шт | 50 | 1 | 50 | 88.96 | 1.41 | 125.43 |  | 6271.5 | [23 empty] | Профиль-заглушка алюминиевый П-образный, ширина 10 мм, глубина 5,5 мм, длина 3000 мм
|  | Объем=округл(0,18*277,72;0) | [36 empty] | Объем=округл(0,18*277,72;0)
|  | Всего по позиции |  |  |  | 12: 6271.5 | [30 empty] | Всего по позиции
26 | ГЭСНр69-01-031-01 | Установка декоративного деревянного экрана на регистры отопления |  |  |  | 4: м2; 5: 4.32; 6: 1; 7: 4.32 | [23 empty] | Установка декоративного деревянного экрана на регистры отопления
|  | Объем=0,6*1,2*3*2 | [36 empty] | Объем=0,6*1,2*3*2
| 1 | ОТ(ЗТ) |  |  |  | 4: чел.-ч; 7: 2.2464; 12: 1235.09 | [25 empty] | ОТ(ЗТ)
| 1-100-36 | Средний разряд работы 3,6 |  |  |  | 4: чел.-ч; 5: 0.52; 7: 2.2464; 10: 549.81; 12: 1235.09 | [26 empty] | Средний разряд работы 3,6
| 4 | М |  |  |  | 12: 162.17 | [25 empty] | М
| 01.7.03.04-0001 | Электроэнергия |  |  |  | 4: кВт-ч; 5: 0.03; 7: 0.1296; 10: 6.69; 12: 0.87 | [26 empty] | Электроэнергия
| 01.7.15.07-0008 | Дюбели пластмассовые с шурупами, диаметр 8 мм, длина 40 мм, диаметр шурупа 5 мм, длина шурупа 40 мм |  |  |  | 100 шт | 0.024 |  | 0.10368 | 340.08 | 1.35 | 459.11 |  | 47.6 | [26 empty] | Дюбели пластмассовые с шурупами, диаметр 8 мм, длина 40 мм, диаметр шурупа 5 мм, длина шурупа 40 мм
| 07.2.07.12-0001 | Металлоконструкции вспомогательного назначения с преобладанием толстолистовой стали или профильного проката, с отверстиями и без |  |  |  | т | 0.0002 |  | 0.000864 | 105278.81 | 1.25 | 131598.51 |  | 113.7 | [26 empty] | Металлоконструкции вспомогательного назначения с преобладанием толстолистовой стали или профильного проката, с отверстиями и без
|  | Итого прямые затраты |  |  |  | 12: 1397.26 | [28 empty] | Итого прямые затраты
|  | ФОТ |  |  |  | 12: 1235.09 | [29 empty] | ФОТ
| Пр/812-103.0-1 | НР Прочие ремонтно-строительные работы |  |  |  | 4: %; 5: 92; 7: 92; 12: 1136.28 | [29 empty] | НР Прочие ремонтно-строительные работы
| Пр/774-103.0 | СП Прочие ремонтно-строительные работы |  |  |  | 4: %; 5: 44; 7: 44; 12: 543.44 | [29 empty] | СП Прочие ремонтно-строительные работы
|  | Всего по позиции |  |  |  | 10: 712.26; 12: 3076.98 | [30 empty] | Всего по позиции
26.1 | ФСБЦ-11.3.03.04-0001 | Панель декоративная пластиковая, размеры 2700х250х8 мм |  |  |  | м2 | 4.32 | 1 | 4.32 | 370.57 | 1.23 | 455.8 |  | 1969.06 | [23 empty] | Панель декоративная пластиковая, размеры 2700х250х8 мм
|  | Всего по позиции |  |  |  | 12: 1969.06 | [30 empty] | Всего по позиции
Пол | [51 empty] | Пол
27 | ГЭСНр57-01-003-01 | Разборка плинтусов: деревянных и из пластмассовых материалов |  |  |  | 4: 100 м; 5: 0.8; 6: 1; 7: 0.8 | [23 empty] | Разборка плинтусов: деревянных и из пластмассовых материалов
|  | Объем=(29*2+22) / 100 | [36 empty] | Объем=(29*2+22) / 100
| 1 | ОТ(ЗТ) |  |  |  | 4: чел.-ч; 7: 3.016; 12: 1412.09 | [25 empty] | ОТ(ЗТ)
| 1-100-20 | Средний разряд работы 2,0 |  |  |  | 4: чел.-ч; 5: 3.77; 7: 3.016; 10: 468.2; 12: 1412.09 | [26 empty] | Средний разряд работы 2,0
Н | 999-9900 | Строительный мусор |  |  |  | 4: т; 5: 0.11; 7: 0.088 | [32 empty] | Строительный мусор
|  | Итого прямые затраты |  |  |  | 12: 1412.09 | [28 empty] | Итого прямые затраты
|  | ФОТ |  |  |  | 12: 1412.09 | [29 empty] | ФОТ
| Пр/812-091.0-1 | НР Полы (ремонтно-строительные) |  |  |  | 4: %; 5: 89; 7: 89; 12: 1256.76 | [29 empty] | НР Полы (ремонтно-строительные)
| Пр/774-091.0 | СП Полы (ремонтно-строительные) |  |  |  | 4: %; 5: 49; 7: 49; 12: 691.92 | [29 empty] | СП Полы (ремонтно-строительные)
|  | Всего по позиции |  |  |  | 10: 4200.96; 12: 3360.77 | [30 empty] | Всего по позиции
28 | ГЭСНр57-01-001-03 | Разборка оснований покрытия полов: простильных полов |  |  |  | 4: 100 м2; 5: 1.295; 6: 1; 7: 1.295 | [23 empty] | Разборка оснований покрытия полов: простильных полов
|  | Объем=(50,4*2+28,7) / 100 | [36 empty] | Объем=(50,4*2+28,7) / 100
| 1 | ОТ(ЗТ) |  |  |  | 4: чел.-ч; 7: 22.5848; 12: 10574.2 | [25 empty] | ОТ(ЗТ)
| 1-100-20 | Средний разряд работы 2,0 |  |  |  | 4: чел.-ч; 5: 17.44; 7: 22.5848; 10: 468.2; 12: 10574.2 | [26 empty] | Средний разряд работы 2,0
Н | 999-9900 | Строительный мусор |  |  |  | 4: т; 5: 4.67; 7: 6.0476 | [32 empty] | Строительный мусор
|  | Итого прямые затраты |  |  |  | 12: 10574.2 | [28 empty] | Итого прямые затраты
|  | ФОТ |  |  |  | 12: 10574.2 | [29 empty] | ФОТ
| Пр/812-091.0-1 | НР Полы (ремонтно-строительные) |  |  |  | 4: %; 5: 89; 7: 89; 12: 9411.04 | [29 empty] | НР Полы (ремонтно-строительные)
| Пр/774-091.0 | СП Полы (ремонтно-строительные) |  |  |  | 4: %; 5: 49; 7: 49; 12: 5181.36 | [29 empty] | СП Полы (ремонтно-строительные)
|  | Всего по позиции |  |  |  | 10: 19433.67; 12: 25166.6 | [30 empty] | Всего по позиции
29 | ГЭСНр57-01-001-02 | Разборка оснований покрытия полов: лаг из досок и брусков |  |  |  | 4: 100 м2; 5: 1.295; 6: 1; 7: 1.295 | [23 empty] | Разборка оснований покрытия полов: лаг из досок и брусков
|  | Объем=(50,4*2+28,7) / 100 | [36 empty] | Объем=(50,4*2+28,7) / 100
| 1 | ОТ(ЗТ) |  |  |  | 4: чел.-ч; 7: 9.9327; 12: 4650.47 | [25 empty] | ОТ(ЗТ)
| 1-100-20 | Средний разряд работы 2,0 |  |  |  | 4: чел.-ч; 5: 7.67; 7: 9.9327; 10: 468.2; 12: 4650.47 | [26 empty] | Средний разряд работы 2,0
Н | 999-9900 | Строительный мусор |  |  |  | 4: т; 5: 0.7; 7: 0.9065 | [32 empty] | Строительный мусор
|  | Итого прямые затраты |  |  |  | 12: 4650.47 | [28 empty] | Итого прямые затраты
|  | ФОТ |  |  |  | 12: 4650.47 | [29 empty] | ФОТ
| Пр/812-091.0-1 | НР Полы (ремонтно-строительные) |  |  |  | 4: %; 5: 89; 7: 89; 12: 4138.92 | [29 empty] | НР Полы (ремонтно-строительные)
| Пр/774-091.0 | СП Полы (ремонтно-строительные) |  |  |  | 4: %; 5: 49; 7: 49; 12: 2278.73 | [29 empty] | СП Полы (ремонтно-строительные)
|  | Всего по позиции |  |  |  | 10: 8546.81; 12: 11068.12 | [30 empty] | Всего по позиции
30 | ГЭСНр57-01-001-01 | Разборка оснований покрытия полов: кирпичных столбиков под лаги |  |  |  | 4: 100 м2; 5: 0.287; 6: 1; 7: 0.287 | [23 empty] | Разборка оснований покрытия полов: кирпичных столбиков под лаги
|  | Объем=28,7 / 100 | [36 empty] | Объем=28,7 / 100
| 1 | ОТ(ЗТ) |  |  |  | 4: чел.-ч; 7: 2.4998; 12: 1170.39 | [25 empty] | ОТ(ЗТ)
| 1-100-20 | Средний разряд работы 2,0 |  |  |  | 4: чел.-ч; 5: 8.71; 7: 2.4998; 10: 468.2; 12: 1170.39 | [26 empty] | Средний разряд работы 2,0
Н | 999-9900 | Строительный мусор |  |  |  | 4: т; 5: 3.62; 7: 1.0389 | [32 empty] | Строительный мусор
|  | Итого прямые затраты |  |  |  | 12: 1170.39 | [28 empty] | Итого прямые затраты
|  | ФОТ |  |  |  | 12: 1170.39 | [29 empty] | ФОТ
| Пр/812-091.0-1 | НР Полы (ремонтно-строительные) |  |  |  | 4: %; 5: 89; 7: 89; 12: 1041.65 | [29 empty] | НР Полы (ремонтно-строительные)
| Пр/774-091.0 | СП Полы (ремонтно-строительные) |  |  |  | 4: %; 5: 49; 7: 49; 12: 573.49 | [29 empty] | СП Полы (ремонтно-строительные)
|  | Всего по позиции |  |  |  | 10: 9705.68; 12: 2785.53 | [30 empty] | Всего по позиции
31 | ГЭСН11-01-002-04 | Устройство подстилающих слоев: щебеночных |  |  |  | 4: м3; 5: 8.6; 6: 1; 7: 8.6 | [23 empty] | Устройство подстилающих слоев: щебеночных
| Приказ от 04.08.2020 № 421/пр п.58б | При применении сметных норм, включенных в сборники ГЭСН (ФЕР, ТЕР), аналогичных технологическим процессам в новом строительстве, в том числе по возведению новых конструктивных элементов ОЗП=1,15; ЭМ=1,25 к расх.; ЗПМ=1,25; ТЗ=1,15; ТЗМ=1,25 | [43 empty] | При применении сметных норм, включенных в сборники ГЭСН (ФЕР, ТЕР), аналогичных технологическим процессам в новом строительстве, в том числе по возведению новых конструктивных элементов ОЗП=1,15; ЭМ=1,25 к расх.; ЗПМ=1,25; ТЗ=1,15; ТЗМ=1,25
| 1 | ОТ(ЗТ) |  |  |  | 4: чел.-ч; 7: 32.0436; 12: 16998.49 | [25 empty] | ОТ(ЗТ)
| 1-100-33 | Средний разряд работы 3,3 |  |  |  | чел.-ч | 3.24 | 1.15 | 32.0436 |  |  | 530.48 |  | 16998.49 | [26 empty] | Средний разряд работы 3,3
| 2 | ЭМ |  |  |  | 12: 3669.91 | [25 empty] | ЭМ
|  | ОТм(ЗТм) |  |  |  | 4: чел.-ч; 7: 5.9125; 12: 3486.23 | [25 empty] | ОТм(ЗТм)
| 91.06.05-011 | Погрузчики одноковшовые универсальные фронтальные пневмоколесные, номинальная вместимость основного ковша 2,6 м3, грузоподъемность 5 т |  |  |  | маш.-ч | 0.09 | 1.25 | 0.9675 |  |  | 1691.77 |  | 1636.79 | [26 empty] | Погрузчики одноковшовые универсальные фронтальные пневмоколесные, номинальная вместимость основного ковша 2,6 м3, грузоподъемность 5 т
| 4-100-050 | ОТм(Зтм) Средний разряд машинистов 5 |  |  |  | чел.-ч | 0.09 | 1.25 | 0.9675 |  |  | 661.49 |  | 639.99 | [27 empty] | ОТм(Зтм) Средний разряд машинистов 5
| 91.08.09-023 | Трамбовки пневматические при работе от передвижных компрессорных установок |  |  |  | маш.-ч | 0.93 | 1.25 | 9.9975 | 2.41 | 1.27 | 3.06 |  | 30.59 | [26 empty] | Трамбовки пневматические при работе от передвижных компрессорных установок
| 91.18.01-007 | Компрессоры винтовые передвижные с двигателем внутреннего сгорания, давление до 0,7 МПа (7 атм), производительность до 5,4 м3/мин |  |  |  | маш.-ч | 0.46 | 1.25 | 4.945 |  |  | 404.96 |  | 2002.53 | [26 empty] | Компрессоры винтовые передвижные с двигателем внутреннего сгорания, давление до 0,7 МПа (7 атм), производительность до 5,4 м3/мин
| 4-100-040 | ОТм(Зтм) Средний разряд машинистов 4 |  |  |  | чел.-ч | 0.46 | 1.25 | 4.945 |  |  | 575.58 |  | 2846.24 | [27 empty] | ОТм(Зтм) Средний разряд машинистов 4
| 4 | М |  |  |  | 12: 47.94 | [25 empty] | М
| 01.7.03.01-0001 | Вода |  |  |  | 4: м3; 5: 0.15; 7: 1.29; 10: 37.16; 12: 47.94 | [26 empty] | Вода
Н | 02.2.02.02 | Каменная мелочь марки 300 |  |  |  | 4: м3; 5: 0.11; 7: 0.946 | [32 empty] | Каменная мелочь марки 300
Н | 02.2.05.04 | Щебень из природного камня для строительных работ фракции 10-20 мм |  |  |  | 4: м3; 5: 0.09; 7: 0.774 | [32 empty] | Щебень из природного камня для строительных работ фракции 10-20 мм
Н | 02.2.05.04 | Щебень из природного камня для строительных работ фракции 40-70 мм |  |  |  | 4: м3; 5: 1; 7: 8.6 | [32 empty] | Щебень из природного камня для строительных работ фракции 40-70 мм
Н | 02.2.05.04 | Щебень из природного камня для строительных работ фракции 5-10 мм |  |  |  | 4: м3; 5: 0.1; 7: 0.86 | [32 empty] | Щебень из природного камня для строительных работ фракции 5-10 мм
|  | Итого прямые затраты |  |  |  | 12: 24202.57 | [28 empty] | Итого прямые затраты
|  | ФОТ |  |  |  | 12: 20484.72 | [29 empty] | ФОТ
| Пр/812-011.0-1, Приказ № 812/пр от 21.12.2020 п.25 | НР Полы |  |  |  | 4: %; 5: 112; 6: 0.9; 7: 100.8; 12: 20648.6 | [29 empty] | НР Полы
| Пр/774-011.0, Приказ № 774/пр от 11.12.2020 п.16 | СП Полы |  |  |  | 4: %; 5: 65; 6: 0.85; 7: 55.25; 12: 11317.81 | [29 empty] | СП Полы
|  | Всего по позиции |  |  |  | 10: 6531.28; 12: 56168.98 | [30 empty] | Всего по позиции
31.1 | ФСБЦ-02.2.02.02-0001 | Каменная мелочь М 300 |  |  |  | м3 | 0.946 | 1 | 0.946 | 2867.8 | 0.43 | 1233.15 |  | 1166.56 | [23 empty] | Каменная мелочь М 300
|  | Всего по позиции |  |  |  | 12: 1166.56 | [30 empty] | Всего по позиции
31.2 | ФСБЦ-02.2.05.04-2056 | Щебень из плотных горных пород для строительных работ М 600, фракция 10-20 мм |  |  |  | м3 | 0.774 | 1 | 0.774 | 1839.35 | 0.84 | 1545.05 |  | 1195.87 | [23 empty] | Щебень из плотных горных пород для строительных работ М 600, фракция 10-20 мм
|  | Всего по позиции |  |  |  | 12: 1195.87 | [30 empty] | Всего по позиции
31.3 | ФСБЦ-02.2.05.04-2104 | Щебень из плотных горных пород для строительных работ М 600, фракция 40-80(70) мм |  |  |  | м3 | 8.6 | 1 | 8.6 |  |  | 1274.76 |  | 10962.94 | [23 empty] | Щебень из плотных горных пород для строительных работ М 600, фракция 40-80(70) мм
|  | Всего по позиции |  |  |  | 12: 10962.94 | [30 empty] | Всего по позиции
31.4 | ФСБЦ-02.2.05.04-2008 | Щебень из плотных горных пород для строительных работ М 600, фракция 5(3)-10 мм |  |  |  | м3 | 0.86 | 1 | 0.86 | 1839.35 | 0.84 | 1545.05 |  | 1328.74 | [23 empty] | Щебень из плотных горных пород для строительных работ М 600, фракция 5(3)-10 мм
|  | Всего по позиции |  |  |  | 12: 1328.74 | [30 empty] | Всего по позиции
32 | ГЭСН11-01-011-03 | Устройство стяжек: бетонных толщиной 20 мм |  |  |  | 4: 100 м2; 5: 0.287; 6: 1; 7: 0.287 | [23 empty] | Устройство стяжек: бетонных толщиной 20 мм
|  | Объем=28,7 / 100 | [36 empty] | Объем=28,7 / 100
| Приказ от 04.08.2020 № 421/пр п.58б | При применении сметных норм, включенных в сборники ГЭСН (ФЕР, ТЕР), аналогичных технологическим процессам в новом строительстве, в том числе по возведению новых конструктивных элементов ОЗП=1,15; ЭМ=1,25 к расх.; ЗПМ=1,25; ТЗ=1,15; ТЗМ=1,25 | [43 empty] | При применении сметных норм, включенных в сборники ГЭСН (ФЕР, ТЕР), аналогичных технологическим процессам в новом строительстве, в том числе по возведению новых конструктивных элементов ОЗП=1,15; ЭМ=1,25 к расх.; ЗПМ=1,25; ТЗ=1,15; ТЗМ=1,25
| 1 | ОТ(ЗТ) |  |  |  | 4: чел.-ч; 7: 12.0798; 12: 5655.78 | [25 empty] | ОТ(ЗТ)
| 1-100-20 | Средний разряд работы 2,0 |  |  |  | чел.-ч | 36.6 | 1.15 | 12.0798 |  |  | 468.2 |  | 5655.78 | [26 empty] | Средний разряд работы 2,0
| 2 | ЭМ |  |  |  | 12: 44.84 | [25 empty] | ЭМ
|  | ОТм(ЗТм) |  |  |  | 4: чел.-ч; 7: 0.45561; 12: 232.89 | [25 empty] | ОТм(ЗТм)
| 91.06.06-048 | Подъемники одномачтовые, грузоподъемность до 500 кг, высота подъема 45 м |  |  |  | маш.-ч | 1.27 | 1.25 | 0.45561 | 37.32 | 1.55 | 57.85 |  | 26.36 | [26 empty] | Подъемники одномачтовые, грузоподъемность до 500 кг, высота подъема 45 м
| 4-100-030 | ОТм(Зтм) Средний разряд машинистов 3 |  |  |  | чел.-ч | 1.27 | 1.25 | 0.45561 |  |  | 511.15 |  | 232.89 | [27 empty] | ОТм(Зтм) Средний разряд машинистов 3
| 91.07.04-002 | Вибраторы поверхностные |  |  |  | маш.-ч | 4.05 | 1.25 | 1.4529 | 8.54 | 1.49 | 12.72 |  | 18.48 | [26 empty] | Вибраторы поверхностные
| 4 | М |  |  |  | 12: 37.33 | [25 empty] | М
| 01.7.03.01-0001 | Вода |  |  |  | 4: м3; 5: 3.5; 7: 1.0045; 10: 37.16; 12: 37.33 | [26 empty] | Вода
Н | 04.1.02.05 | Смеси бетонные тяжелого бетона |  |  |  | 4: м3; 5: 2.04; 7: 0.58548 | [32 empty] | Смеси бетонные тяжелого бетона
|  | Итого прямые затраты |  |  |  | 12: 5970.84 | [28 empty] | Итого прямые затраты
|  | ФОТ |  |  |  | 12: 5888.67 | [29 empty] | ФОТ
| Пр/812-011.0-1, Приказ № 812/пр от 21.12.2020 п.25 | НР Полы |  |  |  | 4: %; 5: 112; 6: 0.9; 7: 100.8; 12: 5935.78 | [29 empty] | НР Полы
| Пр/774-011.0, Приказ № 774/пр от 11.12.2020 п.16 | СП Полы |  |  |  | 4: %; 5: 65; 6: 0.85; 7: 55.25; 12: 3253.49 | [29 empty] | СП Полы
|  | Всего по позиции |  |  |  | 10: 52822.68; 12: 15160.11 | [30 empty] | Всего по позиции
32.1 | ГЭСН11-01-011-04 | Устройство стяжек: на каждые 5 мм изменения толщины стяжки добавлять или исключать к норме 11-01-011-03 |  |  |  | 4: 100 м2; 5: 0.287; 6: 1; 7: 0.287 | [23 empty] | Устройство стяжек: на каждые 5 мм изменения толщины стяжки добавлять или исключать к норме 11-01-011-03
|  | Объем=28,7 / 100 | [36 empty] | Объем=28,7 / 100
|  | (50-20)/5 ПЗ=6 (ОЗП=6; ЭМ=6 к расх.; ЗПМ=6; МАТ=6 к расх.; ТЗ=6; ТЗМ=6) | [43 empty] | (50-20)/5 ПЗ=6 (ОЗП=6; ЭМ=6 к расх.; ЗПМ=6; МАТ=6 к расх.; ТЗ=6; ТЗМ=6)
| Приказ от 04.08.2020 № 421/пр п.58б | При применении сметных норм, включенных в сборники ГЭСН (ФЕР, ТЕР), аналогичных технологическим процессам в новом строительстве, в том числе по возведению новых конструктивных элементов ОЗП=1,15; ЭМ=1,25 к расх.; ЗПМ=1,25; ТЗ=1,15; ТЗМ=1,25 | [43 empty] | При применении сметных норм, включенных в сборники ГЭСН (ФЕР, ТЕР), аналогичных технологическим процессам в новом строительстве, в том числе по возведению новых конструктивных элементов ОЗП=1,15; ЭМ=1,25 к расх.; ЗПМ=1,25; ТЗ=1,15; ТЗМ=1,25
| 1 | ОТ(ЗТ) |  |  |  | 4: чел.-ч; 7: 0.87133; 12: 407.96 | [25 empty] | ОТ(ЗТ)
| 1-100-20 | Средний разряд работы 2,0 |  |  |  | чел.-ч | 0.44 | 6,9 (6*1,15) | 0.87133 |  |  | 468.2 |  | 407.96 | [26 empty] | Средний разряд работы 2,0
| 2 | ЭМ |  |  |  | 12: 80.91 | [25 empty] | ЭМ
|  | ОТм(ЗТм) |  |  |  | 4: чел.-ч; 7: 0.45203; 12: 231.05 | [25 empty] | ОТм(ЗТм)
| 91.06.06-048 | Подъемники одномачтовые, грузоподъемность до 500 кг, высота подъема 45 м |  |  |  | маш.-ч | 0.21 | 7,5 (6*1,25) | 0.45203 | 37.32 | 1.55 | 57.85 |  | 26.15 | [26 empty] | Подъемники одномачтовые, грузоподъемность до 500 кг, высота подъема 45 м
| 4-100-030 | ОТм(Зтм) Средний разряд машинистов 3 |  |  |  | чел.-ч | 0.21 | 7,5 (6*1,25) | 0.45203 |  |  | 511.15 |  | 231.05 | [27 empty] | ОТм(Зтм) Средний разряд машинистов 3
| 91.07.04-002 | Вибраторы поверхностные |  |  |  | маш.-ч | 2 | 7,5 (6*1,25) | 4.305 | 8.54 | 1.49 | 12.72 |  | 54.76 | [26 empty] | Вибраторы поверхностные
Н | 04.1.02.05 | Смеси бетонные тяжелого бетона |  |  |  | 4: м3; 5: 0.51; 6: 6; 7: 0.87822 | [32 empty] | Смеси бетонные тяжелого бетона
|  | Итого прямые затраты |  |  |  | 12: 719.92 | [28 empty] | Итого прямые затраты
|  | ФОТ |  |  |  | 12: 639.01 | [29 empty] | ФОТ
| Пр/812-011.0-1, Приказ № 812/пр от 21.12.2020 п.25 | НР Полы |  |  |  | 4: %; 5: 112; 6: 0.9; 7: 100.8; 12: 644.12 | [29 empty] | НР Полы
| Пр/774-011.0, Приказ № 774/пр от 11.12.2020 п.16 | СП Полы |  |  |  | 4: %; 5: 65; 6: 0.85; 7: 55.25; 12: 353.05 | [29 empty] | СП Полы
|  | Всего по позиции |  |  |  | 10: 5982.89; 12: 1717.09 | [30 empty] | Всего по позиции
32.2 | ФСБЦ-04.1.02.05-0132 | Смеси бетонные тяжелого бетона (БСТ) на щебне из гравия, класс В15, F(1)150, W4 |  |  |  | м3 | 1.4637 | 1 | 1.4637 |  |  | 5266.56 |  | 7708.66 | [23 empty] | Смеси бетонные тяжелого бетона (БСТ) на щебне из гравия, класс В15, F(1)150, W4
|  | Объем=0,58548+0,87822 | [36 empty] | Объем=0,58548+0,87822
|  | Всего по позиции |  |  |  | 12: 7708.66 | [30 empty] | Всего по позиции
33 | ГЭСН11-01-060-01 | Армирование стяжек сетками сварными |  |  |  | 4: 100 м2; 5: 0.287; 6: 1; 7: 0.287 | [23 empty] | Армирование стяжек сетками сварными
|  | Объем=28,7 / 100 | [36 empty] | Объем=28,7 / 100
| Приказ от 04.08.2020 № 421/пр п.58б | При применении сметных норм, включенных в сборники ГЭСН (ФЕР, ТЕР), аналогичных технологическим процессам в новом строительстве, в том числе по возведению новых конструктивных элементов ОЗП=1,15; ЭМ=1,25 к расх.; ЗПМ=1,25; ТЗ=1,15; ТЗМ=1,25 | [43 empty] | При применении сметных норм, включенных в сборники ГЭСН (ФЕР, ТЕР), аналогичных технологическим процессам в новом строительстве, в том числе по возведению новых конструктивных элементов ОЗП=1,15; ЭМ=1,25 к расх.; ЗПМ=1,25; ТЗ=1,15; ТЗМ=1,25
| 1 | ОТ(ЗТ) |  |  |  | 4: чел.-ч; 7: 1.9869; 12: 1049.5 | [25 empty] | ОТ(ЗТ)
| 2-100-01 | Рабочий 1 разряда |  |  |  | чел.-ч | 0.01 | 1.15 | 0.0033005 |  |  | 429.54 |  | 1.42 | [26 empty] | Рабочий 1 разряда
| 2-100-02 | Рабочий 2 разряда |  |  |  | чел.-ч | 0.23 | 1.15 | 0.075912 |  |  | 468.2 |  | 35.54 | [26 empty] | Рабочий 2 разряда
| 2-100-03 | Рабочий 3 разряда |  |  |  | чел.-ч | 4.02 | 1.15 | 1.3268 |  |  | 511.15 |  | 678.19 | [26 empty] | Рабочий 3 разряда
| 2-100-04 | Рабочий 4 разряда |  |  |  | чел.-ч | 1.76 | 1.15 | 0.58089 |  |  | 575.58 |  | 334.35 | [26 empty] | Рабочий 4 разряда
| 2 | ЭМ |  |  |  | 12: 40.77 | [25 empty] | ЭМ
|  | ОТм(ЗТм) |  |  |  | 4: чел.-ч; 7: 0.04305; 12: 27.63 | [25 empty] | ОТм(ЗТм)
| 91.05.05-015 | Краны на автомобильном ходу, грузоподъемность 16 т |  |  |  | маш.-ч | 0.05 | 1.25 | 0.017937 |  |  | 1719.46 |  | 30.84 | [26 empty] | Краны на автомобильном ходу, грузоподъемность 16 т
| 4-100-060 | ОТм(Зтм) Средний разряд машинистов 6 |  |  |  | чел.-ч | 0.05 | 1.25 | 0.017937 |  |  | 773.17 |  | 13.87 | [27 empty] | ОТм(Зтм) Средний разряд машинистов 6
| 91.06.06-048 | Подъемники одномачтовые, грузоподъемность до 500 кг, высота подъема 45 м |  |  |  | маш.-ч | 0.03 | 1.25 | 0.010762 | 37.32 | 1.55 | 57.85 |  | 0.62 | [26 empty] | Подъемники одномачтовые, грузоподъемность до 500 кг, высота подъема 45 м
| 4-100-030 | ОТм(Зтм) Средний разряд машинистов 3 |  |  |  | чел.-ч | 0.03 | 1.25 | 0.010762 |  |  | 511.15 |  | 5.5 | [27 empty] | ОТм(Зтм) Средний разряд машинистов 3
| 91.14.02-001 | Автомобили бортовые, грузоподъемность до 5 т |  |  |  | маш.-ч | 0.04 | 1.25 | 0.01435 |  |  | 648.72 |  | 9.31 | [26 empty] | Автомобили бортовые, грузоподъемность до 5 т
| 4-100-040 | ОТм(Зтм) Средний разряд машинистов 4 |  |  |  | чел.-ч | 0.04 | 1.25 | 0.01435 |  |  | 575.58 |  | 8.26 | [27 empty] | ОТм(Зтм) Средний разряд машинистов 4
Н | 08.1.02.17 | Сетка стальная сварная из арматурной проволоки без покрытия |  |  |  | 4: м2; 5: 101; 7: 28.987 | [32 empty] | Сетка стальная сварная из арматурной проволоки без покрытия
Н | 11.3.03.15 | Фиксаторы пластиковые для обеспечения защитного слоя бетона |  |  |  | 4: 100 шт; 5: 5.0894; 7: 1.4607 | [32 empty] | Фиксаторы пластиковые для обеспечения защитного слоя бетона
|  | Итого прямые затраты |  |  |  | 12: 1117.9 | [28 empty] | Итого прямые затраты
|  | ФОТ |  |  |  | 12: 1077.13 | [29 empty] | ФОТ
| Пр/812-011.0-1, Приказ № 812/пр от 21.12.2020 п.25 | НР Полы |  |  |  | 4: %; 5: 112; 6: 0.9; 7: 100.8; 12: 1085.75 | [29 empty] | НР Полы
| Пр/774-011.0, Приказ № 774/пр от 11.12.2020 п.16 | СП Полы |  |  |  | 4: %; 5: 65; 6: 0.85; 7: 55.25; 12: 595.11 | [29 empty] | СП Полы
|  | Всего по позиции |  |  |  | 10: 9751.78; 12: 2798.76 | [30 empty] | Всего по позиции
33.1 | ФСБЦ-08.1.02.17-0091 | Сетка стальная сварная из арматурной проволоки без покрытия, диаметр проволоки 4 мм размер ячейки 100х100 мм |  |  |  | м2 | 28.987 | 1 | 28.987 | 93.45 | 1.18 | 110.27 |  | 3196.4 | [23 empty] | Сетка стальная сварная из арматурной проволоки без покрытия, диаметр проволоки 4 мм размер ячейки 100х100 мм
|  | Всего по позиции |  |  |  | 12: 3196.4 | [30 empty] | Всего по позиции
33.2 | ФСБЦ-11.3.03.15-1034 | Фиксаторы защитного слоя арматуры пластиковые, форма стульчик, толщина защитного слоя бетона 20 мм |  |  |  | 100 шт | 1.4607 | 1 | 1.4607 | 55.71 | 1.23 | 68.52 |  | 100.08 | [23 empty] | Фиксаторы защитного слоя арматуры пластиковые, форма стульчик, толщина защитного слоя бетона 20 мм
|  | Всего по позиции |  |  |  | 12: 100.08 | [30 empty] | Всего по позиции
34 | ГЭСН11-01-012-03 | Укладка лаг: по плитам перекрытий |  |  |  | 4: 100 м2; 5: 1.008; 6: 1; 7: 1.008 | [23 empty] | Укладка лаг: по плитам перекрытий
|  | Объем=(50,4*2) / 100 | [36 empty] | Объем=(50,4*2) / 100
| Приказ от 04.08.2020 № 421/пр п.58б | При применении сметных норм, включенных в сборники ГЭСН (ФЕР, ТЕР), аналогичных технологическим процессам в новом строительстве, в том числе по возведению новых конструктивных элементов ОЗП=1,15; ЭМ=1,25 к расх.; ЗПМ=1,25; ТЗ=1,15; ТЗМ=1,25 | [43 empty] | При применении сметных норм, включенных в сборники ГЭСН (ФЕР, ТЕР), аналогичных технологическим процессам в новом строительстве, в том числе по возведению новых конструктивных элементов ОЗП=1,15; ЭМ=1,25 к расх.; ЗПМ=1,25; ТЗ=1,15; ТЗМ=1,25
| 1 | ОТ(ЗТ) |  |  |  | 4: чел.-ч; 7: 37.3262; 12: 19079.31 | [25 empty] | ОТ(ЗТ)
| 1-100-30 | Средний разряд работы 3,0 |  |  |  | чел.-ч | 32.2 | 1.15 | 37.3262 |  |  | 511.15 |  | 19079.31 | [26 empty] | Средний разряд работы 3,0
| 2 | ЭМ |  |  |  | 12: 225.64 | [25 empty] | ЭМ
|  | ОТм(ЗТм) |  |  |  | 4: чел.-ч; 7: 0.5544; 12: 304.49 | [25 empty] | ОТм(ЗТм)
| 91.06.06-048 | Подъемники одномачтовые, грузоподъемность до 500 кг, высота подъема 45 м |  |  |  | маш.-ч | 0.18 | 1.25 | 0.2268 | 37.32 | 1.55 | 57.85 |  | 13.12 | [26 empty] | Подъемники одномачтовые, грузоподъемность до 500 кг, высота подъема 45 м
| 4-100-030 | ОТм(Зтм) Средний разряд машинистов 3 |  |  |  | чел.-ч | 0.18 | 1.25 | 0.2268 |  |  | 511.15 |  | 115.93 | [27 empty] | ОТм(Зтм) Средний разряд машинистов 3
| 91.14.02-001 | Автомобили бортовые, грузоподъемность до 5 т |  |  |  | маш.-ч | 0.26 | 1.25 | 0.3276 |  |  | 648.72 |  | 212.52 | [26 empty] | Автомобили бортовые, грузоподъемность до 5 т
| 4-100-040 | ОТм(Зтм) Средний разряд машинистов 4 |  |  |  | чел.-ч | 0.26 | 1.25 | 0.3276 |  |  | 575.58 |  | 188.56 | [27 empty] | ОТм(Зтм) Средний разряд машинистов 4
| 4 | М |  |  |  | 12: 33636 | [25 empty] | М
| 01.7.03.04-0001 | Электроэнергия |  |  |  | 4: кВт-ч; 5: 0.224; 7: 0.22579; 10: 6.69; 12: 1.51 | [26 empty] | Электроэнергия
| 11.1.01.09-0002 | Лаги из лиственницы для устройств полов антисептированные, толщина 40-60 мм, ширина 100-150 мм |  |  |  | м3 | 0.82 |  | 0.82656 | 25835 | 1.51 | 39010.85 |  | 32244.81 | [26 empty] | Лаги из лиственницы для устройств полов антисептированные, толщина 40-60 мм, ширина 100-150 мм
| 12.1.02.06-0012 | Рубероид кровельный РКК-350 |  |  |  | м2 | 21 |  | 21.168 | 47.57 | 1.38 | 65.65 |  | 1389.68 | [26 empty] | Рубероид кровельный РКК-350
|  | Итого прямые затраты |  |  |  | 12: 53245.44 | [28 empty] | Итого прямые затраты
|  | ФОТ |  |  |  | 12: 19383.8 | [29 empty] | ФОТ
| Пр/812-011.0-1, Приказ № 812/пр от 21.12.2020 п.25 | НР Полы |  |  |  | 4: %; 5: 112; 6: 0.9; 7: 100.8; 12: 19538.87 | [29 empty] | НР Полы
| Пр/774-011.0, Приказ № 774/пр от 11.12.2020 п.16 | СП Полы |  |  |  | 4: %; 5: 65; 6: 0.85; 7: 55.25; 12: 10709.55 | [29 empty] | СП Полы
|  | Всего по позиции |  |  |  | 10: 82831.21; 12: 83493.86 | [30 empty] | Всего по позиции
35 | ГЭСН11-01-033-02 | Устройство покрытий: дощатых толщиной 36 мм |  |  |  | 4: 100 м2; 5: 1.008; 6: 1; 7: 1.008 | [23 empty] | Устройство покрытий: дощатых толщиной 36 мм
|  | Объем=(50,4*2) / 100 | [36 empty] | Объем=(50,4*2) / 100
| Приказ от 04.08.2020 № 421/пр п.58б | При применении сметных норм, включенных в сборники ГЭСН (ФЕР, ТЕР), аналогичных технологическим процессам в новом строительстве, в том числе по возведению новых конструктивных элементов ОЗП=1,15; ЭМ=1,25 к расх.; ЗПМ=1,25; ТЗ=1,15; ТЗМ=1,25 | [43 empty] | При применении сметных норм, включенных в сборники ГЭСН (ФЕР, ТЕР), аналогичных технологическим процессам в новом строительстве, в том числе по возведению новых конструктивных элементов ОЗП=1,15; ЭМ=1,25 к расх.; ЗПМ=1,25; ТЗ=1,15; ТЗМ=1,25
| 1 | ОТ(ЗТ) |  |  |  | 4: чел.-ч; 7: 69.6679; 12: 35610.76 | [25 empty] | ОТ(ЗТ)
| 1-100-30 | Средний разряд работы 3,0 |  |  |  | чел.-ч | 60.1 | 1.15 | 69.6679 |  |  | 511.15 |  | 35610.76 | [26 empty] | Средний разряд работы 3,0
| 2 | ЭМ |  |  |  | 12: 1035.91 | [25 empty] | ЭМ
|  | ОТм(ЗТм) |  |  |  | 4: чел.-ч; 7: 2.3436; 12: 1287.23 | [25 empty] | ОТм(ЗТм)
| 91.06.06-048 | Подъемники одномачтовые, грузоподъемность до 500 кг, высота подъема 45 м |  |  |  | маш.-ч | 0.76 | 1.25 | 0.9576 | 37.32 | 1.55 | 57.85 |  | 55.4 | [26 empty] | Подъемники одномачтовые, грузоподъемность до 500 кг, высота подъема 45 м
| 4-100-030 | ОТм(Зтм) Средний разряд машинистов 3 |  |  |  | чел.-ч | 0.76 | 1.25 | 0.9576 |  |  | 511.15 |  | 489.48 | [27 empty] | ОТм(Зтм) Средний разряд машинистов 3
| 91.14.02-001 | Автомобили бортовые, грузоподъемность до 5 т |  |  |  | маш.-ч | 1.1 | 1.25 | 1.386 |  |  | 648.72 |  | 899.13 | [26 empty] | Автомобили бортовые, грузоподъемность до 5 т
| 4-100-040 | ОТм(Зтм) Средний разряд машинистов 4 |  |  |  | чел.-ч | 1.1 | 1.25 | 1.386 |  |  | 575.58 |  | 797.75 | [27 empty] | ОТм(Зтм) Средний разряд машинистов 4
| 91.21.07-001 | Машины для острожки деревянных полов |  |  |  | маш.-ч | 2.7 | 1.25 | 3.402 | 17.21 | 1.39 | 23.92 |  | 81.38 | [26 empty] | Машины для острожки деревянных полов
| 4 | М |  |  |  | 12: 125961.02 | [25 empty] | М
| 01.7.03.04-0001 | Электроэнергия |  |  |  | 4: кВт-ч; 5: 0.63; 7: 0.63504; 10: 6.69; 12: 4.25 | [26 empty] | Электроэнергия
| 01.7.15.06-0111 | Гвозди строительные |  |  |  | т | 0.0262 |  | 0.02641 | 70296.2 | 1.35 | 94899.87 |  | 2506.27 | [26 empty] | Гвозди строительные
| 11.1.01.04-0026 | Доска для покрытия полов шпунтованная из древесины хвойных пород, толщина 35 мм, ширина без гребня 100-140 мм |  |  |  | м3 | 3.71 |  | 3.7397 | 23084.6 | 1.43 | 33010.98 |  | 123450.5 | [26 empty] | Доска для покрытия полов шпунтованная из древесины хвойных пород, толщина 35 мм, ширина без гребня 100-140 мм
|  | Итого прямые затраты |  |  |  | 12: 163894.92 | [28 empty] | Итого прямые затраты
|  | ФОТ |  |  |  | 12: 36897.99 | [29 empty] | ФОТ
| Пр/812-011.0-1, Приказ № 812/пр от 21.12.2020 п.25 | НР Полы |  |  |  | 4: %; 5: 112; 6: 0.9; 7: 100.8; 12: 37193.17 | [29 empty] | НР Полы
| Пр/774-011.0, Приказ № 774/пр от 11.12.2020 п.16 | СП Полы |  |  |  | 4: %; 5: 65; 6: 0.85; 7: 55.25; 12: 20386.14 | [29 empty] | СП Полы
|  | Всего по позиции |  |  |  | 10: 219716.5; 12: 221474.23 | [30 empty] | Всего по позиции
36 | ГЭСН11-01-035-04 | Устройство покрытий: из плит древесностружечных /Плита OSB 9мм/ |  |  |  | 4: 100 м2; 5: 1.008; 6: 1; 7: 1.008 | [23 empty] | Устройство покрытий: из плит древесностружечных /Плита OSB 9мм/
|  | Объем=(50,4*2) / 100 | [36 empty] | Объем=(50,4*2) / 100
| Приказ от 04.08.2020 № 421/пр п.58б | При применении сметных норм, включенных в сборники ГЭСН (ФЕР, ТЕР), аналогичных технологическим процессам в новом строительстве, в том числе по возведению новых конструктивных элементов ОЗП=1,15; ЭМ=1,25 к расх.; ЗПМ=1,25; ТЗ=1,15; ТЗМ=1,25 | [43 empty] | При применении сметных норм, включенных в сборники ГЭСН (ФЕР, ТЕР), аналогичных технологическим процессам в новом строительстве, в том числе по возведению новых конструктивных элементов ОЗП=1,15; ЭМ=1,25 к расх.; ЗПМ=1,25; ТЗ=1,15; ТЗМ=1,25
| 1 | ОТ(ЗТ) |  |  |  | 4: чел.-ч; 7: 55.4561; 12: 28704.09 | [25 empty] | ОТ(ЗТ)
| 1-100-31 | Средний разряд работы 3,1 |  |  |  | чел.-ч | 47.84 | 1.15 | 55.4561 |  |  | 517.6 |  | 28704.09 | [26 empty] | Средний разряд работы 3,1
| 2 | ЭМ |  |  |  | 12: 720.71 | [25 empty] | ЭМ
|  | ОТм(ЗТм) |  |  |  | 4: чел.-ч; 7: 1.7766; 12: 975.49 | [25 empty] | ОТм(ЗТм)
| 91.06.06-048 | Подъемники одномачтовые, грузоподъемность до 500 кг, высота подъема 45 м |  |  |  | маш.-ч | 0.58 | 1.25 | 0.7308 | 37.32 | 1.55 | 57.85 |  | 42.28 | [26 empty] | Подъемники одномачтовые, грузоподъемность до 500 кг, высота подъема 45 м
| 4-100-030 | ОТм(Зтм) Средний разряд машинистов 3 |  |  |  | чел.-ч | 0.58 | 1.25 | 0.7308 |  |  | 511.15 |  | 373.55 | [27 empty] | ОТм(Зтм) Средний разряд машинистов 3
| 91.14.02-001 | Автомобили бортовые, грузоподъемность до 5 т |  |  |  | маш.-ч | 0.83 | 1.25 | 1.0458 |  |  | 648.72 |  | 678.43 | [26 empty] | Автомобили бортовые, грузоподъемность до 5 т
| 4-100-040 | ОТм(Зтм) Средний разряд машинистов 4 |  |  |  | чел.-ч | 0.83 | 1.25 | 1.0458 |  |  | 575.58 |  | 601.94 | [27 empty] | ОТм(Зтм) Средний разряд машинистов 4
| 4 | М |  |  |  | 12: 21054.95 | [25 empty] | М
| 01.7.03.04-0001 | Электроэнергия |  |  |  | 4: кВт-ч; 5: 0.301; 7: 0.30341; 10: 6.69; 12: 2.03 | [26 empty] | Электроэнергия
| 01.7.15.06-0111 | Гвозди строительные |  |  |  | т | 0.0053 |  | 0.0053424 | 70296.2 | 1.35 | 94899.87 |  | 506.99 | [26 empty] | Гвозди строительные
| ФСБЦ-11.2.09.05-0022 | Плиты древесные строительные с ориентированной стружкой, тип OSB-3, толщина 9 мм |  |  |  | м2 | 102.7 |  | 103.5216 | 180.43 | 1.1 | 198.47 |  | 20545.93 | [26 empty] | Плиты древесные строительные с ориентированной стружкой, тип OSB-3, толщина 9 мм
|  | Итого прямые затраты |  |  |  | 12: 51455.24 | [28 empty] | Итого прямые затраты
|  | ФОТ |  |  |  | 12: 29679.58 | [29 empty] | ФОТ
| Пр/812-011.0-1, Приказ № 812/пр от 21.12.2020 п.25 | НР Полы |  |  |  | 4: %; 5: 112; 6: 0.9; 7: 100.8; 12: 29917.02 | [29 empty] | НР Полы
| Пр/774-011.0, Приказ № 774/пр от 11.12.2020 п.16 | СП Полы |  |  |  | 4: %; 5: 65; 6: 0.85; 7: 55.25; 12: 16397.97 | [29 empty] | СП Полы
|  | Всего по позиции |  |  |  | 10: 96994.28; 12: 97770.23 | [30 empty] | Всего по позиции
37 | ГЭСН11-01-036-02 | Устройство покрытий: из линолеума на клее со свариванием полотнищ в стыках |  |  |  | 4: 100 м2; 5: 1.008; 6: 1; 7: 1.008 | [23 empty] | Устройство покрытий: из линолеума на клее со свариванием полотнищ в стыках
|  | Объем=(50,4*2) / 100 | [36 empty] | Объем=(50,4*2) / 100
| Приказ от 04.08.2020 № 421/пр п.58б | При применении сметных норм, включенных в сборники ГЭСН (ФЕР, ТЕР), аналогичных технологическим процессам в новом строительстве, в том числе по возведению новых конструктивных элементов ОЗП=1,15; ЭМ=1,25 к расх.; ЗПМ=1,25; ТЗ=1,15; ТЗМ=1,25 | [43 empty] | При применении сметных норм, включенных в сборники ГЭСН (ФЕР, ТЕР), аналогичных технологическим процессам в новом строительстве, в том числе по возведению новых конструктивных элементов ОЗП=1,15; ЭМ=1,25 к расх.; ЗПМ=1,25; ТЗ=1,15; ТЗМ=1,25
| 1 | ОТ(ЗТ) |  |  |  | 4: чел.-ч; 7: 60.0697; 12: 31092.1 | [25 empty] | ОТ(ЗТ)
| 1-100-31 | Средний разряд работы 3,1 |  |  |  | чел.-ч | 51.82 | 1.15 | 60.0697 |  |  | 517.6 |  | 31092.1 | [26 empty] | Средний разряд работы 3,1
| 2 | ЭМ |  |  |  | 12: 314.25 | [25 empty] | ЭМ
|  | ОТм(ЗТм) |  |  |  | 4: чел.-ч; 7: 0.5418; 12: 307.79 | [25 empty] | ОТм(ЗТм)
| 91.06.06-048 | Подъемники одномачтовые, грузоподъемность до 500 кг, высота подъема 45 м |  |  |  | маш.-ч | 0.05 | 1.25 | 0.063 | 37.32 | 1.55 | 57.85 |  | 3.64 | [26 empty] | Подъемники одномачтовые, грузоподъемность до 500 кг, высота подъема 45 м
| 4-100-030 | ОТм(Зтм) Средний разряд машинистов 3 |  |  |  | чел.-ч | 0.05 | 1.25 | 0.063 |  |  | 511.15 |  | 32.2 | [27 empty] | ОТм(Зтм) Средний разряд машинистов 3
| 91.14.02-001 | Автомобили бортовые, грузоподъемность до 5 т |  |  |  | маш.-ч | 0.38 | 1.25 | 0.4788 |  |  | 648.72 |  | 310.61 | [26 empty] | Автомобили бортовые, грузоподъемность до 5 т
| 4-100-040 | ОТм(Зтм) Средний разряд машинистов 4 |  |  |  | чел.-ч | 0.38 | 1.25 | 0.4788 |  |  | 575.58 |  | 275.59 | [27 empty] | ОТм(Зтм) Средний разряд машинистов 4
| 4 | М |  |  |  | 12: 6144.96 | [25 empty] | М
| 01.7.03.04-0001 | Электроэнергия |  |  |  | 4: кВт-ч; 5: 9.99; 7: 10.0699; 10: 6.69; 12: 67.37 | [26 empty] | Электроэнергия
| 01.7.06.14-0034 | Шнуры из ПВХ для горячей сварки линолеума, диаметр 4 мм |  |  |  | 100 м | 0.68 |  | 0.68544 | 4165.89 | 1.81 | 7540.26 |  | 5168.4 | [26 empty] | Шнуры из ПВХ для горячей сварки линолеума, диаметр 4 мм
| 14.3.01.03-0001 | Состав грунтовочный глубокого проникновения |  |  |  | кг | 10.3 |  | 10.3824 | 65.84 | 1.33 | 87.57 |  | 909.19 | [26 empty] | Состав грунтовочный глубокого проникновения
Н | 01.6.03.04 | Линолеум |  |  |  | 4: м2; 5: 102; 7: 102.816 | [32 empty] | Линолеум
Н | 14.1.02.04 | Состав клеящий |  |  |  | 4: кг; 5: 50; 7: 50.4 | [32 empty] | Состав клеящий
|  | Итого прямые затраты |  |  |  | 12: 37859.1 | [28 empty] | Итого прямые затраты
|  | ФОТ |  |  |  | 12: 31399.89 | [29 empty] | ФОТ
| Пр/812-011.0-1, Приказ № 812/пр от 21.12.2020 п.25 | НР Полы |  |  |  | 4: %; 5: 112; 6: 0.9; 7: 100.8; 12: 31651.09 | [29 empty] | НР Полы
| Пр/774-011.0, Приказ № 774/пр от 11.12.2020 п.16 | СП Полы |  |  |  | 4: %; 5: 65; 6: 0.85; 7: 55.25; 12: 17348.44 | [29 empty] | СП Полы
|  | Всего по позиции |  |  |  | 10: 86169.28; 12: 86858.63 | [30 empty] | Всего по позиции
37.1 | ФСБЦ-01.6.03.04-0119 | Линолеум ПВХ без подосновы, класс износостойкости 34/43, класс пожарной опасности КМ5 (Г4, В3, Д3, Т4, РП4), толщина 2 мм, вес 2500 г/м2 |  |  |  | м2 | 102.816 | 1 | 102.816 | 2368.41 | 1.16 | 2747.36 |  | 282472.57 | [23 empty] | Линолеум ПВХ без подосновы, класс износостойкости 34/43, класс пожарной опасности КМ5 (Г4, В3, Д3, Т4, РП4), толщина 2 мм, вес 2500 г/м2
|  | Всего по позиции |  |  |  | 12: 282472.57 | [30 empty] | Всего по позиции
37.2 | ФСБЦ-14.1.02.04-0102 | Клей для укладки ПВХ-покрытий |  |  |  | кг | 50.4 | 1 | 50.4 | 223.54 | 2.17 | 485.08 |  | 24448.03 | [23 empty] | Клей для укладки ПВХ-покрытий
|  | Всего по позиции |  |  |  | 12: 24448.03 | [30 empty] | Всего по позиции
38 | ГЭСН11-01-040-03 | Устройство плинтусов поливинилхлоридных: на винтах самонарезающих |  |  |  | 4: 100 м; 5: 0.58; 6: 1; 7: 0.58 | [23 empty] | Устройство плинтусов поливинилхлоридных: на винтах самонарезающих
|  | Объем=(29*2) / 100 | [36 empty] | Объем=(29*2) / 100
| Приказ от 04.08.2020 № 421/пр п.58б | При применении сметных норм, включенных в сборники ГЭСН (ФЕР, ТЕР), аналогичных технологическим процессам в новом строительстве, в том числе по возведению новых конструктивных элементов ОЗП=1,15; ЭМ=1,25 к расх.; ЗПМ=1,25; ТЗ=1,15; ТЗМ=1,25 | [43 empty] | При применении сметных норм, включенных в сборники ГЭСН (ФЕР, ТЕР), аналогичных технологическим процессам в новом строительстве, в том числе по возведению новых конструктивных элементов ОЗП=1,15; ЭМ=1,25 к расх.; ЗПМ=1,25; ТЗ=1,15; ТЗМ=1,25
| 1 | ОТ(ЗТ) |  |  |  | 4: чел.-ч; 7: 4.4556; 12: 2449.71 | [25 empty] | ОТ(ЗТ)
| 1-100-36 | Средний разряд работы 3,6 |  |  |  | чел.-ч | 6.68 | 1.15 | 4.4556 |  |  | 549.81 |  | 2449.71 | [26 empty] | Средний разряд работы 3,6
| 2 | ЭМ |  |  |  | 12: 14.32 | [25 empty] | ЭМ
|  | ОТм(ЗТм) |  |  |  | 4: чел.-ч; 7: 0.025375; 12: 14.37 | [25 empty] | ОТм(ЗТм)
| 91.06.06-048 | Подъемники одномачтовые, грузоподъемность до 500 кг, высота подъема 45 м |  |  |  | маш.-ч | 0.005 | 1.25 | 0.003625 | 37.32 | 1.55 | 57.85 |  | 0.21 | [26 empty] | Подъемники одномачтовые, грузоподъемность до 500 кг, высота подъема 45 м
| 4-100-030 | ОТм(Зтм) Средний разряд машинистов 3 |  |  |  | чел.-ч | 0.005 | 1.25 | 0.003625 |  |  | 511.15 |  | 1.85 | [27 empty] | ОТм(Зтм) Средний разряд машинистов 3
| 91.14.02-001 | Автомобили бортовые, грузоподъемность до 5 т |  |  |  | маш.-ч | 0.03 | 1.25 | 0.02175 |  |  | 648.72 |  | 14.11 | [26 empty] | Автомобили бортовые, грузоподъемность до 5 т
| 4-100-040 | ОТм(Зтм) Средний разряд машинистов 4 |  |  |  | чел.-ч | 0.03 | 1.25 | 0.02175 |  |  | 575.58 |  | 12.52 | [27 empty] | ОТм(Зтм) Средний разряд машинистов 4
| 4 | М |  |  |  | 12: 976.56 | [25 empty] | М
| 01.7.03.04-0001 | Электроэнергия |  |  |  | 4: кВт-ч; 5: 2.5408; 7: 1.4737; 10: 6.69; 12: 9.86 | [26 empty] | Электроэнергия
| 01.7.15.07-0021 | Дюбели полиэтиленовые распорные, диаметр 6 мм, длина 30 мм |  |  |  | 1000 шт | 0.263 |  | 0.15254 | 174.13 | 1.35 | 235.08 |  | 35.86 | [26 empty] | Дюбели полиэтиленовые распорные, диаметр 6 мм, длина 30 мм
| 01.7.15.14-0302 | Шурупы самонарезающие стальные с полукруглой головкой и крестообразным шлицем, остроконечные, диаметр 3,5 мм, длина 35 мм |  |  |  | 100 шт | 2.63 |  | 1.5254 | 88.86 | 1.35 | 119.96 |  | 182.99 | [26 empty] | Шурупы самонарезающие стальные с полукруглой головкой и крестообразным шлицем, остроконечные, диаметр 3,5 мм, длина 35 мм
| 11.3.03.14-0001 | Заглушки торцевые для плинтуса из ПВХ, высота 48 мм |  |  |  | 100 шт | 0.16 |  | 0.0928 | 1815.16 | 1.23 | 2232.65 |  | 207.19 | [26 empty] | Заглушки торцевые для плинтуса из ПВХ, высота 48 мм
| 11.3.03.14-0021 | Соединители для плинтуса из ПВХ, высота 48 мм |  |  |  | 100 шт | 0.4 |  | 0.232 | 1448.4 | 1.23 | 1781.53 |  | 413.31 | [26 empty] | Соединители для плинтуса из ПВХ, высота 48 мм
| 11.3.03.14-0031 | Уголки для плинтуса из ПВХ, высота 48 мм |  |  |  | 100 шт | 0.14 |  | 0.0812 | 1275.12 | 1.23 | 1568.4 |  | 127.35 | [26 empty] | Уголки для плинтуса из ПВХ, высота 48 мм
Н | 11.3.03.06 | Плинтуса для полов пластиковые |  |  |  | 4: м; 5: 101; 7: 58.58 | [32 empty] | Плинтуса для полов пластиковые
|  | Итого прямые затраты |  |  |  | 12: 3454.96 | [28 empty] | Итого прямые затраты
|  | ФОТ |  |  |  | 12: 2464.08 | [29 empty] | ФОТ
| Пр/812-011.0-1, Приказ № 812/пр от 21.12.2020 п.25 | НР Полы |  |  |  | 4: %; 5: 112; 6: 0.9; 7: 100.8; 12: 2483.79 | [29 empty] | НР Полы
| Пр/774-011.0, Приказ № 774/пр от 11.12.2020 п.16 | СП Полы |  |  |  | 4: %; 5: 65; 6: 0.85; 7: 55.25; 12: 1361.4 | [29 empty] | СП Полы
|  | Всего по позиции |  |  |  | 10: 12586.47; 12: 7300.15 | [30 empty] | Всего по позиции
38.1 | ФСБЦ-11.3.03.06-0002 | Плинтус для полов из ПВХ, с кабель-каналом, размеры 22х49 мм |  |  |  | м | 58.58 | 1 | 58.58 | 29.45 | 1.23 | 36.22 |  | 2121.77 | [23 empty] | Плинтус для полов из ПВХ, с кабель-каналом, размеры 22х49 мм
|  | Всего по позиции |  |  |  | 12: 2121.77 | [30 empty] | Всего по позиции
|  | Итоги по разделу 3 Общестроительные работы кабинеты №№12,13; 2а, 4а : | [45 empty] | Итоги по разделу 3 Общестроительные работы кабинеты №№12,13; 2а, 4а :
|  | Всего прямые затраты (справочно) |  |  |  | 12: 1929536.75 | [34 empty] | Всего прямые затраты (справочно)
|  | в том числе: | [46 empty] | в том числе:
|  | Оплата труда рабочих |  |  |  | 12: 462940.32 | [34 empty] | Оплата труда рабочих
|  | Эксплуатация машин |  |  |  | 12: 13172.35 | [34 empty] | Эксплуатация машин
|  | Оплата труда машинистов (Отм) |  |  |  | 12: 13997.18 | [34 empty] | Оплата труда машинистов (Отм)
|  | Материалы |  |  |  | 12: 1439426.9 | [34 empty] | Материалы
|  | Строительные работы |  |  |  | 12: 2595760.02 | [34 empty] | Строительные работы
|  | в том числе: | [46 empty] | в том числе:
|  | оплата труда |  |  |  | 12: 462940.32 | [34 empty] | оплата труда
|  | эксплуатация машин и механизмов |  |  |  | 12: 13172.35 | [34 empty] | эксплуатация машин и механизмов
|  | оплата труда машинистов (Отм) |  |  |  | 12: 13997.18 | [34 empty] | оплата труда машинистов (Отм)
|  | материалы |  |  |  | 12: 1439426.9 | [34 empty] | материалы
|  | накладные расходы |  |  |  | 12: 444356.55 | [34 empty] | накладные расходы
|  | сметная прибыль |  |  |  | 12: 221866.72 | [34 empty] | сметная прибыль
|  | Всего ФОТ (справочно) |  |  |  | 12: 476937.5 | [34 empty] | Всего ФОТ (справочно)
|  | Всего накладные расходы (справочно) |  |  |  | 12: 444356.55 | [34 empty] | Всего накладные расходы (справочно)
|  | Всего сметная прибыль (справочно) |  |  |  | 12: 221866.72 | [34 empty] | Всего сметная прибыль (справочно)
|  | Всего по разделу 3 Общестроительные работы кабинеты №№12,13; 2а, 4а |  |  |  | 12: 2595760.02 | [35 empty] | Всего по разделу 3 Общестроительные работы кабинеты №№12,13; 2а, 4а
|  | справочно: | [46 empty] | справочно:
|  | Затраты труда рабочих |  |  |  | 7: 881,95045 | [36 empty] | Затраты труда рабочих
|  | Затраты труда машинистов |  |  |  | 7: 24,6367875 | [36 empty] | Затраты труда машинистов
Раздел 4. Прочие работы | [36 empty] | Раздел 4. Прочие работы
39 | ГЭСНр65-03-006-01 | Смена жалюзийных решеток |  |  |  | 4: 100 шт; 5: 0.06; 6: 1; 7: 0.06 | [23 empty] | Смена жалюзийных решеток
|  | Объем=(3*2) / 100 | [36 empty] | Объем=(3*2) / 100
| 1 | ОТ(ЗТ) |  |  |  | 4: чел.-ч; 7: 2.7714; 12: 1416.6 | [25 empty] | ОТ(ЗТ)
| 1-100-30 | Средний разряд работы 3,0 |  |  |  | 4: чел.-ч; 5: 46.19; 7: 2.7714; 10: 511.15; 12: 1416.6 | [26 empty] | Средний разряд работы 3,0
| 2 | ЭМ |  |  |  | 12: 0.03 | [25 empty] | ЭМ
|  | ОТм(ЗТм) |  |  |  | 4: чел.-ч; 7: 0.0006; 12: 0.31 | [25 empty] | ОТм(ЗТм)
| 91.06.06-048 | Подъемники одномачтовые, грузоподъемность до 500 кг, высота подъема 45 м |  |  |  | маш.-ч | 0.01 |  | 0.0006 | 37.32 | 1.55 | 57.85 |  | 0.03 | [26 empty] | Подъемники одномачтовые, грузоподъемность до 500 кг, высота подъема 45 м
| 4-100-030 | ОТм(Зтм) Средний разряд машинистов 3 |  |  |  | 4: чел.-ч; 5: 0.01; 7: 0.0006; 10: 511.15; 12: 0.31 | [27 empty] | ОТм(Зтм) Средний разряд машинистов 3
| 4 | М |  |  |  | 12: 19.43 | [25 empty] | М
| 01.7.03.01-0001 | Вода |  |  |  | 4: м3; 5: 0.02; 7: 0.0012; 10: 37.16; 12: 0.04 | [26 empty] | Вода
| 03.1.01.01-0002 | Гипс строительный Г-3 |  |  |  | т | 0.05 |  | 0.003 | 4338.27 | 1.49 | 6464.02 |  | 19.39 | [26 empty] | Гипс строительный Г-3
Н | 19.2.03.09 | Решетки жалюзийные |  |  |  | 4: шт; 5: 100; 7: 6 | [32 empty] | Решетки жалюзийные
Н | 999-9900 | Строительный мусор |  |  |  | 4: т; 5: 0.07; 7: 0.0042 | [32 empty] | Строительный мусор
|  | Итого прямые затраты |  |  |  | 12: 1436.37 | [28 empty] | Итого прямые затраты
|  | ФОТ |  |  |  | 12: 1416.91 | [29 empty] | ФОТ
| Пр/812-099.2-1 | НР Внутренние санитарно-технические работы: смена труб, санприборов, запорной арматуры и другое (ремонтно-строительные) |  |  |  | 4: %; 5: 103; 7: 103; 12: 1459.42 | [29 empty] | НР Внутренние санитарно-технические работы: смена труб, санприборов, запорной арматуры и другое (ремонтно-строительные)
| Пр/774-099.2 | СП Внутренние санитарно-технические работы: смена труб, санприборов, запорной арматуры и другое (ремонтно-строительные) |  |  |  | 4: %; 5: 52; 7: 52; 12: 736.79 | [29 empty] | СП Внутренние санитарно-технические работы: смена труб, санприборов, запорной арматуры и другое (ремонтно-строительные)
|  | Всего по позиции |  |  |  | 10: 60543; 12: 3632.58 | [30 empty] | Всего по позиции
39.1 | ФСБЦ-19.2.03.07-0010 | Решетка вентиляционная разъемная пластмассовая, размеры 200х300 мм |  |  |  | шт | 6 | 1 | 6 | 93.15 | 1.52 | 141.59 |  | 849.54 | [23 empty] | Решетка вентиляционная разъемная пластмассовая, размеры 200х300 мм
|  | Всего по позиции |  |  |  | 12: 849.54 | [30 empty] | Всего по позиции
40 | 49-1 | Погрузка в автотранспортное средство: мусор строительный с погрузкой экскаваторами емкостью ковша до 0,5 м3 |  |  |  | т | 6.6299 | 1 | 6.6299 |  |  | 88.08 |  | 583.97 | [23 empty] | Погрузка в автотранспортное средство: мусор строительный с погрузкой экскаваторами емкостью ковша до 0,5 м3
|  | Всего по позиции |  |  |  | 12: 583.97 | [30 empty] | Всего по позиции
41 | 02-15-1-01-0005 | Перевозка грузов I класса автомобилями-самосвалами грузоподъемностью до 15 т по дорогам с усовершенствованным (асфальтобетонным, цементобетонным, железобетонным, обработанным органическим вяжущим) дорожным покрытием на расстояние 5 км |  |  |  | т | 6.6299 | 1 | 6.6299 |  |  | 141.59 |  | 938.73 | [23 empty] | Перевозка грузов I класса автомобилями-самосвалами грузоподъемностью до 15 т по дорогам с усовершенствованным (асфальтобетонным, цементобетонным, железобетонным, обработанным органическим вяжущим) дорожным покрытием на расстояние 5 км
|  | Всего по позиции |  |  |  | 12: 938.73 | [30 empty] | Всего по позиции
|  | Итоги по разделу 4 Прочие работы : | [45 empty] | Итоги по разделу 4 Прочие работы :
|  | Всего прямые затраты (справочно) |  |  |  | 12: 3808.61 | [34 empty] | Всего прямые затраты (справочно)
|  | в том числе: | [46 empty] | в том числе:
|  | Оплата труда рабочих |  |  |  | 12: 1416.6 | [34 empty] | Оплата труда рабочих
|  | Эксплуатация машин |  |  |  | 12: 0.03 | [34 empty] | Эксплуатация машин
|  | Оплата труда машинистов (Отм) |  |  |  | 12: 0.31 | [34 empty] | Оплата труда машинистов (Отм)
|  | Материалы |  |  |  | 12: 868.97 | [34 empty] | Материалы
|  | Перевозка |  |  |  | 12: 1522.7 | [34 empty] | Перевозка
|  | Строительные работы |  |  |  | 12: 6004.82 | [34 empty] | Строительные работы
|  | Строительные работы |  |  |  | 12: 4482.12 | [34 empty] | Строительные работы
|  | в том числе: | [46 empty] | в том числе:
|  | оплата труда |  |  |  | 12: 1416.6 | [34 empty] | оплата труда
|  | эксплуатация машин и механизмов |  |  |  | 12: 0.03 | [34 empty] | эксплуатация машин и механизмов
|  | оплата труда машинистов (Отм) |  |  |  | 12: 0.31 | [34 empty] | оплата труда машинистов (Отм)
|  | материалы |  |  |  | 12: 868.97 | [34 empty] | материалы
|  | накладные расходы |  |  |  | 12: 1459.42 | [34 empty] | накладные расходы
|  | сметная прибыль |  |  |  | 12: 736.79 | [34 empty] | сметная прибыль
|  | Перевозка |  |  |  | 12: 1522.7 | [34 empty] | Перевозка
|  | Всего ФОТ (справочно) |  |  |  | 12: 1416.91 | [34 empty] | Всего ФОТ (справочно)
|  | Всего накладные расходы (справочно) |  |  |  | 12: 1459.42 | [34 empty] | Всего накладные расходы (справочно)
|  | Всего сметная прибыль (справочно) |  |  |  | 12: 736.79 | [34 empty] | Всего сметная прибыль (справочно)
|  | Всего по разделу 4 Прочие работы |  |  |  | 12: 6004.82 | [35 empty] | Всего по разделу 4 Прочие работы
|  | справочно: | [46 empty] | справочно:
|  | Затраты труда рабочих |  |  |  | 7: 2,7714 | [36 empty] | Затраты труда рабочих
|  | Затраты труда машинистов |  |  |  | 7: 0,0006 | [36 empty] | Затраты труда машинистов
|  | Итоги по смете: | [51 empty] | Итоги по смете:
|  | Всего прямые затраты (справочно) |  |  |  | 12: 2532633.83 | [40 empty] | Всего прямые затраты (справочно)
|  | в том числе: | [52 empty] | в том числе:
|  | Оплата труда рабочих |  |  |  | 12: 642307.51 | [40 empty] | Оплата труда рабочих
|  | Эксплуатация машин |  |  |  | 12: 15538.11 | [40 empty] | Эксплуатация машин
|  | Оплата труда машинистов (Отм) |  |  |  | 12: 15545.65 | [40 empty] | Оплата труда машинистов (Отм)
|  | Материалы |  |  |  | 12: 1857719.86 | [40 empty] | Материалы
|  | Перевозка |  |  |  | 12: 1522.7 | [40 empty] | Перевозка
|  | Строительные работы |  |  |  | 12: 2999483.91 | [40 empty] | Строительные работы
|  | Строительные работы |  |  |  | 12: 2997961.21 | [40 empty] | Строительные работы
|  | в том числе: | [52 empty] | в том числе:
|  | оплата труда |  |  |  | 12: 489219.86 | [40 empty] | оплата труда
|  | эксплуатация машин и механизмов |  |  |  | 12: 13784.03 | [40 empty] | эксплуатация машин и механизмов
|  | оплата труда машинистов (Отм) |  |  |  | 12: 14592.2 | [40 empty] | оплата труда машинистов (Отм)
|  | материалы |  |  |  | 12: 1774131.24 | [40 empty] | материалы
|  | накладные расходы |  |  |  | 12: 470466.23 | [40 empty] | накладные расходы
|  | сметная прибыль |  |  |  | 12: 235767.65 | [40 empty] | сметная прибыль
|  | Перевозка |  |  |  | 12: 1522.7 | [40 empty] | Перевозка
|  | Монтажные работы |  |  |  | 12: 466313.14 | [40 empty] | Монтажные работы
|  | в том числе: | [52 empty] | в том числе:
|  | оплата труда |  |  |  | 12: 153087.65 | [40 empty] | оплата труда
|  | эксплуатация машин и механизмов |  |  |  | 12: 1754.08 | [40 empty] | эксплуатация машин и механизмов
|  | оплата труда машинистов (Отм) |  |  |  | 12: 953.45 | [40 empty] | оплата труда машинистов (Отм)
|  | материалы |  |  |  | 12: 83588.62 | [40 empty] | материалы
|  | накладные расходы |  |  |  | 12: 148806.51 | [40 empty] | накладные расходы
|  | сметная прибыль |  |  |  | 12: 78122.83 | [40 empty] | сметная прибыль
|  | Оборудование |  |  |  | 12: 17809.51 | [40 empty] | Оборудование
|  | Инженерное оборудование |  |  |  | 12: 17809.51 | [40 empty] | Инженерное оборудование
|  | Всего |  |  |  | 12: 3483606.56 | [41 empty] | Всего
|  | Всего ФОТ (справочно) |  |  |  | 12: 657853.16 | [40 empty] | Всего ФОТ (справочно)
|  | Всего накладные расходы (справочно) |  |  |  | 12: 619272.74 | [40 empty] | Всего накладные расходы (справочно)
|  | Всего сметная прибыль (справочно) |  |  |  | 12: 313890.48 | [40 empty] | Всего сметная прибыль (справочно)
|  | НДС 22% |  |  |  | 12: 766393.44 | [40 empty] | НДС 22%
|  | ВСЕГО по смете |  |  |  | 12: 4250000 | [41 empty] | ВСЕГО по смете
|  | справочно: | [52 empty] | справочно:
|  | Затраты труда рабочих |  |  |  | 7: 1202,98995 | [42 empty] | Затраты труда рабочих
|  | Затраты труда машинистов |  |  |  | 7: 27,0619875 | [42 empty] | Затраты труда машинистов
| Составил: | Инженер-сметчик |  |  |  | 5: (Е. О. Малькова) | [43 empty] | Инженер-сметчик | (Е. О. Малькова)
[должность, подпись (инициалы, фамилия)]
Проверил:
[должность, подпись (инициалы, фамилия)]