## Sheet1
«СОГЛАСОВАНО» |  |  |  | «УТВЕРЖДАЮ»
Смета на сумму: |  | 13169151,68 руб. |  | Смета на сумму: |  |  | 13169151,68 руб.
|  | / |  |  |  |  | /
« » |  | 20 г. |  | « » |  | 20 г.
Наименование программного продукта |  |  |  |  | ПК РИК (вер. 1.3.250331) | [6 empty] | Наименование программного продукта | ПК РИК (вер. 1.3.250331)
Наименование редакции сметных нормативов |  |  |  |  | ФСНБ-2022 с доп. и изм. 14 (приказ Минстроя России № 299/пр) без ж/д перевозок | [6 empty] | Наименование редакции сметных нормативов | ФСНБ-2022 с доп. и изм. 14 (приказ Минстроя России № 299/пр) без ж/д перевозок
Реквизиты приказа Минстроя России об утверждении дополнений и изменений к сметным нормативам |  |  |  |  | Приказ Минстроя России № 299/пр от 19.05.2025 | [6 empty] | Реквизиты приказа Минстроя России об утверждении дополнений и изменений к сметным нормативам | Приказ Минстроя России № 299/пр от 19.05.2025
Реквизиты письма Минстроя России об индексах изменения сметной стоимости строительства, включаемые в федеральный реестр сметных нормативов и размещаемые в федеральной государственной информационной системе ценообразования в строительстве, подготовленного в соответствии пунктом 85 Методики расчета индексов изменения сметной стоимости строительства, утвержденной приказом Министерства строительства и жилищно-коммунального хозяйства Российской Федерации от 5 июня 2019 г. № 326/пр |  |  |  |  | Письмо Минстроя России от 23.05.2025 г. № 30038-ИФ/09 | [6 empty] | Реквизиты письма Минстроя России об индексах изменения сметной стоимости строительства, включаемые в федеральный реестр сметных нормативов и размещаемые в федеральной государственной информационной системе ценообразования в строительстве, подготовленного в соответствии пунктом 85 Методики расчета индексов изменения сметной стоимости строительства, утвержденной приказом Министерства строительства и жилищно-коммунального хозяйства Российской Федерации от 5 июня 2019 г. № 326/пр | Письмо Минстроя России от 23.05.2025 г. № 30038-ИФ/09
Реквизиты нормативного правового акта об утверждении оплаты труда, утверждаемый в соответствии с пунктом 22(1) Правилами мониторинга цен, утвержденными постановлением Правительства Российской Федерации от 23 декабря 2016 г. № 1452 |  |  |  |  | Приказ Министерства строительства и инфраструктуры Челябинской области от 16.04.2025 № 61 | [6 empty] | Реквизиты нормативного правового акта об утверждении оплаты труда, утверждаемый в соответствии с пунктом 22(1) Правилами мониторинга цен, утвержденными постановлением Правительства Российской Федерации от 23 декабря 2016 г. № 1452 | Приказ Министерства строительства и инфраструктуры Челябинской области от 16.04.2025 № 61
Обоснование принятых текущих цен на строительные ресурсы |  |  |  |  | Сплит-форма ФГИС ЦС, Челябинская область, II квартал 2025 | [6 empty] | Обоснование принятых текущих цен на строительные ресурсы | Сплит-форма ФГИС ЦС, Челябинская область, II квартал 2025
Наименование субъекта Российской Федерации |  |  |  |  | Челябинская область | [6 empty] | Наименование субъекта Российской Федерации | Челябинская область
Наименование зоны субъекта Российской Федерации |  |  |  |  | Челябинская область | [6 empty] | Наименование зоны субъекта Российской Федерации | Челябинская область
МАОУ СОШ №18 СП ООШ №19 по адресу: Челябинская область, г. Златоуст, ул. им. Александра Невского, 40 | [13 empty] | ФСНБ-2022 с доп. и изм. 14.
(наименование стройки)
МАОУ СОШ №18 СП ООШ №19 по адресу: Челябинская область, г. Златоуст, ул. им. Александра Невского, 40 | [13 empty] | МАОУ СОШ №18 СП ООШ №19 по адресу: Челябинская область, г. Златоуст, ул. им. Александра Невского, 40
(наименование объекта капитального строительства)
ЛОКАЛЬНЫЙ СМЕТНЫЙ РАСЧЁТ (СМЕТА) № 02-01-01 | [13 empty] | ЛОКАЛЬНЫЙ СМЕТНЫЙ РАСЧЁТ (СМЕТА) № 02-01-01
Ремонт кровли здания | [13 empty] | Ремонт кровли здания
(наименование работ и затрат)
Составлен |  | ресурсно-индексным | методом
Основание |  | Дефектная ведомость
(проектная и (или) иная техническая документация)
Составлен(а) в текущем уровне цен |  |  | II квартал 2025
Сметная стоимость |  | 13 169,15 | тыс. руб. | Средства на оплату труда рабочих |  |  |  | 2 026,81 |  |  | тыс. руб.
|  |  |  | Средства на оплату труда машинистов |  |  |  | 41,21 |  |  | тыс. руб.
в том числе
строительных работ |  | 10 876,27 | тыс. руб. | Нормативные затраты труда рабочих |  |  |  | 5282.2399 |  |  | чел.-ч.
монтажных работ |  |  |  | Нормативные затраты труда машинистов |  |  |  | 90.256 |  |  | чел.-ч.
оборудования
прочих затрат
№ п/п | Обоснование | Наименование работ и затрат | Единица измерения | Количество |  |  | Сметная стоимость, руб. | [7 empty] | № п/п | Обоснование | Наименование работ и затрат | Единица измерения | Количество | Сметная стоимость, руб.
|  |  |  | на единицу измерения | коэффициенты | всего с учётом коэффициентов | на единицу измерения в базисном уровне цен | индекс | на единицу измерения в текущем уровне цен | коэффициенты | всего в текущем уровне цен
1 | 2 | 3 | 4 | 5 | 6 | 7 | 8 | 9 | 10 | 11 | 12
Раздел 1. Демонтажные работы | [13 empty] | Раздел 1. Демонтажные работы
1 | ГЭСНр 58-01-004-01 | Разборка парапетных решеток | 100 м | 2.61 |  | 2.61
| 1 | ОТ | чел.-ч |  |  | 38.628 |  |  |  |  | 13708.3
| 1-100-21 | Средний разряд работы 2,1 | чел.-ч | 14.8 |  | 38.628 |  |  | 354.88 |  | 13708.3
Объём: (2,61)*14,8
| 2 | ЭМ | [8 empty] | 24.3
|  | ОТм(ЗТм) | чел.-ч
| 91.06.03-060 | Лебедки электрические тяговым усилием до 5,79 кН (0,59 т) | маш.-ч | 0.95 |  | 2.4795 | 6.62 | 1.48 | 9.8 |  | 24.3
Объём: (2,61)*0,95
| 4 | М
| 999-9900 | Строительный мусор | т | 0.8 |  | 2.088
Объём: (2,61)*0,8
|  | Итого прямые затраты | [8 empty] | 13732.6
|  | ФОТ | [8 empty] | 13708.3
| Пр/812-092.0-1 | НР Крыши, кровли | % | 90 |  | 90 |  |  |  |  | 12337.47
| Пр/774-092.0 | СП Крыши, кровли | % | 46 |  | 46 |  |  |  |  | 6305.82
|  | Всего по позиции | [6 empty] | 12404.56 |  | 32375.89
2 | ГЭСН 46-04-008-02 | Разборка покрытий кровель: из листовой стали | 100 м2 | 19.608 |  | 19.608
| 1 | ОТ | чел.-ч |  |  | 168.2366 |  |  |  |  | 59162.1
| 1-100-20 | Средний разряд работы 2,0 | чел.-ч | 8.58 |  | 168.2366 |  |  | 351.66 |  | 59162.1
Объём: (19,608)*8,58
| 2 | ЭМ | [8 empty] | 624.83
|  | ОТм(ЗТм) | чел.-ч
| 91.06.03-055 | Лебедки электрические тяговым усилием 19,62 кН (2 т) | маш.-ч | 1.88 |  | 36.863 | 11.45 | 1.48 | 16.95 |  | 624.83
Объём: (19,608)*1,88
|  | Итого прямые затраты | [8 empty] | 59786.93
|  | ФОТ | [8 empty] | 59162.1
| Пр/812-040.2-1 | НР Работы по реконструкции зданий и сооружений: разборка отдельных конструктивных элементов здания (сооружения), а также зданий (сооружений) в целом | % | 91 |  | 91 |  |  |  |  | 53837.51
| Пр/774-040.2 | СП Работы по реконструкции зданий и сооружений: разборка отдельных конструктивных элементов здания (сооружения), а также зданий (сооружений) в целом | % | 52 |  | 52 |  |  |  |  | 30764.29
|  | Всего по позиции | [6 empty] | 7363.77 |  | 144388.73
3 | ГЭСНр 58-01-002-02 | Разборка слуховых окон: прямоугольных односкатных | 100 шт | 0.04 |  | 0.04
| 1 | ОТ | чел.-ч |  |  | 12.372 |  |  |  |  | 4430.54
| 1-100-22 | Средний разряд работы 2,2 | чел.-ч | 309.3 |  | 12.372 |  |  | 358.11 |  | 4430.54
Объём: (0,04)*309,3
| 2 | ЭМ | [8 empty] | 2.39
|  | ОТм(ЗТм) | чел.-ч
| 91.06.03-060 | Лебедки электрические тяговым усилием до 5,79 кН (0,59 т) | маш.-ч | 6.1 |  | 0.244 | 6.62 | 1.48 | 9.8 |  | 2.39
Объём: (0,04)*6,1
| 4 | М
| 999-9900 | Строительный мусор | т | 5.6 |  | 0.224
Объём: (0,04)*5,6
|  | Итого прямые затраты | [8 empty] | 4432.93
|  | ФОТ | [8 empty] | 4430.54
| Пр/812-092.0-1 | НР Крыши, кровли | % | 90 |  | 90 |  |  |  |  | 3987.49
| Пр/774-092.0 | СП Крыши, кровли | % | 46 |  | 46 |  |  |  |  | 2038.05
|  | Всего по позиции | [6 empty] | 261461.75 |  | 10458.47
4 | ГЭСНр 58-01-002-03 | Разборка слуховых окон: полукруглых и треугольных | 100 шт | 0.04 |  | 0.04
| 1 | ОТ | чел.-ч |  |  | 5.536 |  |  |  |  | 1982.5
| 1-100-22 | Средний разряд работы 2,2 | чел.-ч | 138.4 |  | 5.536 |  |  | 358.11 |  | 1982.5
Объём: (0,04)*138,4
| 2 | ЭМ | [8 empty] | 1.68
|  | ОТм(ЗТм) | чел.-ч
| 91.06.03-060 | Лебедки электрические тяговым усилием до 5,79 кН (0,59 т) | маш.-ч | 4.28 |  | 0.1712 | 6.62 | 1.48 | 9.8 |  | 1.68
Объём: (0,04)*4,28
| 4 | М
| 999-9900 | Строительный мусор | т | 4.6 |  | 0.184
Объём: (0,04)*4,6
|  | Итого прямые затраты | [8 empty] | 1984.18
|  | ФОТ | [8 empty] | 1982.5
| Пр/812-092.0-1 | НР Крыши, кровли | % | 90 |  | 90 |  |  |  |  | 1784.25
| Пр/774-092.0 | СП Крыши, кровли | % | 46 |  | 46 |  |  |  |  | 911.95
|  | Всего по позиции | [6 empty] | 117009.5 |  | 4680.38
5 | ГЭСНр 58-01-003-01 | Разборка мелких покрытий и обделок из листовой стали: поясков, сандриков, желобов, отливов, свесов и т.п. | 100 м | 4.88 |  | 4.88
Объём: 244+244
| 1 | ОТ | чел.-ч |  |  | 44.408 |  |  |  |  | 15616.52
| 1-100-20 | Средний разряд работы 2,0 | чел.-ч | 9.1 |  | 44.408 |  |  | 351.66 |  | 15616.52
Объём: (4,88)*9,1
| 2 | ЭМ | [8 empty] | 5.74
|  | ОТм(ЗТм) | чел.-ч
| 91.06.03-060 | Лебедки электрические тяговым усилием до 5,79 кН (0,59 т) | маш.-ч | 0.12 |  | 0.5856 | 6.62 | 1.48 | 9.8 |  | 5.74
Объём: (4,88)*0,12
| 4 | М
| 999-9900 | Строительный мусор | т | 0.12 |  | 0.5856
Объём: (4,88)*0,12
|  | Итого прямые затраты | [8 empty] | 15622.26
|  | ФОТ | [8 empty] | 15616.52
| Пр/812-092.0-1 | НР Крыши, кровли | % | 90 |  | 90 |  |  |  |  | 14054.87
| Пр/774-092.0 | СП Крыши, кровли | % | 46 |  | 46 |  |  |  |  | 7183.6
|  | Всего по позиции | [6 empty] | 7553.43 |  | 36860.73
6 | ГЭСНр 58-01-001-01 | Разборка деревянных элементов конструкций крыш: обрешетки из брусков с прозорами | 100 м2 | 16.038 |  | 16.038
Объём: 1960,8-261-96
| 1 | ОТ | чел.-ч |  |  | 243.1361 |  |  |  |  | 87069.46
| 1-100-22 | Средний разряд работы 2,2 | чел.-ч | 15.16 |  | 243.1361 |  |  | 358.11 |  | 87069.46
Объём: (16,038)*15,16
| 2 | ЭМ | [8 empty] | 6706.35
|  | ОТм(ЗТм) | чел.-ч |  |  | 7.3775 |  |  |  |  | 4284.25
| 91.05.01-017 | Краны башенные, грузоподъемность 8 т | маш.-ч | 0.46 |  | 7.3775 | 622.62 | 1.46 | 909.03 |  | 6706.35
Объём: (16,038)*0,46
| 4-100-060 | Средний разряд машиниста 6,0 | чел.-ч | 0.46 |  | 7.3775 |  |  | 580.72 |  | 4284.25
Объём: (7,37748)*1
| 4 | М
| 999-9900 | Строительный мусор | т | 1.4 |  | 22.4532
Объём: (16,038)*1,4
|  | Итого прямые затраты | [8 empty] | 98060.06
|  | ФОТ | [8 empty] | 91353.71
| Пр/812-092.0-1 | НР Крыши, кровли | % | 90 |  | 90 |  |  |  |  | 82218.34
| Пр/774-092.0 | СП Крыши, кровли | % | 46 |  | 46 |  |  |  |  | 42022.71
|  | Всего по позиции | [6 empty] | 13860.9 |  | 222301.11
7 | ГЭСНр 54-01-003-01 | Разборка подшивки потолков: чистой из строганных досок | 100 м2 | 1.566 |  | 1.566
| 1 | ОТ | чел.-ч |  |  | 45.2104 |  |  |  |  | 15373.35
| 1-100-16 | Средний разряд работы 1,6 | чел.-ч | 28.87 |  | 45.2104 |  |  | 340.04 |  | 15373.35
Объём: (1,566)*28,87
| 2 | ЭМ | [8 empty] | 72.47
|  | ОТм(ЗТм) | чел.-ч |  |  | 1.2528 |  |  |  |  | 480.97
| 91.06.06-048 | Подъемники одномачтовые, грузоподъемность до 500 кг, высота подъема 45 м | маш.-ч | 0.8 |  | 1.2528 | 37.32 | 1.55 | 57.85 |  | 72.47
Объём: (1,566)*0,8
| 4-100-030 | Средний разряд машиниста 3,0 | чел.-ч | 0.8 |  | 1.2528 |  |  | 383.92 |  | 480.97
Объём: (1,2528)*1
| 4 | М
| 999-9900 | Строительный мусор | т | 2.39 |  | 3.7427
Объём: (1,566)*2,39
|  | Итого прямые затраты | [8 empty] | 15926.79
|  | ФОТ | [8 empty] | 15854.32
| Пр/812-088.0-1 | НР Перекрытия | % | 92 |  | 92 |  |  |  |  | 14585.97
| Пр/774-088.0 | СП Перекрытия | % | 59 |  | 59 |  |  |  |  | 9354.05
|  | Всего по позиции | [6 empty] | 25457.73 |  | 39866.81
8 | ГЭСН 10-01-010-01 | Установка элементов каркаса: из доски - прим. демонтаж кобылок | м3 | 3.144 |  | 3.144
Объём: 262*2*0,04*0,15
Результирующие коэффициенты:
|  | ЗТ | 0.8
|  | ЭМ | 0.8
|  | М | 0
|  | ЗТм | 0.8
| 1 | ОТ | чел.-ч |  |  | 56.592 |  |  |  |  | 21361.78
| 1-100-28 | Средний разряд работы 2,8 | чел.-ч | 22.5 | 0.8 | 56.592 |  |  | 377.47 |  | 21361.78
Объём: (3,144)*22,5
| 2 | ЭМ | [8 empty] | 579.38
|  | ОТм(ЗТм) | чел.-ч |  |  | 0.90547 |  |  |  |  | 391.44
| 91.14.02-001 | Автомобили бортовые, грузоподъемность до 5 т | маш.-ч | 0.36 | 0.8 | 0.90547 |  |  | 639.86 |  | 579.38
Объём: (3,144)*0,36
| 4-100-040 | Средний разряд машиниста 4,0 | чел.-ч | 0.36 | 0.8 | 0.90547 |  |  | 432.31 |  | 391.44
Объём: (1,13184)*1
| 4 | М
| 01.3.01.01-0002 | Бензин автомобильный АИ-98, АИ-95 | т | 0.00015 | 0 | 0 |  |  | 55022.45
Объём: (3,144)*0,00015
| 01.7.03.04-0001 | Электроэнергия | кВт-ч | 0.1196 | 0 | 0 |  |  | 6.71
Объём: (3,144)*0,1196
| 11.1.03.01 | Брус обрезной хвойных пород (ель, сосна), естественной влажности, длина 2-6,5 м, ширина 100 и более мм, толщина 100 и более мм | м3 | 0.93 |  | 2.9239
|  | Итого прямые затраты | [8 empty] | 22332.6
|  | ФОТ | [8 empty] | 21753.22
| Пр/812-010.0-1 | НР Деревянные конструкции | % | 108 |  | 108 |  |  |  |  | 23493.48
| Пр/774-010.0 | СП Деревянные конструкции | % | 55 |  | 55 |  |  |  |  | 11964.27
|  | Всего по позиции | [6 empty] | 18381.15 |  | 57790.35
9 | ГЭСН 46-04-001-04 | Разборка: кирпичных стен - борова | м3 | 3.4 |  | 3.4
| 1 | ОТ | чел.-ч |  |  | 24.14 |  |  |  |  | 9618.34
| 1-100-33 | Средний разряд работы 3,3 | чел.-ч | 7.1 |  | 24.14 |  |  | 398.44 |  | 9618.34
Объём: (3,4)*7,1
| 2 | ЭМ | [8 empty] | 660.71
|  | ОТм(ЗТм) | чел.-ч
| 91.18.01-508 | Компрессоры винтовые передвижные с электродвигателем, давление до 1 МПа (10 атм), производительность до 5 м3/мин | маш.-ч | 1.15 |  | 3.91 | 115.43 | 1.41 | 162.76 |  | 636.39
Объём: (3,4)*1,15
| 91.21.10-002 | Молотки отбойные пневматические при работе от передвижных компрессоров | маш.-ч | 2.3 |  | 7.82 |  |  | 3.11 |  | 24.32
Объём: (3,4)*2,3
|  | Итого прямые затраты | [8 empty] | 10279.05
|  | ФОТ | [8 empty] | 9618.34
| Пр/812-040.2-1 | НР Работы по реконструкции зданий и сооружений: разборка отдельных конструктивных элементов здания (сооружения), а также зданий (сооружений) в целом | % | 91 |  | 91 |  |  |  |  | 8752.69
| Пр/774-040.2 | СП Работы по реконструкции зданий и сооружений: разборка отдельных конструктивных элементов здания (сооружения), а также зданий (сооружений) в целом | % | 52 |  | 52 |  |  |  |  | 5001.54
|  | Всего по позиции | [6 empty] | 7068.61 |  | 24033.28
10 | ГЭСНр 58-01-003-02 | Разборка мелких покрытий и обделок из листовой стали: водосточных труб с земли и подмостей | 100 м | 0.9 |  | 0.9
| 1 | ОТ | чел.-ч |  |  | 9.936 |  |  |  |  | 3590.17
| 1-100-23 | Средний разряд работы 2,3 | чел.-ч | 11.04 |  | 9.936 |  |  | 361.33 |  | 3590.17
Объём: (0,9)*11,04
| 4 | М
| 999-9900 | Строительный мусор | т | 0.325 |  | 0.2925
Объём: (0,9)*0,325
|  | Итого прямые затраты | [8 empty] | 3590.17
|  | ФОТ | [8 empty] | 3590.17
| Пр/812-092.0-1 | НР Крыши, кровли | % | 90 |  | 90 |  |  |  |  | 3231.15
| Пр/774-092.0 | СП Крыши, кровли | % | 46 |  | 46 |  |  |  |  | 1651.48
|  | Всего по позиции | [6 empty] | 9414.22 |  | 8472.8
11 | 47-1 | Погрузка группы грузов: Мусор строительный с погрузкой вручную | т | 1.402 |  | 1.402 |  |  | 1016.65 |  | 1425.33
Объём: (0,244+0,184+22,45+3,74+1,89+6,12+0,4953+0,9588+7,3863+2,7168+0,54756)*0,03
|  | Всего по позиции | [6 empty] | 1016.65 |  | 1425.33
12 | 49-1 | Погрузка группы грузов: Мусор строительный с погрузкой экскаваторами емкостью ковша до 0,5 м3 | т | 45.3308 |  | 45.3308 |  |  | 76.84 |  | 3483.22
Объём: (0,244+0,184+22,45+3,74+1,89+6,12+0,4953+0,9588+7,3863+2,7168+0,54756)*0,97
|  | Всего по позиции | [6 empty] | 76.84 |  | 3483.22
13 | 02-15-1-01-0139 | Перевозка грузов I класса автомобилями-самосвалами грузоподъемностью до 15 т по дорогам с усовершенствованным (асфальтобетонным, цементобетонным, железобетонным, обработанным органическим вяжущим) дорожным покрытием на расстояние: 139 км | 1 т груза | 46.7328 |  | 46.7328 |  |  | 872.7 |  | 40783.68
Объём: 1,4019828+45,3307772
|  | Всего по позиции | [6 empty] | 872.7 |  | 40783.68
|  | Итого прямые по всем-всем позициям | [6 empty] | 5985.81 |  | 291439.8 | [9 empty] | Итого прямые по всем-всем позициям
|  | Итого прямые затраты по разделу 1. Демонтажные работы | [8 empty] | 291439.8 | [9 empty] | Итого прямые затраты по разделу 1. Демонтажные работы
|  | в том числе | [18 empty] | в том числе
|  | оплата труда (ОТ) | [8 empty] | 231913.06 | [9 empty] | оплата труда (ОТ)
|  | эксплуатация машин и механизмов | [8 empty] | 8677.85 | [9 empty] | эксплуатация машин и механизмов
|  | оплата труда машинистов (ОТм) | [8 empty] | 5156.66 | [9 empty] | оплата труда машинистов (ОТм)
|  | перевозка | [8 empty] | 45692.23 | [9 empty] | перевозка
|  | Итого ФОТ | [8 empty] | 237069.72 | [9 empty] | Итого ФОТ
|  | Итого накладные расходы | [8 empty] | 218283.22 | [9 empty] | Итого накладные расходы
|  | Итого сметная прибыль | [8 empty] | 117197.76 | [9 empty] | Итого сметная прибыль
|  | Итого по разделу 1. Демонтажные работы | [8 empty] | 626920.78 | [9 empty] | Итого по разделу 1. Демонтажные работы
|  | Справочно | [18 empty] | Справочно
|  | затраты труда рабочих |  |  |  | 648.1951 | [14 empty] | затраты труда рабочих
|  | затраты труда машинистов |  |  |  | 9.5358 | [14 empty] | затраты труда машинистов
|  | ИТОГИ ПО РАЗДЕЛУ | [18 empty] | ИТОГИ ПО РАЗДЕЛУ
|  | ВСЕГО строительные работы | [8 empty] | 626920.78 | [9 empty] | ВСЕГО строительные работы
|  | строительные работы без учета перевозки | [8 empty] | 581228.55 | [9 empty] | строительные работы без учета перевозки
|  | в том числе | [18 empty] | в том числе
|  | прямые затраты | [8 empty] | 291439.8 | [9 empty] | прямые затраты
|  | в том числе | [18 empty] | в том числе
|  | оплата труда (ОТ) | [8 empty] | 231913.06 | [9 empty] | оплата труда (ОТ)
|  | эксплуатация машин и механизмов | [8 empty] | 8677.85 | [9 empty] | эксплуатация машин и механизмов
|  | оплата труда машинистов (ОТм) | [8 empty] | 5156.66 | [9 empty] | оплата труда машинистов (ОТм)
|  | материальные ресурсы | [18 empty] | материальные ресурсы
|  | перевозка | [8 empty] | 45692.23 | [9 empty] | перевозка
|  | ФОТ | [8 empty] | 237069.72 | [9 empty] | ФОТ
|  | накладные расходы | [8 empty] | 218283.22 | [9 empty] | накладные расходы
|  | сметная прибыль | [8 empty] | 117197.76 | [9 empty] | сметная прибыль
|  | ВСЕГО монтажные работы | [18 empty] | ВСЕГО монтажные работы
|  | монтажные работы без учета перевозки | [18 empty] | монтажные работы без учета перевозки
|  | прямые затраты | [18 empty] | прямые затраты
|  | оплата труда (ОТ) | [18 empty] | оплата труда (ОТ)
|  | эксплуатация машин и механизмов | [18 empty] | эксплуатация машин и механизмов
|  | оплата труда машинистов (ОТм) | [18 empty] | оплата труда машинистов (ОТм)
|  | материальные ресурсы | [18 empty] | материальные ресурсы
|  | перевозка | [18 empty] | перевозка
|  | ФОТ | [18 empty] | ФОТ
|  | накладные расходы | [18 empty] | накладные расходы
|  | сметная прибыль | [18 empty] | сметная прибыль
|  | ВСЕГО оборудование | [18 empty] | ВСЕГО оборудование
|  | оборудование без учета дополнительной перевозки | [18 empty] | оборудование без учета дополнительной перевозки
|  | дополнительная перевозка оборудования | [18 empty] | дополнительная перевозка оборудования
|  | ВСЕГО прочие затраты | [18 empty] | ВСЕГО прочие затраты
|  | прочие затраты | [18 empty] | прочие затраты
|  | прочие работы | [18 empty] | прочие работы
|  | пусконаладочные работы без учета перевозки | [18 empty] | пусконаладочные работы без учета перевозки
|  | прямые затраты | [18 empty] | прямые затраты
|  | оплата труда (ОТ) | [18 empty] | оплата труда (ОТ)
|  | эксплуатация машин и механизмов | [18 empty] | эксплуатация машин и механизмов
|  | оплата труда машинистов (ОТм) | [18 empty] | оплата труда машинистов (ОТм)
|  | материальные ресурсы | [18 empty] | материальные ресурсы
|  | перевозка | [18 empty] | перевозка
|  | ФОТ | [18 empty] | ФОТ
|  | накладные расходы | [18 empty] | накладные расходы
|  | сметная прибыль | [18 empty] | сметная прибыль
|  | ВСЕГО по РАЗДЕЛУ | [8 empty] | 626920.78 | [9 empty] | ВСЕГО по РАЗДЕЛУ
|  | Всего по РАЗДЕЛУ СМР+ПНР+перевозка | [8 empty] | 626920.78 | [9 empty] | Всего по РАЗДЕЛУ СМР+ПНР+перевозка
|  | в том числе | [18 empty] | в том числе
|  | Всего прямые затраты | [8 empty] | 291439.8 | [9 empty] | Всего прямые затраты
|  | в том числе | [18 empty] | в том числе
|  | оплата труда (ОТ) | [8 empty] | 231913.06 | [9 empty] | оплата труда (ОТ)
|  | эксплуатация машин и механизмов | [8 empty] | 8677.85 | [9 empty] | эксплуатация машин и механизмов
|  | оплата труда машинистов (ОТм) | [8 empty] | 5156.66 | [9 empty] | оплата труда машинистов (ОТм)
|  | материальные ресурсы | [18 empty] | материальные ресурсы
|  | перевозка | [8 empty] | 45692.23 | [9 empty] | перевозка
|  | Всего ФОТ | [8 empty] | 237069.72 | [9 empty] | Всего ФОТ
|  | Всего накладные расходы | [8 empty] | 218283.22 | [9 empty] | Всего накладные расходы
|  | Всего сметная прибыль | [8 empty] | 117197.76 | [9 empty] | Всего сметная прибыль
|  | Всего оборудование | [18 empty] | Всего оборудование
|  | Всего прочие затраты | [18 empty] | Всего прочие затраты
|  | Справочно | [18 empty] | Справочно
|  | материальные ресурсы из текущей СНБ (проверка) | [18 empty] | материальные ресурсы из текущей СНБ (проверка)
|  | материальные ресурсы, отсутствующие в ФРСН | [18 empty] | материальные ресурсы, отсутствующие в ФРСН
|  | оборудование из текущей СНБ (проверка) | [18 empty] | оборудование из текущей СНБ (проверка)
|  | оборудование, отсутствующее в ФРСН | [18 empty] | оборудование, отсутствующее в ФРСН
|  | затраты труда рабочих |  |  |  | 648.1951 | [14 empty] | затраты труда рабочих
|  | затраты труда машинистов |  |  |  | 9.5358 | [14 empty] | затраты труда машинистов
|  | Нормативные затраты труда | [8 empty] | 657.7309 | [9 empty] | Нормативные затраты труда
|  | стоимость пусконаладочных работ "вхолостую" | [18 empty] | стоимость пусконаладочных работ "вхолостую"
|  | стоимость пусконаладочных работ "под нагрузкой" | [18 empty] | стоимость пусконаладочных работ "под нагрузкой"
|  | Строительные работы - ОТ | [8 empty] | 231913.06 | [9 empty] | Строительные работы - ОТ
|  | Строительные работы - ЭМ | [8 empty] | 8677.85 | [9 empty] | Строительные работы - ЭМ
|  | Строительные работы - ОТм | [8 empty] | 5156.66 | [9 empty] | Строительные работы - ОТм
|  | Строительные работы - МР | [18 empty] | Строительные работы - МР
|  | Строительные работы - ФОТ | [8 empty] | 237069.72 | [9 empty] | Строительные работы - ФОТ
|  | Строительные работы - НР | [8 empty] | 218283.22 | [9 empty] | Строительные работы - НР
|  | Строительные работы - СП | [8 empty] | 117197.76 | [9 empty] | Строительные работы - СП
|  | Строительные работы - Материальные ресурсы, отсутствующие в ФРСН (прайсовые) | [18 empty] | Строительные работы - Материальные ресурсы, отсутствующие в ФРСН (прайсовые)
|  | Строительные работы - Независимая перевозка | [8 empty] | 45692.23 | [9 empty] | Строительные работы - Независимая перевозка
|  | Строительные работы - Прямые затраты | [8 empty] | 291439.8 | [9 empty] | Строительные работы - Прямые затраты
|  | Строительные работы - Затраты труда рабочих | [8 empty] | 648.1951 | [9 empty] | Строительные работы - Затраты труда рабочих
|  | Строительные работы - Затраты труда машинистов | [8 empty] | 9.5358 | [9 empty] | Строительные работы - Затраты труда машинистов
|  | Строительные работы - Затраты труда всего (рабочих и машинистов) | [8 empty] | 657.7309 | [9 empty] | Строительные работы - Затраты труда всего (рабочих и машинистов)
|  | Монтажные работы - ОТ | [18 empty] | Монтажные работы - ОТ
|  | Монтажные работы - ЭМ | [18 empty] | Монтажные работы - ЭМ
|  | Монтажные работы - ОТм | [18 empty] | Монтажные работы - ОТм
|  | Монтажные работы - МР | [18 empty] | Монтажные работы - МР
|  | Монтажные работы - ФОТ | [18 empty] | Монтажные работы - ФОТ
|  | Монтажные работы - НР | [18 empty] | Монтажные работы - НР
|  | Монтажные работы - СП | [18 empty] | Монтажные работы - СП
|  | Монтажные работы - Материальные ресурсы, отсутствующие в ФРСН (прайсовые) | [18 empty] | Монтажные работы - Материальные ресурсы, отсутствующие в ФРСН (прайсовые)
|  | Монтажные работы - Независимая перевозка | [18 empty] | Монтажные работы - Независимая перевозка
|  | Монтажные работы - Прямые затраты | [18 empty] | Монтажные работы - Прямые затраты
|  | Монтажные работы - Затраты труда рабочих | [18 empty] | Монтажные работы - Затраты труда рабочих
|  | Монтажные работы - Затраты труда машинистов | [18 empty] | Монтажные работы - Затраты труда машинистов
|  | Монтажные работы - Затраты труда всего (рабочих и машинистов) | [18 empty] | Монтажные работы - Затраты труда всего (рабочих и машинистов)
|  | Пусконаладочные работы - ОТ | [18 empty] | Пусконаладочные работы - ОТ
|  | Пусконаладочные работы - ЭМ | [18 empty] | Пусконаладочные работы - ЭМ
|  | Пусконаладочные работы - ОТм | [18 empty] | Пусконаладочные работы - ОТм
|  | Пусконаладочные работы - МР | [18 empty] | Пусконаладочные работы - МР
|  | Пусконаладочные работы - ФОТ | [18 empty] | Пусконаладочные работы - ФОТ
|  | Пусконаладочные работы - НР | [18 empty] | Пусконаладочные работы - НР
|  | Пусконаладочные работы - СП | [18 empty] | Пусконаладочные работы - СП
|  | Пусконаладочные работы - Материальные ресурсы, отсутствующие в ФРСН (прайсовые) | [18 empty] | Пусконаладочные работы - Материальные ресурсы, отсутствующие в ФРСН (прайсовые)
|  | Пусконаладочные работы - Независимая перевозка | [18 empty] | Пусконаладочные работы - Независимая перевозка
|  | Пусконаладочные работы - Прямые затраты | [18 empty] | Пусконаладочные работы - Прямые затраты
|  | Пусконаладочные работы - Затраты труда рабочих | [18 empty] | Пусконаладочные работы - Затраты труда рабочих
|  | Пусконаладочные работы - Затраты труда машинистов | [18 empty] | Пусконаладочные работы - Затраты труда машинистов
|  | Пусконаладочные работы - Затраты труда всего (рабочих и машинистов) | [18 empty] | Пусконаладочные работы - Затраты труда всего (рабочих и машинистов)
|  | Всего - ОТ | [8 empty] | 231913.06 | [9 empty] | Всего - ОТ
|  | Всего - ЭМ | [8 empty] | 8677.85 | [9 empty] | Всего - ЭМ
|  | Всего - ОТм | [8 empty] | 5156.66 | [9 empty] | Всего - ОТм
|  | Всего - МР | [18 empty] | Всего - МР
|  | Всего - Независимая перевозка | [8 empty] | 45692.23 | [9 empty] | Всего - Независимая перевозка
|  | Всего - НР | [8 empty] | 218283.22 | [9 empty] | Всего - НР
|  | Всего - СП | [8 empty] | 117197.76 | [9 empty] | Всего - СП
|  | Всего - ФОТ | [8 empty] | 237069.72 | [9 empty] | Всего - ФОТ
|  | Всего - Прямые затраты | [8 empty] | 291439.8 | [9 empty] | Всего - Прямые затраты
|  | Всего - Итоговая сметная стоимость (без учета перевозки) | [8 empty] | 581228.55 | [9 empty] | Всего - Итоговая сметная стоимость (без учета перевозки)
|  | 3 | [18 empty] | 3
|  | Материалы заказчика из текущей СНБ | [18 empty] | Материалы заказчика из текущей СНБ
|  | материалы заказчика из текущей СНБ без учета дополнительной перевозки | [18 empty] | материалы заказчика из текущей СНБ без учета дополнительной перевозки
|  | дополнительная перевозка материалов заказчика из текущей СНБ | [18 empty] | дополнительная перевозка материалов заказчика из текущей СНБ
|  | Материалы заказчика, отсутствующие в СНБ | [18 empty] | Материалы заказчика, отсутствующие в СНБ
|  | материалы заказчика, отсутствующие в СНБ без учета дополнительной перевозки | [18 empty] | материалы заказчика, отсутствующие в СНБ без учета дополнительной перевозки
|  | дополнительная перевозка материалов заказчика, отсутствующих в СНБ | [18 empty] | дополнительная перевозка материалов заказчика, отсутствующих в СНБ
|  | Материалы подрядчика из текущей СНБ | [18 empty] | Материалы подрядчика из текущей СНБ
|  | материалы подрядчика из текущей СНБ без учета дополнительной перевозки | [18 empty] | материалы подрядчика из текущей СНБ без учета дополнительной перевозки
|  | дополнительная перевозка материалов подрядчика из текущей СНБ | [18 empty] | дополнительная перевозка материалов подрядчика из текущей СНБ
|  | Материалы подрядчика, отсутствующие в СНБ | [18 empty] | Материалы подрядчика, отсутствующие в СНБ
|  | материалы подрядчика, отсутствующие в СНБ без учета дополнительной перевозки | [18 empty] | материалы подрядчика, отсутствующие в СНБ без учета дополнительной перевозки
|  | дополнительная перевозка материалов подрядчика, отсутствующих в СНБ | [18 empty] | дополнительная перевозка материалов подрядчика, отсутствующих в СНБ
|  | Оборудование заказчика из текущей СНБ | [18 empty] | Оборудование заказчика из текущей СНБ
|  | оборудование заказчика из текущей СНБ без учета дополнительной перевозки | [18 empty] | оборудование заказчика из текущей СНБ без учета дополнительной перевозки
|  | дополнительная перевозка оборудования заказчика из текущей СНБ | [18 empty] | дополнительная перевозка оборудования заказчика из текущей СНБ
|  | Оборудование заказчика, отсутствующее в СНБ | [18 empty] | Оборудование заказчика, отсутствующее в СНБ
|  | оборудование заказчика, отсутствующее в СНБ без учета дополнительной перевозки | [18 empty] | оборудование заказчика, отсутствующее в СНБ без учета дополнительной перевозки
|  | дополнительная перевозка оборудования заказчика, отсутствующего в СНБ | [18 empty] | дополнительная перевозка оборудования заказчика, отсутствующего в СНБ
|  | Оборудование подрядчика из текущей СНБ | [18 empty] | Оборудование подрядчика из текущей СНБ
|  | оборудование подрядчика из текущей СНБ без учета дополнительной перевозки | [18 empty] | оборудование подрядчика из текущей СНБ без учета дополнительной перевозки
|  | дополнительная перевозка оборудования подрядчика из текущей СНБ | [18 empty] | дополнительная перевозка оборудования подрядчика из текущей СНБ
|  | Оборудование подрядчика, отсутствующее в СНБ | [18 empty] | Оборудование подрядчика, отсутствующее в СНБ
|  | оборудование подрядчика, отсутствующее в СНБ без учета дополнительной перевозки | [18 empty] | оборудование подрядчика, отсутствующее в СНБ без учета дополнительной перевозки
|  | дополнительная перевозка оборудования подрядчика, отсутствующего в СНБ | [18 empty] | дополнительная перевозка оборудования подрядчика, отсутствующего в СНБ
|  | Возврат материалов из текущей СНБ | [18 empty] | Возврат материалов из текущей СНБ
|  | возврат материалов из текущей СНБ без учета дополнительной перевозки | [18 empty] | возврат материалов из текущей СНБ без учета дополнительной перевозки
|  | возврат дополнительной перевозки материалов из текущей СНБ | [18 empty] | возврат дополнительной перевозки материалов из текущей СНБ
|  | Возврат материалов, отсутствующих в СНБ | [18 empty] | Возврат материалов, отсутствующих в СНБ
|  | возврат материалов, отсутствующих в СНБ без учета дополнительной перевозки | [18 empty] | возврат материалов, отсутствующих в СНБ без учета дополнительной перевозки
|  | возврат дополнительной перевозки материалов, отсутствующих в СНБ | [18 empty] | возврат дополнительной перевозки материалов, отсутствующих в СНБ
|  | Всего возврат материалов | [18 empty] | Всего возврат материалов
|  | Возврат оборудования из текущей СНБ | [18 empty] | Возврат оборудования из текущей СНБ
|  | возврат оборудования из текущей СНБ без учета дополнительной перевозки | [18 empty] | возврат оборудования из текущей СНБ без учета дополнительной перевозки
|  | возврат дополнительной перевозки оборудования из текущей СНБ | [18 empty] | возврат дополнительной перевозки оборудования из текущей СНБ
|  | Возврат оборудования, отсутствующего в СНБ | [18 empty] | Возврат оборудования, отсутствующего в СНБ
|  | возврат оборудования, отсутствующего в СНБ без учета дополнительной перевозки | [18 empty] | возврат оборудования, отсутствующего в СНБ без учета дополнительной перевозки
|  | возврат дополнительной перевозки оборудования, отсутствующего в СНБ | [18 empty] | возврат дополнительной перевозки оборудования, отсутствующего в СНБ
|  | Всего возврат оборудования | [18 empty] | Всего возврат оборудования
|  | НДС | [8 empty] | 125384.16 | [9 empty] | НДС
|  | ВСЕГО по РАЗДЕЛУ с НДС | [8 empty] | 752304.94 | [9 empty] | ВСЕГО по РАЗДЕЛУ с НДС
Раздел 2. Строительно - ремонтные работы | [13 empty] | Раздел 2. Строительно - ремонтные работы
14 | ГЭСН 08-02-002-05 | Кладка перегородок из кирпича: неармированных толщиной в 1/2 кирпича при высоте этажа до 4 м - борова | 100 м2 | 0.28 |  | 0.28
Результирующие коэффициенты:
|  | ЗТ | 1.15
|  | ЭМ | 1.25
|  | ЗТм | 1.25
| 1 | ОТ | чел.-ч |  |  | 38.962 |  |  |  |  | 14958.29
| 1-100-30 | Средний разряд работы 3,0 | чел.-ч | 121 | 1.15 | 38.962 |  |  | 383.92 |  | 14958.29
Объём: (0,28)*121
| 2 | ЭМ | [8 empty] | 1307.64
|  | ОТм(ЗТм) | чел.-ч |  |  | 1.4385 |  |  |  |  | 835.37
| 91.05.01-017 | Краны башенные, грузоподъемность 8 т | маш.-ч | 4.11 | 1.25 | 1.4385 | 622.62 | 1.46 | 909.03 |  | 1307.64
Объём: (0,28)*4,11
| 4-100-060 | Средний разряд машиниста 6,0 | чел.-ч | 4.11 | 1.25 | 1.4385 |  |  | 580.72 |  | 835.37
Объём: (1,1508)*1
| 4 | М | [8 empty] | 97.58
| 01.7.03.01-0001 | Вода | м3 | 0.3 |  | 0.084 | 35.71 | 0.75 | 26.78 |  | 2.25
Объём: (0,28)*0,3
| 08.1.02.11-0001 | Поковки из квадратных заготовок, масса 1,5-4,5 кг | т | 0.0023 |  | 0.000644 | 55898.18 | 1.28 | 71549.67 |  | 46.08
Объём: (0,28)*0,0023
| 11.1.03.01-0064 | Бруски обрезные хвойных пород (ель, сосна), естественной влажности, длина 2-6,5 м, ширина 20-90 мм, толщина 20-90 мм, сорт IV | м3 | 0.016 |  | 0.00448 | 11821.04 | 0.93 | 10993.57 |  | 49.25
Объём: (0,28)*0,016
| 04.3.01.12 | Растворы цементно-известковые | м3 | 2.3 |  | 0.644
| 06.1.01.05 | Кирпич керамический или силикатный | 1000 шт | 5 |  | 1.4
|  | Итого прямые затраты | [8 empty] | 17198.88
14.1 | 04.3.01.12-0006 | Раствор кладочный, цементно-известковый, М150 | м3 | 2.3 |  | 0.644 | 4131.87 | 1.36 | 5619.34 |  | 3618.85
Объём: (0,28)*2,3
14.2 | 06.1.01.05-0038 | Кирпич керамический рядовой полнотелый одинарный, размеры 250х120х65 мм, марка М175 | 1000 шт | 5 |  | 1.4 | 17257.46 | 1.04 | 17947.76 |  | 25126.86
Объём: (0,28)*5,0
|  | ФОТ | [8 empty] | 15793.66
| Пр/812-008.0-1 | НР Конструкции из кирпича и блоков | % | 110 | 0.9 | 99 |  |  |  |  | 15635.72
| Пр/774-008.0 | СП Конструкции из кирпича и блоков | % | 69 | 0.85 | 58.65 |  |  |  |  | 9262.98
|  | Всего по позиции | [6 empty] | 253011.75 |  | 70843.29
15 | ГЭСНр 58-01-005-01 | Ремонт деревянных элементов конструкций крыш: укрепление стропильных ног расшивкой досками с двух сторон | 100 м | 3.2 |  | 3.2
| 1 | ОТ | чел.-ч |  |  | 127.584 |  |  |  |  | 48982.05
| 1-100-30 | Средний разряд работы 3,0 | чел.-ч | 39.87 |  | 127.584 |  |  | 383.92 |  | 48982.05
Объём: (3,2)*39,87
| 2 | ЭМ | [8 empty] | 736.71
|  | ОТм(ЗТм) | чел.-ч |  |  | 1.12 |  |  |  |  | 484.19
| 91.06.03-060 | Лебедки электрические тяговым усилием до 5,79 кН (0,59 т) | маш.-ч | 0.64 |  | 2.048 | 6.62 | 1.48 | 9.8 |  | 20.07
Объём: (3,2)*0,64
| 91.14.02-001 | Автомобили бортовые, грузоподъемность до 5 т | маш.-ч | 0.35 |  | 1.12 |  |  | 639.86 |  | 716.64
Объём: (3,2)*0,35
| 4-100-040 | Средний разряд машиниста 4,0 | чел.-ч | 0.35 |  | 1.12 |  |  | 432.31 |  | 484.19
Объём: (1,12)*1
| 4 | М | [8 empty] | 6730.44
| 01.7.15.06-0111 | Гвозди строительные | т | 0.022 |  | 0.0704 | 70296.2 | 1.36 | 95602.83 |  | 6730.44
Объём: (3,2)*0,022
| 11.1.03.06 | Доски обрезные | м3 | П |  | П
|  | Итого прямые затраты | [8 empty] | 56933.39
15.1 | 11.1.03.06-0074 | Доска обрезная хвойных пород, естественной влажности, длина 2-6,5 м, ширина 100-250 мм, толщина 30-40 мм, сорт II | м3 | 1.6 |  | 5.12 | 10082.68 | 1.53 | 15426.5 |  | 78983.68
Объём: (3,2)*1,6
|  | ФОТ | [8 empty] | 49466.24
| Пр/812-092.0-1 | НР Крыши, кровли | % | 90 |  | 90 |  |  |  |  | 44519.62
| Пр/774-092.0 | СП Крыши, кровли | % | 46 |  | 46 |  |  |  |  | 22754.47
|  | Всего по позиции | [6 empty] | 63497.24 |  | 203191.16
16 | ГЭСНр 58-01-005-05 | Ремонт деревянных элементов конструкций крыш: смена отдельных частей мауэрлатов с осмолкой и обертывание рулонными материалами | 100 м | 0.39 |  | 0.39
| 1 | ОТ | чел.-ч |  |  | 62.4819 |  |  |  |  | 23988.05
| 1-100-30 | Средний разряд работы 3,0 | чел.-ч | 160.21 |  | 62.4819 |  |  | 383.92 |  | 23988.05
Объём: (0,39)*160,21
| 2 | ЭМ | [8 empty] | 164.13
|  | ОТм(ЗТм) | чел.-ч |  |  | 0.2457 |  |  |  |  | 106.22
| 91.06.03-060 | Лебедки электрические тяговым усилием до 5,79 кН (0,59 т) | маш.-ч | 1.81 |  | 0.7059 | 6.62 | 1.48 | 9.8 |  | 6.92
Объём: (0,39)*1,81
| 91.14.02-001 | Автомобили бортовые, грузоподъемность до 5 т | маш.-ч | 0.63 |  | 0.2457 |  |  | 639.86 |  | 157.21
Объём: (0,39)*0,63
| 4-100-040 | Средний разряд машиниста 4,0 | чел.-ч | 0.63 |  | 0.2457 |  |  | 432.31 |  | 106.22
Объём: (0,2457)*1
| 4 | М | [8 empty] | 1055.2
| 01.7.15.06-0111 | Гвозди строительные | т | 0.004 |  | 0.00156 | 70296.2 | 1.36 | 95602.83 |  | 149.14
Объём: (0,39)*0,004
| 12.1.02.06-0012 | Рубероид кровельный РКК-350 | м2 | 37 |  | 14.43 | 47.57 | 1.32 | 62.79 |  | 906.06
Объём: (0,39)*37
| 999-9900 | Строительный мусор | т | 1.27 |  | 0.4953
Объём: (0,39)*1,27
| 01.2.03.03 | Мастика | т | 0.08 |  | 0.0312
| 11.1.02.04 | Лесоматериалы круглые | м3 | П |  | П
|  | Итого прямые затраты | [8 empty] | 25313.6
16.1 | 01.2.03.03-0121 | Мастика битумно-полимерная гидроизоляционная, кровельная, для строительных конструкций и устройства (ремонта) кровли, горячая, диапазон температур от -20 до +40 °C, прочность сцепления с металлом/бетоном 0,25-1,0/0,2-0,8 МПа | кг | 80 |  | 31.2 | 51.9 | 1.84 | 95.5 |  | 2979.6
Объём: (0,39)*0,08*1000
|  | ФОТ | [8 empty] | 24094.27
| Пр/812-092.0-1 | НР Крыши, кровли | % | 90 |  | 90 |  |  |  |  | 21684.84
| Пр/774-092.0 | СП Крыши, кровли | % | 46 |  | 46 |  |  |  |  | 11083.36
|  | Всего по позиции | [6 empty] | 156567.69 |  | 61061.4
17 | 11.1.03.01-0066 | Брус обрезной хвойных пород (ель, сосна), естественной влажности, длина 2-6,5 м, ширина 100 и более мм, толщина 100 и более мм, сорт II | м3 | 0.88 |  | 0.88 | 16655 | 0.93 | 15489.15 |  | 13630.45
|  | Всего по позиции | [6 empty] | 15489.15 |  | 13630.45
18 | ГЭСНр 58-01-005-04 | Ремонт деревянных элементов конструкций крыш: смена стропильных ног из досок | 100 м | 1.7 |  | 1.7
| 1 | ОТ | чел.-ч |  |  | 226.525 |  |  |  |  | 86967.48
| 1-100-30 | Средний разряд работы 3,0 | чел.-ч | 133.25 |  | 226.525 |  |  | 383.92 |  | 86967.48
Объём: (1,7)*133,25
| 2 | ЭМ | [8 empty] | 215.33
|  | ОТм(ЗТм) | чел.-ч |  |  | 0.323 |  |  |  |  | 139.64
| 91.06.03-060 | Лебедки электрические тяговым усилием до 5,79 кН (0,59 т) | маш.-ч | 0.52 |  | 0.884 | 6.62 | 1.48 | 9.8 |  | 8.66
Объём: (1,7)*0,52
| 91.14.02-001 | Автомобили бортовые, грузоподъемность до 5 т | маш.-ч | 0.19 |  | 0.323 |  |  | 639.86 |  | 206.67
Объём: (1,7)*0,19
| 4-100-040 | Средний разряд машиниста 4,0 | чел.-ч | 0.19 |  | 0.323 |  |  | 432.31 |  | 139.64
Объём: (0,323)*1
| 4 | М | [8 empty] | 3773.88
| 01.7.15.06-0111 | Гвозди строительные | т | 0.013 |  | 0.0221 | 70296.2 | 1.36 | 95602.83 |  | 2112.82
Объём: (1,7)*0,013
| 08.3.03.04-0014 | Проволока светлая, диаметр 3,0 мм | т | 0.012 |  | 0.0204 | 79053.06 | 1.03 | 81424.65 |  | 1661.06
Объём: (1,7)*0,012
| 999-9900 | Строительный мусор | т | 0.564 |  | 0.9588
Объём: (1,7)*0,564
| 11.1.03.06 | Доски обрезные | м3 | П |  | П
|  | Итого прямые затраты | [8 empty] | 91096.33
18.1 | 11.1.03.06-0074 | Доска обрезная хвойных пород, естественной влажности, длина 2-6,5 м, ширина 100-250 мм, толщина 30-40 мм, сорт II | м3 | 1.6 |  | 2.72 | 10082.68 | 1.53 | 15426.5 |  | 41960.08
Объём: (1,7)*1,6
|  | ФОТ | [8 empty] | 87107.12
| Пр/812-092.0-1 | НР Крыши, кровли | % | 90 |  | 90 |  |  |  |  | 78396.41
| Пр/774-092.0 | СП Крыши, кровли | % | 46 |  | 46 |  |  |  |  | 40069.28
|  | Всего по позиции | [6 empty] | 147954.18 |  | 251522.1
19 | ГЭСН 10-01-010-01 | Установка элементов каркаса: из доски - прим. монтаж кобылок | м3 | 3.144 |  | 3.144
Результирующие коэффициенты:
|  | ЗТ | 1.15
|  | ЭМ | 1.25
|  | ЗТм | 1.25
| 1 | ОТ | чел.-ч |  |  | 81.351 |  |  |  |  | 30707.56
| 1-100-28 | Средний разряд работы 2,8 | чел.-ч | 22.5 | 1.15 | 81.351 |  |  | 377.47 |  | 30707.56
Объём: (3,144)*22,5
| 2 | ЭМ | [8 empty] | 905.27
|  | ОТм(ЗТм) | чел.-ч |  |  | 1.4148 |  |  |  |  | 611.63
| 91.14.02-001 | Автомобили бортовые, грузоподъемность до 5 т | маш.-ч | 0.36 | 1.25 | 1.4148 |  |  | 639.86 |  | 905.27
Объём: (3,144)*0,36
| 4-100-040 | Средний разряд машиниста 4,0 | чел.-ч | 0.36 | 1.25 | 1.4148 |  |  | 432.31 |  | 611.63
Объём: (1,13184)*1
| 4 | М | [8 empty] | 14549.93
| 01.3.01.01-0002 | Бензин автомобильный АИ-98, АИ-95 | т | 0.00015 |  | 0.0004716 |  |  | 55022.45 |  | 25.95
Объём: (3,144)*0,00015
| 01.7.03.04-0001 | Электроэнергия | кВт-ч | 0.1196 |  | 0.37602 |  |  | 6.71 |  | 2.52
Объём: (3,144)*0,1196
| 01.7.15.03-0042 | Болты с гайками и шайбами строительные | кг | 7.5 |  | 23.58 | 174.93 | 1.18 | 206.42 |  | 4867.38
Объём: (3,144)*7,5
| 01.7.15.06-0111 | Гвозди строительные | т | 0.003 |  | 0.009432 | 70296.2 | 1.36 | 95602.83 |  | 901.73
Объём: (3,144)*0,003
| 08.1.02.11-0001 | Поковки из квадратных заготовок, масса 1,5-4,5 кг | т | 0.0031 |  | 0.0097464 | 55898.18 | 1.28 | 71549.67 |  | 697.35
Объём: (3,144)*0,0031
| 11.1.03.05-0065 | Доска необрезная хвойных пород, естественной влажности, длина 2-6,5 м, ширина 100-250, толщина 30-50 мм, сорт III | м3 | 0.01 |  | 0.03144 | 7555 | 1.66 | 12541.3 |  | 394.3
Объём: (3,144)*0,01
| 11.1.03.06-0078 | Доска обрезная хвойных пород, естественной влажности, длина 2-6,5 м, ширина 100-250 мм, толщина 44-50 мм, сорт II | м3 | 0.12 |  | 0.37728 | 10082.68 | 1.53 | 15426.5 |  | 5820.11
Объём: (3,144)*0,12
| 12.1.02.06-0012 | Рубероид кровельный РКК-350 | м2 | 1.45 |  | 4.5588 | 47.57 | 1.32 | 62.79 |  | 286.25
Объём: (3,144)*1,45
| 14.2.04.01-0001 | Смола каменноугольная для дорожного строительства | т | 0.00258 |  | 0.0081115 | 10826.9 | 0.69 | 7470.56 |  | 60.6
Объём: (3,144)*0,00258
| 14.5.06.03-0002 | Паста антисептическая | т | 0.00301 |  | 0.0094634 | 98039.57 | 1.61 | 157843.71 |  | 1493.74
Объём: (3,144)*0,00301
| 11.1.03.01 | Брус обрезной хвойных пород (ель, сосна), естественной влажности, длина 2-6,5 м, ширина 100 и более мм, толщина 100 и более мм | м3 | 0.93 |  | 2.9239
|  | Итого прямые затраты | [8 empty] | 46774.39
|  | ФОТ | [8 empty] | 31319.19
| Пр/812-010.0-1 | НР Деревянные конструкции | % | 108 | 0.9 | 97.2 |  |  |  |  | 30442.25
| Пр/774-010.0 | СП Деревянные конструкции | % | 55 | 0.85 | 46.75 |  |  |  |  | 14641.72
|  | Всего по позиции | [6 empty] | 29217.04 |  | 91858.36
20 | 11.1.03.05-0065 | Доска необрезная хвойных пород, естественной влажности, длина 2-6,5 м, ширина 100-250, толщина 30-50 мм, сорт III | м3 | -0.03144 |  | -0.03144 | 7555 | 1.66 | 12541.3 |  | -394.3
Объём: -(3,144)*0,01
|  | Всего по позиции | [6 empty] | 12541.3 |  | -394.3
21 | 11.1.03.06-0078 | Доска обрезная хвойных пород, естественной влажности, длина 2-6,5 м, ширина 100-250 мм, толщина 44-50 мм, сорт II | м3 | -0.37728 |  | -0.37728 | 10082.68 | 1.53 | 15426.5 |  | -5820.11
Объём: -(3,144)*0,12
|  | Всего по позиции | [6 empty] | 15426.5 |  | -5820.11
22 | 11.1.03.06-0074 | Доска обрезная хвойных пород, естественной влажности, длина 2-6,5 м, ширина 100-250 мм, толщина 30-40 мм, сорт II | м3 | 3.144 |  | 3.144 | 10082.68 | 1.53 | 15426.5 |  | 48500.92
|  | Всего по позиции | [6 empty] | 15426.5 |  | 48500.92
23 | ГЭСН 10-01-010-01 | Установка элементов каркаса: из брусьев - каркас для устройства карниза | м3 | 2.43 |  | 2.43
Результирующие коэффициенты:
|  | ЗТ | 1.15
|  | ЭМ | 1.25
|  | ЗТм | 1.25
| 1 | ОТ | чел.-ч |  |  | 62.8762 |  |  |  |  | 23733.9
| 1-100-28 | Средний разряд работы 2,8 | чел.-ч | 22.5 | 1.15 | 62.8762 |  |  | 377.47 |  | 23733.9
Объём: (2,43)*22,5
| 2 | ЭМ | [8 empty] | 699.69
|  | ОТм(ЗТм) | чел.-ч |  |  | 1.0935 |  |  |  |  | 472.73
| 91.14.02-001 | Автомобили бортовые, грузоподъемность до 5 т | маш.-ч | 0.36 | 1.25 | 1.0935 |  |  | 639.86 |  | 699.69
Объём: (2,43)*0,36
| 4-100-040 | Средний разряд машиниста 4,0 | чел.-ч | 0.36 | 1.25 | 1.0935 |  |  | 432.31 |  | 472.73
Объём: (0,8748)*1
| 4 | М | [8 empty] | 11245.65
| 01.3.01.01-0002 | Бензин автомобильный АИ-98, АИ-95 | т | 0.00015 |  | 0.0003645 |  |  | 55022.45 |  | 20.06
Объём: (2,43)*0,00015
| 01.7.03.04-0001 | Электроэнергия | кВт-ч | 0.1196 |  | 0.29063 |  |  | 6.71 |  | 1.95
Объём: (2,43)*0,1196
| 01.7.15.03-0042 | Болты с гайками и шайбами строительные | кг | 7.5 |  | 18.225 | 174.93 | 1.18 | 206.42 |  | 3762
Объём: (2,43)*7,5
| 01.7.15.06-0111 | Гвозди строительные | т | 0.003 |  | 0.00729 | 70296.2 | 1.36 | 95602.83 |  | 696.94
Объём: (2,43)*0,003
| 08.1.02.11-0001 | Поковки из квадратных заготовок, масса 1,5-4,5 кг | т | 0.0031 |  | 0.007533 | 55898.18 | 1.28 | 71549.67 |  | 538.98
Объём: (2,43)*0,0031
| 11.1.03.05-0065 | Доска необрезная хвойных пород, естественной влажности, длина 2-6,5 м, ширина 100-250, толщина 30-50 мм, сорт III | м3 | 0.01 |  | 0.0243 | 7555 | 1.66 | 12541.3 |  | 304.75
Объём: (2,43)*0,01
| 11.1.03.06-0078 | Доска обрезная хвойных пород, естественной влажности, длина 2-6,5 м, ширина 100-250 мм, толщина 44-50 мм, сорт II | м3 | 0.12 |  | 0.2916 | 10082.68 | 1.53 | 15426.5 |  | 4498.37
Объём: (2,43)*0,12
| 12.1.02.06-0012 | Рубероид кровельный РКК-350 | м2 | 1.45 |  | 3.5235 | 47.57 | 1.32 | 62.79 |  | 221.24
Объём: (2,43)*1,45
| 14.2.04.01-0001 | Смола каменноугольная для дорожного строительства | т | 0.00258 |  | 0.0062694 | 10826.9 | 0.69 | 7470.56 |  | 46.84
Объём: (2,43)*0,00258
| 14.5.06.03-0002 | Паста антисептическая | т | 0.00301 |  | 0.0073143 | 98039.57 | 1.61 | 157843.71 |  | 1154.52
Объём: (2,43)*0,00301
| 11.1.03.01 | Брус обрезной хвойных пород (ель, сосна), естественной влажности, длина 2-6,5 м, ширина 100 и более мм, толщина 100 и более мм | м3 | 0.93 |  | 2.2599
|  | Итого прямые затраты | [8 empty] | 36151.97
|  | ФОТ | [8 empty] | 24206.63
| Пр/812-010.0-1 | НР Деревянные конструкции | % | 108 | 0.9 | 97.2 |  |  |  |  | 23528.84
| Пр/774-010.0 | СП Деревянные конструкции | % | 55 | 0.85 | 46.75 |  |  |  |  | 11316.6
|  | Всего по позиции | [6 empty] | 29217.04 |  | 70997.41
24 | 11.1.03.05-0065 | Доска необрезная хвойных пород, естественной влажности, длина 2-6,5 м, ширина 100-250, толщина 30-50 мм, сорт III | м3 | -0.0243 |  | -0.0243 | 7555 | 1.66 | 12541.3 |  | -304.75
Объём: -(2,43)*0,01
|  | Всего по позиции | [6 empty] | 12541.3 |  | -304.75
25 | 11.1.03.06-0078 | Доска обрезная хвойных пород, естественной влажности, длина 2-6,5 м, ширина 100-250 мм, толщина 44-50 мм, сорт II | м3 | -0.2916 |  | -0.2916 | 10082.68 | 1.53 | 15426.5 |  | -4498.37
Объём: -(2,43)*0,12
|  | Всего по позиции | [6 empty] | 15426.5 |  | -4498.37
26 | 11.1.03.01-0062 | Бруски обрезные хвойных пород (ель, сосна), естественной влажности, длина 2-6,5 м, ширина 20-90 мм, толщина 20-90 мм, сорт II | м3 | 2.43 |  | 2.43 | 16496.03 | 0.93 | 15341.31 |  | 37279.38
|  | Всего по позиции | [6 empty] | 15341.31 |  | 37279.38
27 | ГЭСН 10-01-022-06 | Подшивка потолков: сталью кровельной оцинкованной по дереву - прим. подшивка карниза | 100 м2 | 2.61 |  | 2.61
Объём: 261*1
Результирующие коэффициенты:
|  | ЗТ | 1.15
|  | ЭМ | 1.25
|  | ЗТм | 1.25
| 1 | ОТ | чел.-ч |  |  | 74.7374 |  |  |  |  | 27487.65
| 1-100-25 | Средний разряд работы 2,5 | чел.-ч | 24.9 | 1.15 | 74.7374 |  |  | 367.79 |  | 27487.65
Объём: (2,61)*24,9
| 2 | ЭМ | [8 empty] | 229.63
|  | ОТм(ЗТм) | чел.-ч |  |  | 0.35887 |  |  |  |  | 155.15
| 91.14.02-001 | Автомобили бортовые, грузоподъемность до 5 т | маш.-ч | 0.11 | 1.25 | 0.35887 |  |  | 639.86 |  | 229.63
Объём: (2,61)*0,11
| 4-100-040 | Средний разряд машиниста 4,0 | чел.-ч | 0.11 | 1.25 | 0.35887 |  |  | 432.31 |  | 155.15
Объём: (0,2871)*1
| 4 | М | [8 empty] | 91463.97
| 01.7.15.06-0111 | Гвозди строительные | т | 0.0033 |  | 0.008613 | 70296.2 | 1.36 | 95602.83 |  | 823.43
Объём: (2,61)*0,0033
| 08.3.05.05-0051 | Сталь листовая оцинкованная, толщина 0,5 мм | т | 0.42 |  | 1.0962 |  |  | 82686.13 |  | 90640.54
Объём: (2,61)*0,42
|  | Итого прямые затраты | [8 empty] | 119336.4
|  | ФОТ | [8 empty] | 27642.8
| Пр/812-010.0-1 | НР Деревянные конструкции | % | 108 | 0.9 | 97.2 |  |  |  |  | 26868.8
| Пр/774-010.0 | СП Деревянные конструкции | % | 55 | 0.85 | 46.75 |  |  |  |  | 12923.01
|  | Всего по позиции | [6 empty] | 60968.66 |  | 159128.21
28 | 01.7.15.06-0111 | Гвозди строительные | т | -0.008613 |  | -0.008613 | 70296.2 | 1.36 | 95602.83 |  | -823.43
Объём: -(2,61)*0,0033
|  | Всего по позиции | [6 empty] | 95602.83 |  | -823.43
29 | 08.3.05.05-0051 | Сталь листовая оцинкованная, толщина 0,5 мм | т | -1.0962 |  | -1.0962 |  |  | 82686.13 |  | -90640.54
Объём: -(2,61)*0,42
|  | Всего по позиции | [6 empty] | 82686.13 |  | -90640.54
30 | 01.7.15.14-0073 | Шурупы самонарезающие стальные окрашенные кровельные с шестигранной головкой и шайбой, наконечник сверло, диаметр 4,8 мм, длина 50 мм | т | 0.0147 |  | 0.0147 | 328579.42 | 1.36 | 446868.01 |  | 6568.96
Объём: 14,7/1000
|  | Всего по позиции | [6 empty] | 446868.01 |  | 6568.96
31 | 08.3.09.02-0021 | Профнастил оцинкованный с лакокрасочным или полимерным покрытием С10-1000-0,5 | м2 | 287.1 |  | 287.1 | 702.12 | 0.98 | 688.08 |  | 197547.77
Объём: 261*1,1
|  | Всего по позиции | [6 empty] | 688.08 |  | 197547.77
32 | ГЭСНр 58-01-018-05 | Смена обрешетки сплошным настилом из досок толщиной: до 50 мм | 100 м2 | 2.61 |  | 2.61
| 1 | ОТ | чел.-ч |  |  | 361.4589 |  |  |  |  | 129442.05
| 1-100-22 | Средний разряд работы 2,2 | чел.-ч | 138.49 |  | 361.4589 |  |  | 358.11 |  | 129442.05
Объём: (2,61)*138,49
| 2 | ЭМ | [8 empty] | 1910.34
|  | ОТм(ЗТм) | чел.-ч |  |  | 2.9232 |  |  |  |  | 1263.73
| 91.06.03-060 | Лебедки электрические тяговым усилием до 5,79 кН (0,59 т) | маш.-ч | 1.56 |  | 4.0716 | 6.62 | 1.48 | 9.8 |  | 39.9
Объём: (2,61)*1,56
| 91.14.02-001 | Автомобили бортовые, грузоподъемность до 5 т | маш.-ч | 1.12 |  | 2.9232 |  |  | 639.86 |  | 1870.44
Объём: (2,61)*1,12
| 4-100-040 | Средний разряд машиниста 4,0 | чел.-ч | 1.12 |  | 2.9232 |  |  | 432.31 |  | 1263.73
Объём: (2,9232)*1
| 4 | М | [8 empty] | 249.52
| 01.7.15.06-0111 | Гвозди строительные | т | 0.001 |  | 0.00261 | 70296.2 | 1.36 | 95602.83 |  | 249.52
Объём: (2,61)*0,001
| 999-9900 | Строительный мусор | т | 2.83 |  | 7.3863
Объём: (2,61)*2,83
| 11.1.03.05 | Доски необрезные | м3 | 5.2 |  | 13.572
|  | Итого прямые затраты | [8 empty] | 132865.64
32.1 | 11.1.03.05-0064 | Доска необрезная хвойных пород, естественной влажности, длина 2-6,5 м, ширина 100-250, толщина 30-50 мм, сорт II | м3 | 5.2 |  | 13.572 | 7555 | 1.53 | 11559.15 |  | 156880.78
Объём: (2,61)*5,2
|  | ФОТ | [8 empty] | 130705.78
| Пр/812-092.0-1 | НР Крыши, кровли | % | 90 |  | 90 |  |  |  |  | 117635.2
| Пр/774-092.0 | СП Крыши, кровли | % | 46 |  | 46 |  |  |  |  | 60124.66
|  | Всего по позиции | [6 empty] | 179121.18 |  | 467506.28
33 | ГЭСНр 58-01-018-05 | Смена обрешетки сплошным настилом из досок толщиной: до 50 мм - ендовы | 100 м2 | 0.96 |  | 0.96
| 1 | ОТ | чел.-ч |  |  | 132.9504 |  |  |  |  | 47610.87
| 1-100-22 | Средний разряд работы 2,2 | чел.-ч | 138.49 |  | 132.9504 |  |  | 358.11 |  | 47610.87
Объём: (0,96)*138,49
| 2 | ЭМ | [8 empty] | 702.66
|  | ОТм(ЗТм) | чел.-ч |  |  | 1.0752 |  |  |  |  | 464.82
| 91.06.03-060 | Лебедки электрические тяговым усилием до 5,79 кН (0,59 т) | маш.-ч | 1.56 |  | 1.4976 | 6.62 | 1.48 | 9.8 |  | 14.68
Объём: (0,96)*1,56
| 91.14.02-001 | Автомобили бортовые, грузоподъемность до 5 т | маш.-ч | 1.12 |  | 1.0752 |  |  | 639.86 |  | 687.98
Объём: (0,96)*1,12
| 4-100-040 | Средний разряд машиниста 4,0 | чел.-ч | 1.12 |  | 1.0752 |  |  | 432.31 |  | 464.82
Объём: (1,0752)*1
| 4 | М | [8 empty] | 91.78
| 01.7.15.06-0111 | Гвозди строительные | т | 0.001 |  | 0.00096 | 70296.2 | 1.36 | 95602.83 |  | 91.78
Объём: (0,96)*0,001
| 999-9900 | Строительный мусор | т | 2.83 |  | 2.7168
Объём: (0,96)*2,83
| 11.1.03.05 | Доски необрезные | м3 | 5.2 |  | 4.992
|  | Итого прямые затраты | [8 empty] | 48870.13
33.1 | 11.1.03.05-0064 | Доска необрезная хвойных пород, естественной влажности, длина 2-6,5 м, ширина 100-250, толщина 30-50 мм, сорт II | м3 | 5.2 |  | 4.992 | 7555 | 1.53 | 11559.15 |  | 57703.28
Объём: (0,96)*5,2
|  | ФОТ | [8 empty] | 48075.69
| Пр/812-092.0-1 | НР Крыши, кровли | % | 90 |  | 90 |  |  |  |  | 43268.12
| Пр/774-092.0 | СП Крыши, кровли | % | 46 |  | 46 |  |  |  |  | 22114.82
|  | Всего по позиции | [6 empty] | 179121.2 |  | 171956.35
34 | ГЭСН 12-01-005-04 | Защита ендов: дополнительным одним слоем рулонных наплавляемых материалов | 100 м | 0.64 |  | 0.64
Результирующие коэффициенты:
|  | ЗТ | 1.15
|  | ЭМ | 1.25
|  | ЗТм | 1.25
| 1 | ОТ | чел.-ч |  |  | 6.4842 |  |  |  |  | 2740.4
| 1-100-38 | Средний разряд работы 3,8 | чел.-ч | 8.81 | 1.15 | 6.4842 |  |  | 422.63 |  | 2740.4
Объём: (0,64)*8,81
| 2 | ЭМ | [8 empty] | 201.37
|  | ОТм(ЗТм) | чел.-ч |  |  | 0.208 |  |  |  |  | 110.11
| 91.05.01-017 | Краны башенные, грузоподъемность 8 т | маш.-ч | 0.12 | 1.25 | 0.096 | 622.62 | 1.46 | 909.03 |  | 87.27
Объём: (0,64)*0,12
| 4-100-060 | Средний разряд машиниста 6,0 | чел.-ч | 0.12 | 1.25 | 0.096 |  |  | 580.72 |  | 55.75
Объём: (0,0768)*1
| 91.05.05-015 | Краны на автомобильном ходу, грузоподъемность 16 т | маш.-ч | 0.05 | 1.25 | 0.04 |  |  | 1700.85 |  | 68.03
Объём: (0,64)*0,05
| 4-100-060 | Средний разряд машиниста 6,0 | чел.-ч | 0.05 | 1.25 | 0.04 |  |  | 580.72 |  | 23.23
Объём: (0,032)*1
| 91.14.02-001 | Автомобили бортовые, грузоподъемность до 5 т | маш.-ч | 0.09 | 1.25 | 0.072 |  |  | 639.86 |  | 46.07
Объём: (0,64)*0,09
| 4-100-040 | Средний разряд машиниста 4,0 | чел.-ч | 0.09 | 1.25 | 0.072 |  |  | 432.31 |  | 31.13
Объём: (0,0576)*1
| 4 | М | [8 empty] | 858.91
| 01.3.02.09-0022 | Пропан-бутан смесь техническая | кг | 23 |  | 14.72 | 41.38 | 1.41 | 58.35 |  | 858.91
Объём: (0,64)*23
| 12.1.02.15 | Материалы рулонные кровельные наплавляемые | м2 | 173 |  | 110.72
|  | Итого прямые затраты | [8 empty] | 3910.79
34.1 | 12.1.02.15-0021 | Материал рулонный битумный кровельный и гидроизоляционный ТПП, наплавляемый, основа стеклоткань, гибкость не выше 0 °C, разрывная сила в продольном/поперечном направлении 800/900 Н, теплостойкость не менее 80 °C, масса 3,6 кг/м2 | м2 | 173 |  | 110.72 | 107.79 | 1.62 | 174.62 |  | 19333.93
Объём: (0,64)*173,0
|  | ФОТ | [8 empty] | 2850.51
| Пр/812-012.0-1 | НР Кровли | % | 109 | 0.9 | 98.1 |  |  |  |  | 2796.35
| Пр/774-012.0 | СП Кровли | % | 57 | 0.85 | 48.45 |  |  |  |  | 1381.07
|  | Всего по позиции | [6 empty] | 42847.09 |  | 27422.14
35 | ГЭСНр 58-01-012-02 | Устройство обрешетки с прозорами из досок и брусков под кровлю: из листовой стали | 100 м2 | 16.038 |  | 16.038
| 1 | ОТ | чел.-ч |  |  | 314.1844 |  |  |  |  | 112512.58
| 1-100-22 | Средний разряд работы 2,2 | чел.-ч | 19.59 |  | 314.1844 |  |  | 358.11 |  | 112512.58
Объём: (16,038)*19,59
| 2 | ЭМ | [8 empty] | 2246.69
|  | ОТм(ЗТм) | чел.-ч |  |  | 8.1794 |  |  |  |  | 3287.68
| 91.06.06-048 | Подъемники одномачтовые, грузоподъемность до 500 кг, высота подъема 45 м | маш.-ч | 0.32 |  | 5.1322 | 37.32 | 1.55 | 57.85 |  | 296.9
Объём: (16,038)*0,32
| 4-100-030 | Средний разряд машиниста 3,0 | чел.-ч | 0.32 |  | 5.1322 |  |  | 383.92 |  | 1970.34
Объём: (5,13216)*1
| 91.14.02-001 | Автомобили бортовые, грузоподъемность до 5 т | маш.-ч | 0.19 |  | 3.0472 |  |  | 639.86 |  | 1949.79
Объём: (16,038)*0,19
| 4-100-040 | Средний разряд машиниста 4,0 | чел.-ч | 0.19 |  | 3.0472 |  |  | 432.31 |  | 1317.34
Объём: (3,04722)*1
| 4 | М | [8 empty] | 304871.6
| 01.7.15.06-0111 | Гвозди строительные | т | 0.006 |  | 0.096228 | 70296.2 | 1.36 | 95602.83 |  | 9199.67
Объём: (16,038)*0,006
| 11.1.03.05-0065 | Доска необрезная хвойных пород, естественной влажности, длина 2-6,5 м, ширина 100-250, толщина 30-50 мм, сорт III | м3 | 1.47 |  | 23.5759 | 7555 | 1.66 | 12541.3 |  | 295671.93
Объём: (16,038)*1,47
|  | Итого прямые затраты | [8 empty] | 422918.55
|  | ФОТ | [8 empty] | 115800.26
| Пр/812-092.0-1 | НР Крыши, кровли | % | 90 |  | 90 |  |  |  |  | 104220.23
| Пр/774-092.0 | СП Крыши, кровли | % | 46 |  | 46 |  |  |  |  | 53268.12
|  | Всего по позиции | [6 empty] | 36189.48 |  | 580406.9
36 | 11.1.03.05-0065 | Доска необрезная хвойных пород, естественной влажности, длина 2-6,5 м, ширина 100-250, толщина 30-50 мм, сорт III | м3 | -23.5759 |  | -23.5759 | 7555 | 1.66 | 12541.3 |  | -295671.93
Объём: -(16,038)*1,47
|  | Всего по позиции | [6 empty] | 12541.3 |  | -295671.93
37 | 11.1.03.01-0062 | Бруски обрезные хвойных пород (ель, сосна), естественной влажности, длина 2-6,5 м, ширина 20-90 мм, толщина 20-90 мм, сорт II | м3 | 24.06 |  | 24.06 | 16496.03 | 0.93 | 15341.31 |  | 369111.92
|  | Всего по позиции | [6 empty] | 15341.31 |  | 369111.92
38 | ГЭСН 10-01-010-01 | Установка элементов каркаса: из брусьев - коньковый брус | м3 | 5.8 |  | 5.8
Результирующие коэффициенты:
|  | ЗТ | 1.15
|  | ЭМ | 1.25
|  | ЗТм | 1.25
| 1 | ОТ | чел.-ч |  |  | 150.075 |  |  |  |  | 56648.81
| 1-100-28 | Средний разряд работы 2,8 | чел.-ч | 22.5 | 1.15 | 150.075 |  |  | 377.47 |  | 56648.81
Объём: (5,8)*22,5
| 2 | ЭМ | [8 empty] | 1670.03
|  | ОТм(ЗТм) | чел.-ч |  |  | 2.61 |  |  |  |  | 1128.33
| 91.14.02-001 | Автомобили бортовые, грузоподъемность до 5 т | маш.-ч | 0.36 | 1.25 | 2.61 |  |  | 639.86 |  | 1670.03
Объём: (5,8)*0,36
| 4-100-040 | Средний разряд машиниста 4,0 | чел.-ч | 0.36 | 1.25 | 2.61 |  |  | 432.31 |  | 1128.33
Объём: (2,088)*1
| 4 | М | [8 empty] | 26841.47
| 01.3.01.01-0002 | Бензин автомобильный АИ-98, АИ-95 | т | 0.00015 |  | 0.00087 |  |  | 55022.45 |  | 47.87
Объём: (5,8)*0,00015
| 01.7.03.04-0001 | Электроэнергия | кВт-ч | 0.1196 |  | 0.69368 |  |  | 6.71 |  | 4.65
Объём: (5,8)*0,1196
| 01.7.15.03-0042 | Болты с гайками и шайбами строительные | кг | 7.5 |  | 43.5 | 174.93 | 1.18 | 206.42 |  | 8979.27
Объём: (5,8)*7,5
| 01.7.15.06-0111 | Гвозди строительные | т | 0.003 |  | 0.0174 | 70296.2 | 1.36 | 95602.83 |  | 1663.49
Объём: (5,8)*0,003
| 08.1.02.11-0001 | Поковки из квадратных заготовок, масса 1,5-4,5 кг | т | 0.0031 |  | 0.01798 | 55898.18 | 1.28 | 71549.67 |  | 1286.46
Объём: (5,8)*0,0031
| 11.1.03.05-0065 | Доска необрезная хвойных пород, естественной влажности, длина 2-6,5 м, ширина 100-250, толщина 30-50 мм, сорт III | м3 | 0.01 |  | 0.058 | 7555 | 1.66 | 12541.3 |  | 727.4
Объём: (5,8)*0,01
| 11.1.03.06-0078 | Доска обрезная хвойных пород, естественной влажности, длина 2-6,5 м, ширина 100-250 мм, толщина 44-50 мм, сорт II | м3 | 0.12 |  | 0.696 | 10082.68 | 1.53 | 15426.5 |  | 10736.84
Объём: (5,8)*0,12
| 12.1.02.06-0012 | Рубероид кровельный РКК-350 | м2 | 1.45 |  | 8.41 | 47.57 | 1.32 | 62.79 |  | 528.06
Объём: (5,8)*1,45
| 14.2.04.01-0001 | Смола каменноугольная для дорожного строительства | т | 0.00258 |  | 0.014964 | 10826.9 | 0.69 | 7470.56 |  | 111.79
Объём: (5,8)*0,00258
| 14.5.06.03-0002 | Паста антисептическая | т | 0.00301 |  | 0.017458 | 98039.57 | 1.61 | 157843.71 |  | 2755.64
Объём: (5,8)*0,00301
| 11.1.03.01 | Брус обрезной хвойных пород (ель, сосна), естественной влажности, длина 2-6,5 м, ширина 100 и более мм, толщина 100 и более мм | м3 | 0.93 |  | 5.394
|  | Итого прямые затраты | [8 empty] | 86288.64
|  | ФОТ | [8 empty] | 57777.14
| Пр/812-010.0-1 | НР Деревянные конструкции | % | 108 | 0.9 | 97.2 |  |  |  |  | 56159.38
| Пр/774-010.0 | СП Деревянные конструкции | % | 55 | 0.85 | 46.75 |  |  |  |  | 27010.81
|  | Всего по позиции | [6 empty] | 29217.04 |  | 169458.83
39 | 11.1.03.05-0065 | Доска необрезная хвойных пород, естественной влажности, длина 2-6,5 м, ширина 100-250, толщина 30-50 мм, сорт III | м3 | -0.058 |  | -0.058 | 7555 | 1.66 | 12541.3 |  | -727.4
Объём: -(5,8)*0,01
|  | Всего по позиции | [6 empty] | 12541.3 |  | -727.4
40 | 11.1.03.06-0078 | Доска обрезная хвойных пород, естественной влажности, длина 2-6,5 м, ширина 100-250 мм, толщина 44-50 мм, сорт II | м3 | -0.696 |  | -0.696 | 10082.68 | 1.53 | 15426.5 |  | -10736.84
Объём: -(5,8)*0,12
|  | Всего по позиции | [6 empty] | 15426.5 |  | -10736.84
41 | 11.1.03.01-0062 | Бруски обрезные хвойных пород (ель, сосна), естественной влажности, длина 2-6,5 м, ширина 20-90 мм, толщина 20-90 мм, сорт II | м3 | 5.8 |  | 5.8 | 16496.03 | 0.93 | 15341.31 |  | 88979.6
|  | Всего по позиции | [6 empty] | 15341.31 |  | 88979.6
42 | ГЭСН 10-01-082-02 | Укладка по фермам прогонов: из брусьев - контробрешетка | м3 | 6.3 |  | 6.3
Результирующие коэффициенты:
|  | ЗТ | 1.15
|  | ЭМ | 1.25
|  | ЗТм | 1.25
| 1 | ОТ | чел.-ч |  |  | 107.226 |  |  |  |  | 46354.87
| 1-100-40 | Средний разряд работы 4,0 | чел.-ч | 14.8 | 1.15 | 107.226 |  |  | 432.31 |  | 46354.87
Объём: (6,3)*14,8
| 2 | ЭМ | [8 empty] | 3067.3
|  | ОТм(ЗТм) | чел.-ч |  |  | 2.835 |  |  |  |  | 1400.91
| 91.05.05-015 | Краны на автомобильном ходу, грузоподъемность 16 т | маш.-ч | 0.15 | 1.25 | 1.1812 |  |  | 1700.85 |  | 2009.13
Объём: (6,3)*0,15
| 4-100-060 | Средний разряд машиниста 6,0 | чел.-ч | 0.15 | 1.25 | 1.1812 |  |  | 580.72 |  | 685.98
Объём: (0,945)*1
| 91.14.02-001 | Автомобили бортовые, грузоподъемность до 5 т | маш.-ч | 0.21 | 1.25 | 1.6538 |  |  | 639.86 |  | 1058.17
Объём: (6,3)*0,21
| 4-100-040 | Средний разряд машиниста 4,0 | чел.-ч | 0.21 | 1.25 | 1.6538 |  |  | 432.31 |  | 714.93
Объём: (1,323)*1
| 4 | М | [8 empty] | 102794.79
| 01.7.03.04-0001 | Электроэнергия | кВт-ч | 0.098 |  | 0.6174 |  |  | 6.71 |  | 4.14
Объём: (6,3)*0,098
| 01.7.15.06-0122 | Гвозди стальные строительные, диаметр 1,8 мм, длина 50-60 мм | т | 0.0007 |  | 0.00441 | 76110.2 | 1.36 | 103509.87 |  | 456.48
Объём: (6,3)*0,0007
| 08.1.02.11-0001 | Поковки из квадратных заготовок, масса 1,5-4,5 кг | т | 0.001 |  | 0.0063 | 55898.18 | 1.28 | 71549.67 |  | 450.76
Объём: (6,3)*0,001
| 11.1.03.01-0061 | Бруски обрезные хвойных пород (ель, сосна), естественной влажности, длина 2-6,5 м, ширина 20-90 мм, толщина 20-90 мм, сорт I | м3 | 1.02 |  | 6.426 | 16496.03 | 0.93 | 15341.31 |  | 98583.26
Объём: (6,3)*1,02
| 11.1.03.06-0079 | Доска обрезная хвойных пород, естественной влажности, длина 2-6,5 м, ширина 100-250 мм, толщина 44-50 мм, сорт III | м3 | 0.03 |  | 0.189 | 5764.42 | 1.66 | 9568.94 |  | 1808.53
Объём: (6,3)*0,03
| 14.5.06.03-0002 | Паста антисептическая | т | 0.0015 |  | 0.00945 | 98039.57 | 1.61 | 157843.71 |  | 1491.62
Объём: (6,3)*0,0015
|  | Итого прямые затраты | [8 empty] | 153617.87
|  | ФОТ | [8 empty] | 47755.78
| Пр/812-010.0-1 | НР Деревянные конструкции | % | 108 | 0.9 | 97.2 |  |  |  |  | 46418.62
| Пр/774-010.0 | СП Деревянные конструкции | % | 55 | 0.85 | 46.75 |  |  |  |  | 22325.83
|  | Всего по позиции | [6 empty] | 35295.61 |  | 222362.32
43 | 11.1.03.01-0061 | Бруски обрезные хвойных пород (ель, сосна), естественной влажности, длина 2-6,5 м, ширина 20-90 мм, толщина 20-90 мм, сорт I | м3 | -6.426 |  | -6.426 | 16496.03 | 0.93 | 15341.31 |  | -98583.26
|  | Всего по позиции | [6 empty] | 15341.31 |  | -98583.26
44 | 11.1.03.06-0079 | Доска обрезная хвойных пород, естественной влажности, длина 2-6,5 м, ширина 100-250 мм, толщина 44-50 мм, сорт III | м3 | -0.189 |  | -0.189 | 5764.42 | 1.66 | 9568.94 |  | -1808.53
|  | Всего по позиции | [6 empty] | 9568.94 |  | -1808.53
45 | 11.1.03.01-0062 | Бруски обрезные хвойных пород (ель, сосна), естественной влажности, длина 2-6,5 м, ширина 20-90 мм, толщина 20-90 мм, сорт II | м3 | 6.3 |  | 6.3 | 16496.03 | 0.93 | 15341.31 |  | 96650.25
|  | Всего по позиции | [6 empty] | 15341.31 |  | 96650.25
46 | ГЭСН 26-02-018-02 | Огнебиозащитное покрытие деревянных поверхностей готовыми составами для обеспечения: второй группы огнезащитной эффективности по НПБ 251 | 100 м2 | 19.608 |  | 19.608
Результирующие коэффициенты:
|  | ЗТ | 1.15
|  | ЭМ | 1.25
|  | ЗТм | 1.25
| 1 | ОТ | чел.-ч |  |  | 40.1376 |  |  |  |  | 15409.62
| 1-100-30 | Средний разряд работы 3,0 | чел.-ч | 1.78 | 1.15 | 40.1376 |  |  | 383.92 |  | 15409.62
Объём: (19,608)*1,78
| 2 | ЭМ | [8 empty] | 133.56
|  | ОТм(ЗТм) | чел.-ч |  |  | 0.007353 |  |  |  |  | 2.94
| 91.06.05-012 | Автопогрузчики вилочные, грузоподъемность 1 т | маш.-ч | 0.0001 | 1.25 | 0.002451 |  |  | 398.25 |  | 0.98
Объём: (19,608)*0,0001
| 4-100-040 | Средний разряд машиниста 4,0 | чел.-ч | 0.0001 | 1.25 | 0.002451 |  |  | 432.31 |  | 1.06
Объём: (0,0019608)*1
| 91.06.06-045 | Подъемники одномачтовые, грузоподъемность до 500 кг, высота подъема 15 м | маш.-ч | 0.0002 | 1.25 | 0.004902 | 27.25 | 1.55 | 42.24 |  | 0.21
Объём: (19,608)*0,0002
| 4-100-030 | Средний разряд машиниста 3,0 | чел.-ч | 0.0002 | 1.25 | 0.004902 |  |  | 383.92 |  | 1.88
Объём: (0,0039216)*1
| 91.21.01-012 | Агрегаты окрасочные высокого давления для окраски поверхностей конструкций, мощность 1 кВт | маш.-ч | 0.86 | 1.25 | 21.0786 | 4.52 | 1.39 | 6.28 |  | 132.37
Объём: (19,608)*0,86
| 4 | М
| 14.2.02.11 | Составы огнезащитные | т | 0.0185 |  | 0.36275
|  | Итого прямые затраты | [8 empty] | 15546.12
46.1 | 14.2.02.11-1002 | Состав огнезащитный пропиточный антипирен для поверхностной обработки древесины | кг | 18.5 |  | 362.748 | 108.85 | 1.17 | 127.35 |  | 46195.96
Объём: (19,608)*0,0185*1000
|  | ФОТ | [8 empty] | 15412.56
| Пр/812-020.0-1 | НР Теплоизоляционные работы | % | 97 | 0.9 | 87.3 |  |  |  |  | 13455.16
| Пр/774-020.0 | СП Теплоизоляционные работы | % | 55 | 0.85 | 46.75 |  |  |  |  | 7205.37
|  | Всего по позиции | [6 empty] | 4202.5 |  | 82402.61
47 | ГЭСН 15-04-030-03 | Масляная окраска металлических поверхностей: стальных балок, труб диаметром более 50 мм и т.п., количество окрасок 2 - металлическая стропильная система над спортзалом | 100 м2 | 1.3 |  | 1.3
Результирующие коэффициенты:
|  | ЗТ | 1.15
|  | ЭМ | 1.25
|  | ЗТм | 1.25
| 1 | ОТ | чел.-ч |  |  | 55.1655 |  |  |  |  | 21980.14
| 1-100-33 | Средний разряд работы 3,3 | чел.-ч | 36.9 | 1.15 | 55.1655 |  |  | 398.44 |  | 21980.14
Объём: (1,3)*36,9
| 2 | ЭМ | [8 empty] | 32.13
|  | ОТм(ЗТм) | чел.-ч |  |  | 0.065 |  |  |  |  | 27.32
| 91.06.06-048 | Подъемники одномачтовые, грузоподъемность до 500 кг, высота подъема 45 м | маш.-ч | 0.01 | 1.25 | 0.01625 | 37.32 | 1.55 | 57.85 |  | 0.94
Объём: (1,3)*0,01
| 4-100-030 | Средний разряд машиниста 3,0 | чел.-ч | 0.01 | 1.25 | 0.01625 |  |  | 383.92 |  | 6.24
Объём: (0,013)*1
| 91.14.02-001 | Автомобили бортовые, грузоподъемность до 5 т | маш.-ч | 0.03 | 1.25 | 0.04875 |  |  | 639.86 |  | 31.19
Объём: (1,3)*0,03
| 4-100-040 | Средний разряд машиниста 4,0 | чел.-ч | 0.03 | 1.25 | 0.04875 |  |  | 432.31 |  | 21.08
Объём: (0,039)*1
| 4 | М | [8 empty] | 607.92
| 01.7.20.08-0051 | Ветошь хлопчатобумажная цветная | кг | 0.3 |  | 0.39 | 56.11 | 1.48 | 83.04 |  | 32.39
Объём: (1,3)*0,3
| 14.5.05.02-0001 | Олифа натуральная | кг | 2.7 |  | 3.51 | 133.31 | 1.23 | 163.97 |  | 575.53
Объём: (1,3)*2,7
| 14.4.02.04 | Краски для внутренних работ масляные готовые к применению | т | 0.0246 |  | 0.03198
|  | Итого прямые затраты | [8 empty] | 22647.51
47.1 | 14.4.02.04-0114 | Краска масляная МА-025, цветная | т | 0.0246 |  | 0.03198 | 55628.75 | 1.6 | 89006 |  | 2846.41
Объём: (1,3)*0,0246
|  | ФОТ | [8 empty] | 22007.46
| Пр/812-015.0-1 | НР Отделочные работы | % | 100 | 0.9 | 90 |  |  |  |  | 19806.71
| Пр/774-015.0 | СП Отделочные работы | % | 49 | 0.85 | 41.65 |  |  |  |  | 9166.11
|  | Всего по позиции | [6 empty] | 41897.49 |  | 54466.74
48 | ГЭСНр 58-01-013-01 | Устройство покрытия из рулонных материалов: насухо без промазки кромок | 100 м2 | 19.608 |  | 19.608
| 1 | ОТ | чел.-ч |  |  | 92.3537 |  |  |  |  | 33370.16
| 1-100-23 | Средний разряд работы 2,3 | чел.-ч | 4.71 |  | 92.3537 |  |  | 361.33 |  | 33370.16
Объём: (19,608)*4,71
| 2 | ЭМ | [8 empty] | 806.09
|  | ОТм(ЗТм) | чел.-ч |  |  | 2.0981 |  |  |  |  | 862.41
| 91.06.06-048 | Подъемники одномачтовые, грузоподъемность до 500 кг, высота подъема 45 м | маш.-ч | 0.047 |  | 0.92158 | 37.32 | 1.55 | 57.85 |  | 53.31
Объём: (19,608)*0,047
| 4-100-030 | Средний разряд машиниста 3,0 | чел.-ч | 0.047 |  | 0.92158 |  |  | 383.92 |  | 353.81
Объём: (0,921576)*1
| 91.14.02-001 | Автомобили бортовые, грузоподъемность до 5 т | маш.-ч | 0.06 |  | 1.1765 |  |  | 639.86 |  | 752.78
Объём: (19,608)*0,06
| 4-100-040 | Средний разряд машиниста 4,0 | чел.-ч | 0.06 |  | 1.1765 |  |  | 432.31 |  | 508.6
Объём: (1,17648)*1
| 4 | М | [8 empty] | 5837.69
| 01.7.15.06-0022 | Гвозди стальные толевые, диаметр 2-3 мм, длина 20-40 мм | кг | 3 |  | 58.824 | 72.97 | 1.36 | 99.24 |  | 5837.69
Объём: (19,608)*3
| 12.1.02.10 | Материалы рулонные кровельные | м2 | 115 |  | 2254.92
|  | Итого прямые затраты | [8 empty] | 40876.35
| 12.1.02.10 | Материалы рулонные кровельные | м2 | 115 |  | 2254.92
Объём: (19,608)*115,0
|  | ФОТ | [8 empty] | 34232.57
| Пр/812-092.0-1 | НР Крыши, кровли | % | 90 |  | 90 |  |  |  |  | 30809.31
| Пр/774-092.0 | СП Крыши, кровли | % | 46 |  | 46 |  |  |  |  | 15746.98
|  | Всего по позиции | [6 empty] | 4459.03 |  | 87432.64
49 | 12.1.01.03-0039 | Пленка подкровельная гидроизоляционная, антиконденсатная | м2 | 2254.92 |  | 2254.92 | 52.94 | 0.92 | 48.7 |  | 109814.6
Объём: 1960,8*1,15
|  | Всего по позиции | [6 empty] | 48.7 |  | 109814.6
50 | ГЭСН 12-01-010-01 | Устройство мелких покрытий (брандмауэры, парапеты, свесы и т.п.) из листовой оцинкованной стали | 100 м2 | 2.1402 |  | 2.1402
Объём: 261*0,82
Результирующие коэффициенты:
|  | ЗТ | 1.15
|  | ЭМ | 1.25
|  | ЗТм | 1.25
| 1 | ОТ | чел.-ч |  |  | 239.2316 |  |  |  |  | 91845.78
| 1-100-30 | Средний разряд работы 3,0 | чел.-ч | 97.2 | 1.15 | 239.2316 |  |  | 383.92 |  | 91845.78
Объём: (2,1402)*97,2
| 2 | ЭМ | [8 empty] | 606.2
|  | ОТм(ЗТм) | чел.-ч |  |  | 0.72232 |  |  |  |  | 391.67
| 91.05.01-017 | Краны башенные, грузоподъемность 8 т | маш.-ч | 0.2 | 1.25 | 0.53505 | 622.62 | 1.46 | 909.03 |  | 486.38
Объём: (2,1402)*0,2
| 4-100-060 | Средний разряд машиниста 6,0 | чел.-ч | 0.2 | 1.25 | 0.53505 |  |  | 580.72 |  | 310.71
Объём: (0,42804)*1
| 91.14.02-001 | Автомобили бортовые, грузоподъемность до 5 т | маш.-ч | 0.07 | 1.25 | 0.18727 |  |  | 639.86 |  | 119.82
Объём: (2,1402)*0,07
| 4-100-040 | Средний разряд машиниста 4,0 | чел.-ч | 0.07 | 1.25 | 0.18727 |  |  | 432.31 |  | 80.96
Объём: (0,149814)*1
| 4 | М | [8 empty] | 105685.62
| 01.7.15.06-0022 | Гвозди стальные толевые, диаметр 2-3 мм, длина 20-40 мм | кг | 4 |  | 8.5608 | 72.97 | 1.36 | 99.24 |  | 849.57
Объём: (2,1402)*4
| 08.3.03.05-0002 | Проволока канатная оцинкованная, диаметр 3 мм | т | 0.012 |  | 0.025682 | 149930.17 | 1.03 | 154428.08 |  | 3966.08
Объём: (2,1402)*0,012
| 08.3.05.05-0051 | Сталь листовая оцинкованная, толщина 0,5 мм | т | 0.57 |  | 1.2199 |  |  | 82686.13 |  | 100869.97
Объём: (2,1402)*0,57
|  | Итого прямые затраты | [8 empty] | 198529.27
|  | ФОТ | [8 empty] | 92237.45
| Пр/812-012.0-1 | НР Кровли | % | 109 | 0.9 | 98.1 |  |  |  |  | 90484.94
| Пр/774-012.0 | СП Кровли | % | 57 | 0.85 | 48.45 |  |  |  |  | 44689.04
|  | Всего по позиции | [6 empty] | 155921.53 |  | 333703.25
51 | 08.3.05.05-0051 | Сталь листовая оцинкованная, толщина 0,5 мм | т | -1.2199 |  | -1.2199 |  |  | 82686.13 |  | -100869.97
Объём: -(2,1402)*0,57
|  | Всего по позиции | [6 empty] | 82686.13 |  | -100869.97
52 | 08.3.05.05-1512 | Сталь листовая оцинкованная с полимерным покрытием (металлопласт), толщина 0,70 мм, ширина 1250 мм | м2 | 235.422 |  | 235.422 | 722.64 | 0.88 | 635.92 |  | 149709.56
Объём: 214,02*1,1
|  | Всего по позиции | [6 empty] | 635.92 |  | 149709.56
53 | ГЭСН 12-01-033-03 | Монтаж кровли из профилированного листа для объектов непроизводственного назначения: сложной | 100 м2 | 19.608 |  | 19.608
Результирующие коэффициенты:
|  | ЗТ | 1.15
|  | ЭМ | 1.25
|  | ЗТм | 1.25
| 1 | ОТ | чел.-ч |  |  | 1035.6848 |  |  |  |  | 412658.23
| 1-100-33 | Средний разряд работы 3,3 | чел.-ч | 45.93 | 1.15 | 1035.6848 |  |  | 398.44 |  | 412658.23
Объём: (19,608)*45,93
| 2 | ЭМ | [8 empty] | 10672.97
|  | ОТм(ЗТм) | чел.-ч |  |  | 9.5589 |  |  |  |  | 4932.67
| 91.05.01-017 | Краны башенные, грузоподъемность 8 т | маш.-ч | 0.06 | 1.25 | 1.4706 | 622.62 | 1.46 | 909.03 |  | 1336.82
Объём: (19,608)*0,06
| 4-100-060 | Средний разряд машиниста 6,0 | чел.-ч | 0.06 | 1.25 | 1.4706 |  |  | 580.72 |  | 854.01
Объём: (1,17648)*1
| 91.05.05-015 | Краны на автомобильном ходу, грузоподъемность 16 т | маш.-ч | 0.16 | 1.25 | 3.9216 |  |  | 1700.85 |  | 6670.05
Объём: (19,608)*0,16
| 4-100-060 | Средний разряд машиниста 6,0 | чел.-ч | 0.16 | 1.25 | 3.9216 |  |  | 580.72 |  | 2277.35
Объём: (3,13728)*1
| 91.14.02-001 | Автомобили бортовые, грузоподъемность до 5 т | маш.-ч | 0.17 | 1.25 | 4.1667 |  |  | 639.86 |  | 2666.1
Объём: (19,608)*0,17
| 4-100-040 | Средний разряд машиниста 4,0 | чел.-ч | 0.17 | 1.25 | 4.1667 |  |  | 432.31 |  | 1801.31
Объём: (3,33336)*1
| 4 | М | [8 empty] | 21150.02
| 01.7.03.04-0001 | Электроэнергия | кВт-ч | 6.786 |  | 133.0599 |  |  | 6.71 |  | 892.83
Объём: (19,608)*6,786
| 01.7.15.08-0011 | Заклепки комбинированные для соединения профилированного стального настила и разнообразных листовых деталей | т | 0.001 |  | 0.019608 | 199827.16 | 1.36 | 271764.94 |  | 5328.77
Объём: (19,608)*0,001
| 01.7.15.14-0083 | Шурупы самонарезающие стальные оцинкованные кровельные с шестигранной головкой и шайбой, наконечник сверло, диаметр 4,8 мм, длина 50 мм | т | 0.0026 |  | 0.050981 | 215311.97 | 1.36 | 292824.28 |  | 14928.42
Объём: (19,608)*0,0026
| 08.1.02.07 | Дополнительные элементы кровли из профлиста: коньки, разжелобки и проч. | шт | П |  | П
| 08.3.09.01 | Стальной гнутый профиль (профилированный настил) | т | П |  | П
|  | Итого прямые затраты | [8 empty] | 449413.89
|  | ФОТ | [8 empty] | 417590.9
| Пр/812-012.0-1 | НР Кровли | % | 109 | 0.9 | 98.1 |  |  |  |  | 409656.67
| Пр/774-012.0 | СП Кровли | % | 57 | 0.85 | 48.45 |  |  |  |  | 202322.79
|  | Всего по позиции | [6 empty] | 54130.63 |  | 1061393.35
54 | 08.3.09.02-0003 | Профнастил оцинкованный с лакокрасочным или полимерным покрытием Н35-1000-0,7 | м2 | 2156.88 |  | 2156.88 | 1024 | 0.98 | 1003.52 |  | 2164472.22
Объём: 1960,8*1,1
|  | Всего по позиции | [6 empty] | 1003.52 |  | 2164472.22
55 | 08.3.05.05-1512 | Сталь листовая оцинкованная с полимерным покрытием (металлопласт), толщина 0,70 мм, ширина 1250 мм | м2 | 288.09 |  | 288.09 | 722.64 | 0.88 | 635.92 |  | 183202.19
Объём: 261,9*1,1
|  | Всего по позиции | [6 empty] | 635.92 |  | 183202.19
56 | ГЭСН 12-01-012-01 | Ограждение кровель перилами | 100 м | 2.61 |  | 2.61
Результирующие коэффициенты:
|  | ЗТ | 1.15
|  | ЭМ | 1.25
|  | ЗТм | 1.25
| 1 | ОТ | чел.-ч |  |  | 17.7089 |  |  |  |  | 7055.91
| 1-100-33 | Средний разряд работы 3,3 | чел.-ч | 5.9 | 1.15 | 17.7089 |  |  | 398.44 |  | 7055.91
Объём: (2,61)*5,9
| 2 | ЭМ | [8 empty] | 1526.62
|  | ОТм(ЗТм) | чел.-ч |  |  | 1.3376 |  |  |  |  | 713.84
| 91.05.01-017 | Краны башенные, грузоподъемность 8 т | маш.-ч | 0.18 | 1.25 | 0.58725 | 622.62 | 1.46 | 909.03 |  | 533.83
Объём: (2,61)*0,18
| 4-100-060 | Средний разряд машиниста 6,0 | чел.-ч | 0.18 | 1.25 | 0.58725 |  |  | 580.72 |  | 341.03
Объём: (0,4698)*1
| 91.05.05-015 | Краны на автомобильном ходу, грузоподъемность 16 т | маш.-ч | 0.1 | 1.25 | 0.32625 |  |  | 1700.85 |  | 554.9
Объём: (2,61)*0,1
| 4-100-060 | Средний разряд машиниста 6,0 | чел.-ч | 0.1 | 1.25 | 0.32625 |  |  | 580.72 |  | 189.46
Объём: (0,261)*1
| 91.14.02-001 | Автомобили бортовые, грузоподъемность до 5 т | маш.-ч | 0.13 | 1.25 | 0.42412 |  |  | 639.86 |  | 271.38
Объём: (2,61)*0,13
| 4-100-040 | Средний разряд машиниста 4,0 | чел.-ч | 0.13 | 1.25 | 0.42412 |  |  | 432.31 |  | 183.35
Объём: (0,3393)*1
| 91.17.04-233 | Аппараты сварочные для ручной дуговой сварки, сварочный ток до 350 А | маш.-ч | 1.59 | 1.25 | 5.1874 |  |  | 32.1 |  | 166.51
Объём: (2,61)*1,59
| 4 | М | [8 empty] | 548.31
| 01.7.11.07-0054 | Электроды сварочные для сварки низколегированных и углеродистых сталей АНО-6, Э42, диаметр 6 мм | т | 0.0005 |  | 0.001305 | 148198.02 | 1.28 | 189693.47 |  | 247.55
Объём: (2,61)*0,0005
| 01.7.19.04-0031 | Прокладки резиновые (пластина техническая прессованная) | кг | 0.52 |  | 1.3572 | 138.5 | 1.6 | 221.6 |  | 300.76
Объём: (2,61)*0,52
| 07.2.07.13 | Конструкции стальные перил | т | 0.3 |  | 0.783
|  | Итого прямые затраты | [8 empty] | 9844.68
| 07.2.07.13 | Конструкции стальные перил | т | 0.3 |  | 0.783
Объём: (2,61)*0,3
|  | ФОТ | [8 empty] | 7769.75
| Пр/812-012.0-1 | НР Кровли | % | 109 | 0.9 | 98.1 |  |  |  |  | 7622.12
| Пр/774-012.0 | СП Кровли | % | 57 | 0.85 | 48.45 |  |  |  |  | 3764.44
|  | Всего по позиции | [6 empty] | 8134.57 |  | 21231.24
57 | 01.7.15.14-0308 | Шурупы самонарезающие стальные оцинкованные с шестигранной головкой, наконечник сверло, диаметр 6 мм, длина 90 мм | т | 0.01096 |  | 0.01096 | 170447.04 | 1.36 | 231807.97 |  | 2540.62
Объём: 10,96/1000
|  | Всего по позиции | [6 empty] | 231807.97 |  | 2540.62
58 | 07.2.07.12-0001 | Металлоконструкции вспомогательного назначения с преобладанием толстолистовой стали или профильного проката, с отверстиями и без | т | 1.4747 |  | 1.4747 | 105278.81 | 1.28 | 134756.88 |  | 198725.97
|  | Всего по позиции | [6 empty] | 134756.88 |  | 198725.97
59 | ГЭСН 15-04-030-04 | Масляная окраска металлических поверхностей: решеток, переплетов, труб диаметром менее 50 мм и т.п., количество окрасок 2 | 100 м2 | 0.6525 |  | 0.6525
Объём: 261*0,5*0,5
Результирующие коэффициенты:
|  | ЗТ | 1.15
|  | ЭМ | 1.25
|  | ЗТм | 1.25
| 1 | ОТ | чел.-ч |  |  | 48.4742 |  |  |  |  | 19314.07
| 1-100-33 | Средний разряд работы 3,3 | чел.-ч | 64.6 | 1.15 | 48.4742 |  |  | 398.44 |  | 19314.07
Объём: (0,6525)*64,6
| 2 | ЭМ | [8 empty] | 16.13
|  | ОТм(ЗТм) | чел.-ч |  |  | 0.032625 |  |  |  |  | 13.71
| 91.06.06-048 | Подъемники одномачтовые, грузоподъемность до 500 кг, высота подъема 45 м | маш.-ч | 0.01 | 1.25 | 0.0081563 | 37.32 | 1.55 | 57.85 |  | 0.47
Объём: (0,6525)*0,01
| 4-100-030 | Средний разряд машиниста 3,0 | чел.-ч | 0.01 | 1.25 | 0.0081563 |  |  | 383.92 |  | 3.13
Объём: (0,006525)*1
| 91.14.02-001 | Автомобили бортовые, грузоподъемность до 5 т | маш.-ч | 0.03 | 1.25 | 0.024469 |  |  | 639.86 |  | 15.66
Объём: (0,6525)*0,03
| 4-100-040 | Средний разряд машиниста 4,0 | чел.-ч | 0.03 | 1.25 | 0.024469 |  |  | 432.31 |  | 10.58
Объём: (0,019575)*1
| 4 | М | [8 empty] | 305.13
| 01.7.20.08-0051 | Ветошь хлопчатобумажная цветная | кг | 0.3 |  | 0.19575 | 56.11 | 1.48 | 83.04 |  | 16.26
Объём: (0,6525)*0,3
| 14.5.05.02-0001 | Олифа натуральная | кг | 2.7 |  | 1.7617 | 133.31 | 1.23 | 163.97 |  | 288.87
Объём: (0,6525)*2,7
| 14.4.02.04 | Краски для внутренних работ масляные готовые к применению | т | 0.0246 |  | 0.016051
|  | Итого прямые затраты | [8 empty] | 19649.04
59.1 | 14.4.02.04-0114 | Краска масляная МА-025, цветная | т | 0.0246 |  | 0.016051 | 55628.75 | 1.6 | 89006 |  | 1428.68
Объём: (0,6525)*0,0246
|  | ФОТ | [8 empty] | 19327.78
| Пр/812-015.0-1 | НР Отделочные работы | % | 100 | 0.9 | 90 |  |  |  |  | 17395
| Пр/774-015.0 | СП Отделочные работы | % | 49 | 0.85 | 41.65 |  |  |  |  | 8050.02
|  | Всего по позиции | [6 empty] | 71299.22 |  | 46522.74
60 | ГЭСН 12-01-032-01 | Монтаж снегозадержателя: уголкового | 100 м | 2.61 |  | 2.61
Результирующие коэффициенты:
|  | ЗТ | 1.15
|  | ЭМ | 1.25
|  | ЗТм | 1.25
| 1 | ОТ | чел.-ч |  |  | 9.1846 |  |  |  |  | 3792.78
| 1-100-36 | Средний разряд работы 3,6 | чел.-ч | 3.06 | 1.15 | 9.1846 |  |  | 412.95 |  | 3792.78
Объём: (2,61)*3,06
| 2 | ЭМ | [8 empty] | 380.4
|  | ОТм(ЗТм) | чел.-ч |  |  | 0.68512 |  |  |  |  | 291.45
| 91.06.06-046 | Подъемники одномачтовые, грузоподъемность до 500 кг, высота подъема 25 м | маш.-ч | 0.03 | 1.25 | 0.097875 | 30.61 | 1.55 | 47.45 |  | 4.64
Объём: (2,61)*0,03
| 4-100-030 | Средний разряд машиниста 3,0 | чел.-ч | 0.03 | 1.25 | 0.097875 |  |  | 383.92 |  | 37.58
Объём: (0,0783)*1
| 91.14.02-001 | Автомобили бортовые, грузоподъемность до 5 т | маш.-ч | 0.18 | 1.25 | 0.58725 |  |  | 639.86 |  | 375.76
Объём: (2,61)*0,18
| 4-100-040 | Средний разряд машиниста 4,0 | чел.-ч | 0.18 | 1.25 | 0.58725 |  |  | 432.31 |  | 253.87
Объём: (0,4698)*1
| 4 | М | [8 empty] | 39.8
| 01.7.03.04-0001 | Электроэнергия | кВт-ч | 2.2724 |  | 5.931 |  |  | 6.71 |  | 39.8
Объём: (2,61)*2,2724
| 07.2.07.13 | Конструкции стальные | т | П |  | П
|  | Итого прямые затраты | [8 empty] | 4504.43
|  | ФОТ | [8 empty] | 4084.23
| Пр/812-012.0-1 | НР Кровли | % | 109 | 0.9 | 98.1 |  |  |  |  | 4006.63
| Пр/774-012.0 | СП Кровли | % | 57 | 0.85 | 48.45 |  |  |  |  | 1978.81
|  | Всего по позиции | [6 empty] | 4019.11 |  | 10489.87
61 | 12.1.01.05-0031 | Планка снегозадержателя из оцинкованной окрашенной стали для металлочерепичной кровли, толщина стали 0,5 мм, размеры 95х65 мм, длина 2000 мм | шт | 131 |  | 131 | 414.96 | 1.07 | 444.01 |  | 58165.31
|  | Всего по позиции | [6 empty] | 444.01 |  | 58165.31
62 | ГЭСН 16-04-004-02 | Прокладка внутренних трубопроводов канализации из полипропиленовых труб диаметром: 110 мм | 100 м | 0.09 |  | 0.09
Результирующие коэффициенты:
|  | ЗТ | 1.15
|  | ЭМ | 1.25
|  | ЗТм | 1.25
| 1 | ОТ | чел.-ч |  |  | 5.7784 |  |  |  |  | 2442.13
| 1-100-38 | Средний разряд работы 3,8 | чел.-ч | 55.83 | 1.15 | 5.7784 |  |  | 422.63 |  | 2442.13
Объём: (0,09)*55,83
| 2 | ЭМ | [8 empty] | 57.63
|  | ОТм(ЗТм) | чел.-ч |  |  | 0.05175 |  |  |  |  | 27.04
| 91.05.01-017 | Краны башенные, грузоподъемность 8 т | маш.-ч | 0.1 | 1.25 | 0.01125 | 622.62 | 1.46 | 909.03 |  | 10.23
Объём: (0,09)*0,1
| 4-100-060 | Средний разряд машиниста 6,0 | чел.-ч | 0.1 | 1.25 | 0.01125 |  |  | 580.72 |  | 6.53
Объём: (0,009)*1
| 91.05.05-015 | Краны на автомобильном ходу, грузоподъемность 16 т | маш.-ч | 0.18 | 1.25 | 0.02025 |  |  | 1700.85 |  | 34.44
Объём: (0,09)*0,18
| 4-100-060 | Средний разряд машиниста 6,0 | чел.-ч | 0.18 | 1.25 | 0.02025 |  |  | 580.72 |  | 11.76
Объём: (0,0162)*1
| 91.14.02-001 | Автомобили бортовые, грузоподъемность до 5 т | маш.-ч | 0.18 | 1.25 | 0.02025 |  |  | 639.86 |  | 12.96
Объём: (0,09)*0,18
| 4-100-040 | Средний разряд машиниста 4,0 | чел.-ч | 0.18 | 1.25 | 0.02025 |  |  | 432.31 |  | 8.75
Объём: (0,0162)*1
| 4 | М | [8 empty] | 70.63
| 01.7.03.01-0001 | Вода | м3 | 0.786 |  | 0.07074 | 35.71 | 0.75 | 26.78 |  | 1.89
Объём: (0,09)*0,786
| 01.7.03.04-0001 | Электроэнергия | кВт-ч | 0.0336 |  | 0.003024 |  |  | 6.71 |  | 0.02
Объём: (0,09)*0,0336
| 01.7.15.03-0014 | Болты стальные с шестигранной головкой, в комплекте с шестигранной гайкой и плоской круглой шайбой, диаметр резьбы М16, длина болта 25-200 мм | т | 0.00266 |  | 0.0002394 | 145801.49 | 1.18 | 172045.76 |  | 41.19
Объём: (0,09)*0,00266
| 01.7.19.02-0052 | Кольца резиновые уплотнительные для полипропиленовых труб, диаметр 110 мм | 100 шт | 0.12 |  | 0.0108 | 2628.13 | 0.97 | 2549.29 |  | 27.53
Объём: (0,09)*0,12
| 18.1.02.01 | Задвижки | шт | П |  | П
| 23.1.02.07 | Крепления | кг | П |  | П
| 24.3.02.02 | Трубы безнапорные канализационные из полипропилена | м | 99.8 |  | 8.982
| 24.3.05.19 | Фасонные и соединительные части к полипропиленовым трубам | шт | П |  | П
|  | Итого прямые затраты | [8 empty] | 2597.43
|  | ФОТ | [8 empty] | 2469.17
| Пр/812-016.0-1 | НР Трубопроводы внутренние | % | 121 | 0.9 | 108.9 |  |  |  |  | 2688.93
| Пр/774-016.0 | СП Трубопроводы внутренние | % | 72 | 0.85 | 61.2 |  |  |  |  | 1511.13
|  | Всего по позиции | [6 empty] | 75527.67 |  | 6797.49
63 | 24.3.02.02-0004 | Трубы полипропиленовые для систем водоотведения, диаметр 110 мм | м | 9 |  | 9 | 324.68 | 1.47 | 477.28 |  | 4295.52
|  | Всего по позиции | [6 empty] | 477.28 |  | 4295.52
64 | 01.7.19.03-1064 | Манжета резиновая для чугунных труб, диаметр 100 мм | шт | 2 |  | 2 | 142.88 | 1.63 | 232.89 |  | 465.78
|  | Всего по позиции | [6 empty] | 232.89 |  | 465.78
| Утепление чердачных помещений | [20 empty] | Утепление чердачных помещений
65 | ГЭСН 11-01-009-01 | Устройство тепло- и звукоизоляции сплошной из плит: или матов минераловатных или стекловолокнистых | 100 м2 | 13.95 |  | 13.95
Результирующие коэффициенты:
|  | ЗТ | 1.15*2=2.3
|  | ЭМ | 1.25*2=2.5
|  | М | 2
|  | ЗТм | 1.25*2=2.5
| 1 | ОТ | чел.-ч |  |  | 827.793 |  |  |  |  | 333832.36
| 1-100-34 | Средний разряд работы 3,4 | чел.-ч | 25.8 | 2.3 | 827.793 |  |  | 403.28 |  | 333832.36
Объём: (13,95)*25,8
| 2 | ЭМ | [8 empty] | 20446.76
|  | ОТм(ЗТм) | чел.-ч |  |  | 37.665 |  |  |  |  | 15979.19
| 91.06.06-048 | Подъемники одномачтовые, грузоподъемность до 500 кг, высота подъема 45 м | маш.-ч | 0.18 | 2.5 | 6.2775 | 37.32 | 1.55 | 57.85 |  | 363.15
Объём: (13,95)*0,18
| 4-100-030 | Средний разряд машиниста 3,0 | чел.-ч | 0.18 | 2.5 | 6.2775 |  |  | 383.92 |  | 2410.06
Объём: (2,511)*1
| 91.14.02-001 | Автомобили бортовые, грузоподъемность до 5 т | маш.-ч | 0.9 | 2.5 | 31.3875 |  |  | 639.86 |  | 20083.61
Объём: (13,95)*0,9
| 4-100-040 | Средний разряд машиниста 4,0 | чел.-ч | 0.9 | 2.5 | 31.3875 |  |  | 432.31 |  | 13569.13
Объём: (12,555)*1
| 4 | М
| 12.2.04.04 | Плиты или маты минераловатные или стекловолокнистые | м2 | 103 |  | 1436.85
|  | Итого прямые затраты | [8 empty] | 370258.31
| 12.2.04.04 | Плиты или маты минераловатные или стекловолокнистые | м2 | 103 | 2 | 2873.7
Объём: (13,95)*103,0
|  | ФОТ | [8 empty] | 349811.55
| Пр/812-011.0-1 | НР Полы | % | 112 | 0.9 | 100.8 |  |  |  |  | 352610.04
| Пр/774-011.0 | СП Полы | % | 65 | 0.85 | 55.25 |  |  |  |  | 193270.88
|  | Всего по позиции | [6 empty] | 65673.06 |  | 916139.23
66 | 12.2.05.11-0027 | Плиты теплоизоляционные из минеральной ваты на основе базальтовых пород, НГ, плотность 30-40 кг/м3, теплопроводность не более 0,036 Вт/(м*К), прочность на сжатие при 10 % линейной деформации не менее 0,5 кПа | м3 | 287.37 |  | 287.37 | 2268.82 | 1.54 | 3493.98 |  | 1004065.03
Объём: 1395*0,2*1,03
|  | Всего по позиции | [6 empty] | 3493.98 |  | 1004065.03
67 | ГЭСН 10-01-023-03 | Устройство ходов по чердаку из щитов, изготовленных из нестроганых досок толщиной 40 мм | 100 м2 | 0.35 |  | 0.35
Результирующие коэффициенты:
|  | ЗТ | 1.15
|  | ЭМ | 1.25
|  | ЗТм | 1.25
| 1 | ОТ | чел.-ч |  |  | 7.6475 |  |  |  |  | 2812.67
| 1-100-25 | Средний разряд работы 2,5 | чел.-ч | 19 | 1.15 | 7.6475 |  |  | 367.79 |  | 2812.67
Объём: (0,35)*19
| 4 | М | [8 empty] | 1294.54
| 01.7.15.06-0111 | Гвозди строительные | т | 0.0085 |  | 0.002975 | 70296.2 | 1.36 | 95602.83 |  | 284.42
Объём: (0,35)*0,0085
| 11.1.03.06-0084 | Доска обрезная хвойных пород, естественной влажности, длина 2-6,5 м, ширина 100-250 мм, толщина 20-22 мм, сорт IV | м3 | 0.3 |  | 0.105 |  |  | 9620.19 |  | 1010.12
Объём: (0,35)*0,3
| 11.2.13.06 | Щиты настила | м2 | 100 |  | 35
|  | Итого прямые затраты | [8 empty] | 4107.21
67.1 | 11.2.13.06-0013 | Щиты настила, толщина 40 мм | м2 | 100 |  | 35 | 625.83 | 1.56 | 976.29 |  | 34170.15
Объём: (0,35)*100,0
|  | ФОТ | [8 empty] | 2812.67
| Пр/812-010.0-1 | НР Деревянные конструкции | % | 108 | 0.9 | 97.2 |  |  |  |  | 2733.92
| Пр/774-010.0 | СП Деревянные конструкции | % | 55 | 0.85 | 46.75 |  |  |  |  | 1314.92
|  | Всего по позиции | [6 empty] | 120932 |  | 42326.2
| Слуховые окна | [20 empty] | Слуховые окна
68 | ГЭСН 10-01-003-01 | Устройство слуховых окон | шт | 8 |  | 8
Результирующие коэффициенты:
|  | ЗТ | 1.15
|  | ЭМ | 1.25
|  | ЗТм | 1.25
| 1 | ОТ | чел.-ч |  |  | 55.936 |  |  |  |  | 21474.95
| 1-100-30 | Средний разряд работы 3,0 | чел.-ч | 6.08 | 1.15 | 55.936 |  |  | 383.92 |  | 21474.95
Объём: (8,0)*6,08
| 2 | ЭМ | [8 empty] | 2574.79
|  | ОТм(ЗТм) | чел.-ч |  |  | 2.2 |  |  |  |  | 1114.33
| 91.05.05-015 | Краны на автомобильном ходу, грузоподъемность 16 т | маш.-ч | 0.11 | 1.25 | 1.1 |  |  | 1700.85 |  | 1870.94
Объём: (8,0)*0,11
| 4-100-060 | Средний разряд машиниста 6,0 | чел.-ч | 0.11 | 1.25 | 1.1 |  |  | 580.72 |  | 638.79
Объём: (0,88)*1
| 91.14.02-001 | Автомобили бортовые, грузоподъемность до 5 т | маш.-ч | 0.11 | 1.25 | 1.1 |  |  | 639.86 |  | 703.85
Объём: (8,0)*0,11
| 4-100-040 | Средний разряд машиниста 4,0 | чел.-ч | 0.11 | 1.25 | 1.1 |  |  | 432.31 |  | 475.54
Объём: (0,88)*1
| 4 | М | [8 empty] | 5849.37
| 01.7.03.04-0001 | Электроэнергия | кВт-ч | 0.112 |  | 0.896 |  |  | 6.71 |  | 6.01
Объём: (8,0)*0,112
| 01.7.15.06-0111 | Гвозди строительные | т | 0.0014 |  | 0.0112 | 70296.2 | 1.36 | 95602.83 |  | 1070.75
Объём: (8,0)*0,0014
| 11.1.02.05-0002 | Лесоматериалы круглые хвойных пород для переработки, диаметр 20-24 см, сорт I-III | м3 | 0.06 |  | 0.48 | 8877.62 | 1.12 | 9942.93 |  | 4772.61
Объём: (8,0)*0,06
| 01.7.04.11 | Скобяные изделия | компл | П |  | П
| 11.1.03.06 | Доска обрезная хвойных пород, естественной влажности, длина 2-6,5 м, ширина 100-250 мм, толщина 44-50 мм | м3 | 0.1 |  | 0.8
| 11.1.03.06 | Доска обрезная хвойных пород, естественной влажности, длина 2-6,5 м, ширина 100-250 мм, толщина 20-22 мм | м3 | 0.06 |  | 0.48
| 11.2.07.11 | Створки оконные | м2 | П |  | П
|  | Итого прямые затраты | [8 empty] | 31013.44
68.1 | 01.7.04.11-0023 | Завертка стальная форточная ЗФ-1 | компл | 1 |  | 8 | 25.72 | 1.4 | 36.01 |  | 288.08
Объём: (8,0)*1,0
68.2 | 11.1.03.06-0074 | Доска обрезная хвойных пород, естественной влажности, длина 2-6,5 м, ширина 100-250 мм, толщина 30-40 мм, сорт II | м3 | 0.1 |  | 0.8 | 10082.68 | 1.53 | 15426.5 |  | 12341.2
Объём: (8,0)*0,1
68.3 | 11.1.03.06-0070 | Доска обрезная хвойных пород, естественной влажности, длина 2-6,5 м, ширина 100-250 мм, толщина 25 мм, сорт II | м3 | 0.06 |  | 0.48 |  |  | 18165.8 |  | 8719.58
Объём: (8,0)*0,06
68.4 | 11.2.07.11-0009 | Створки оконные деревянные, площадь от 0,2 до 1,4 м2 | м2 | 1 |  | 8 | 4801.89 | 1.26 | 6050.38 |  | 48403.04
Объём: (8,0)*1,0
|  | ФОТ | [8 empty] | 22589.28
| Пр/812-010.0-1 | НР Деревянные конструкции | % | 108 | 0.9 | 97.2 |  |  |  |  | 21956.78
| Пр/774-010.0 | СП Деревянные конструкции | % | 55 | 0.85 | 46.75 |  |  |  |  | 10560.49
|  | Всего по позиции | [6 empty] | 16660.33 |  | 133282.61
69 | 11.1.02.05-0002 | Лесоматериалы круглые хвойных пород для переработки, диаметр 20-24 см, сорт I-III | м3 | -0.48 |  | -0.48 | 8877.62 | 1.12 | 9942.93 |  | -4772.61
Объём: -(8,0)*0,06
|  | Всего по позиции | [6 empty] | 9942.93 |  | -4772.61
70 | 11.1.03.01-0062 | Бруски обрезные хвойных пород (ель, сосна), естественной влажности, длина 2-6,5 м, ширина 20-90 мм, толщина 20-90 мм, сорт II | м3 | 0.41 |  | 0.41 | 16496.03 | 0.93 | 15341.31 |  | 6289.94
|  | Всего по позиции | [6 empty] | 15341.31 |  | 6289.94
71 | ГЭСН 09-05-001-01 | Облицовка ворот стальным профилированным листом | 100 м2 | 0.4 |  | 0.4
Объём: 5*8
Результирующие коэффициенты:
|  | ЗТ | 1.15
|  | ЭМ | 1.25
|  | ЗТм | 1.25
| 1 | ОТ | чел.-ч |  |  | 13.754 |  |  |  |  | 5480.14
| 1-100-33 | Средний разряд работы 3,3 | чел.-ч | 29.9 | 1.15 | 13.754 |  |  | 398.44 |  | 5480.14
Объём: (0,4)*29,9
| 2 | ЭМ | [8 empty] | 162.84
|  | ОТм(ЗТм) | чел.-ч |  |  | 0.155 |  |  |  |  | 75.91
| 91.05.05-015 | Краны на автомобильном ходу, грузоподъемность 16 т | маш.-ч | 0.12 | 1.25 | 0.06 |  |  | 1700.85 |  | 102.05
Объём: (0,4)*0,12
| 4-100-060 | Средний разряд машиниста 6,0 | чел.-ч | 0.12 | 1.25 | 0.06 |  |  | 580.72 |  | 34.84
Объём: (0,048)*1
| 91.14.02-001 | Автомобили бортовые, грузоподъемность до 5 т | маш.-ч | 0.19 | 1.25 | 0.095 |  |  | 639.86 |  | 60.79
Объём: (0,4)*0,19
| 4-100-040 | Средний разряд машиниста 4,0 | чел.-ч | 0.19 | 1.25 | 0.095 |  |  | 432.31 |  | 41.07
Объём: (0,076)*1
| 4 | М | [8 empty] | 5.88
| 01.7.03.04-0001 | Электроэнергия | кВт-ч | 2.1892 |  | 0.87568 |  |  | 6.71 |  | 5.88
Объём: (0,4)*2,1892
| 08.3.09.05 | Стальной гнутый профиль (профилированный настил) | т | П |  | П
|  | Итого прямые затраты | [8 empty] | 5724.77
|  | ФОТ | [8 empty] | 5556.05
| Пр/812-009.0-1 | НР Строительные металлические конструкции | % | 93 | 0.9 | 83.7 |  |  |  |  | 4650.41
| Пр/774-009.0 | СП Строительные металлические конструкции | % | 62 | 0.85 | 52.7 |  |  |  |  | 2928.04
|  | Всего по позиции | [6 empty] | 33258.05 |  | 13303.22
72 | 01.7.15.14-0072 | Шурупы самонарезающие стальные окрашенные с шестигранной головкой в сборке с шайбами и каучуковыми прокладками диаметром 14 мм, наконечник сверло, диаметр 4,8 мм, длина 38 мм | 100 шт | 3.2 |  | 3.2 | 132.17 | 1.36 | 179.75 |  | 575.2
|  | Всего по позиции | [6 empty] | 179.75 |  | 575.2
73 | 08.3.09.02-0021 | Профнастил оцинкованный с лакокрасочным или полимерным покрытием С10-1000-0,5 | м2 | 44 |  | 44 | 702.12 | 0.98 | 688.08 |  | 30275.52
Объём: 40*1,1
|  | Всего по позиции | [6 empty] | 688.08 |  | 30275.52
74 | ГЭСН 10-01-023-02 | Устройство переходного мостика через короба на чердаке из нестроганых досок - прим. устройство лестниц к слуховым окнам | 100 шт | 0.08 |  | 0.08
Результирующие коэффициенты:
|  | ЗТ | 1.15
|  | ЭМ | 1.25
|  | ЗТм | 1.25
| 1 | ОТ | чел.-ч |  |  | 12.144 |  |  |  |  | 4427.22
| 1-100-24 | Средний разряд работы 2,4 | чел.-ч | 132 | 1.15 | 12.144 |  |  | 364.56 |  | 4427.22
Объём: (0,08)*132
| 2 | ЭМ | [8 empty] | 355.66
|  | ОТм(ЗТм) | чел.-ч |  |  | 0.264 |  |  |  |  | 140.25
| 91.05.05-015 | Краны на автомобильном ходу, грузоподъемность 16 т | маш.-ч | 1.76 | 1.25 | 0.176 |  |  | 1700.85 |  | 299.35
Объём: (0,08)*1,76
| 4-100-060 | Средний разряд машиниста 6,0 | чел.-ч | 1.76 | 1.25 | 0.176 |  |  | 580.72 |  | 102.21
Объём: (0,1408)*1
| 91.14.02-001 | Автомобили бортовые, грузоподъемность до 5 т | маш.-ч | 0.88 | 1.25 | 0.088 |  |  | 639.86 |  | 56.31
Объём: (0,08)*0,88
| 4-100-040 | Средний разряд машиниста 4,0 | чел.-ч | 0.88 | 1.25 | 0.088 |  |  | 432.31 |  | 38.04
Объём: (0,0704)*1
| 4 | М | [8 empty] | 367.11
| 01.7.15.06-0111 | Гвозди строительные | т | 0.048 |  | 0.00384 | 70296.2 | 1.36 | 95602.83 |  | 367.11
Объём: (0,08)*0,048
| 11.1.03.01 | Бруски обрезные хвойных пород (ель, сосна), естественной влажности, длина 2-6,5 м, ширина 20-90 мм, толщина 20-90 мм | м3 | 1.6 |  | 0.128
| 11.1.03.06 | Доски обрезные | м3 | 26.28 |  | 2.1024
|  | Итого прямые затраты | [8 empty] | 5290.24
|  | ФОТ | [8 empty] | 4567.47
| Пр/812-010.0-1 | НР Деревянные конструкции | % | 108 | 0.9 | 97.2 |  |  |  |  | 4439.58
| Пр/774-010.0 | СП Деревянные конструкции | % | 55 | 0.85 | 46.75 |  |  |  |  | 2135.29
|  | Всего по позиции | [6 empty] | 148313.88 |  | 11865.11
75 | 11.1.03.01-0101 | Бруски обрезные хвойных пород (ель, сосна), сухие, длина 2-6,5 м, ширина 20-90 мм, толщина 20-90 мм, сорт II | м3 | 0.2 |  | 0.2 | 15851.09 | 0.93 | 14741.51 |  | 2948.3
|  | Всего по позиции | [6 empty] | 14741.51 |  | 2948.3
| Вентиляционные шахты | [20 empty] | Вентиляционные шахты
76 | ГЭСНр 61-01-002-07 | Ремонт штукатурки внутренних стен по камню и бетону цементно-известковым раствором, площадью отдельных мест: до 1 м2 толщиной слоя до 20 мм | 100 м2 | 0.162 |  | 0.162
| 1 | ОТ | чел.-ч |  |  | 36.7092 |  |  |  |  | 14626.41
| 1-100-33 | Средний разряд работы 3,3 | чел.-ч | 226.6 |  | 36.7092 |  |  | 398.44 |  | 14626.41
Объём: (0,162)*226,6
| 2 | ЭМ | [8 empty] | 114.74
|  | ОТм(ЗТм) | чел.-ч |  |  | 0.27054 |  |  |  |  | 111.7
| 91.06.05-060 | Погрузчики одноковшовые универсальные фронтальные пневмоколесные, номинальная вместимость основного ковша 0,46 м3, грузоподъемность 1 т | маш.-ч | 1 |  | 0.162 |  |  | 669.48 |  | 108.46
Объём: (0,162)*1
| 4-100-040 | Средний разряд машиниста 4,0 | чел.-ч | 1 |  | 0.162 |  |  | 432.31 |  | 70.03
Объём: (0,162)*1
| 91.06.06-048 | Подъемники одномачтовые, грузоподъемность до 500 кг, высота подъема 45 м | маш.-ч | 0.67 |  | 0.10854 | 37.32 | 1.55 | 57.85 |  | 6.28
Объём: (0,162)*0,67
| 4-100-030 | Средний разряд машиниста 3,0 | чел.-ч | 0.67 |  | 0.10854 |  |  | 383.92 |  | 41.67
Объём: (0,10854)*1
| 4 | М | [8 empty] | 1645.81
| 01.7.03.01-0001 | Вода | м3 | 0.35 |  | 0.0567 | 35.71 | 0.75 | 26.78 |  | 1.52
Объём: (0,162)*0,35
| 04.3.01.07-0025 | Раствор штукатурный, известковый, М100 | м3 | 2.2 |  | 0.3564 | 3392.36 | 1.36 | 4613.61 |  | 1644.29
Объём: (0,162)*2,2
| 999-9900 | Строительный мусор | т | 3.38 |  | 0.54756
Объём: (0,162)*3,38
|  | Итого прямые затраты | [8 empty] | 16498.66
|  | ФОТ | [8 empty] | 14738.11
| Пр/812-095.0-1 | НР Штукатурные работы | % | 89 |  | 89 |  |  |  |  | 13116.92
| Пр/774-095.0 | СП Штукатурные работы | % | 44 |  | 44 |  |  |  |  | 6484.77
|  | Всего по позиции | [6 empty] | 222841.67 |  | 36100.35
77 | ГЭСНр 62-01-016-02 | Окрашивание водоэмульсионными составами поверхностей стен, ранее окрашенных: известковой или клеевой краской с расчисткой старой краски свыше 10 до 35% | 100 м2 | 0.404 |  | 0.404
| 1 | ОТ | чел.-ч |  |  | 9.8576 |  |  |  |  | 3832.24
| 1-100-31 | Средний разряд работы 3,1 | чел.-ч | 24.4 |  | 9.8576 |  |  | 388.76 |  | 3832.24
Объём: (0,404)*24,4
| 2 | ЭМ | [8 empty] | 17.85
|  | ОТм(ЗТм) | чел.-ч |  |  | 0.06464 |  |  |  |  | 25.99
| 91.06.06-048 | Подъемники одномачтовые, грузоподъемность до 500 кг, высота подъема 45 м | маш.-ч | 0.1 |  | 0.0404 | 37.32 | 1.55 | 57.85 |  | 2.34
Объём: (0,404)*0,1
| 4-100-030 | Средний разряд машиниста 3,0 | чел.-ч | 0.1 |  | 0.0404 |  |  | 383.92 |  | 15.51
Объём: (0,0404)*1
| 91.14.02-001 | Автомобили бортовые, грузоподъемность до 5 т | маш.-ч | 0.06 |  | 0.02424 |  |  | 639.86 |  | 15.51
Объём: (0,404)*0,06
| 4-100-040 | Средний разряд машиниста 4,0 | чел.-ч | 0.06 |  | 0.02424 |  |  | 432.31 |  | 10.48
Объём: (0,02424)*1
| 4 | М | [8 empty] | 553.75
| 01.7.03.01-0001 | Вода | м3 | 0.24 |  | 0.09696 | 35.71 | 0.75 | 26.78 |  | 2.6
Объём: (0,404)*0,24
| 01.7.07.08-0003 | Мыло хозяйственное твердое 72 % | шт | 3.2 |  | 1.2928 | 18.59 | 1.61 | 29.93 |  | 38.69
Объём: (0,404)*3,2
| 01.7.08.04-0003 | Мел природный молотый | т | 0.012 |  | 0.004848 | 3616.92 | 1.61 | 5823.24 |  | 28.23
Объём: (0,404)*0,012
| 01.7.17.11-0011 | Шкурка шлифовальная двухслойная с зернистостью 40-25 | м2 | 0.8 |  | 0.3232 | 531.44 | 1.61 | 855.62 |  | 276.54
Объём: (0,404)*0,8
| 14.1.03.02-0201 | Клей для стеклообоев | кг | 2.43 |  | 0.98172 | 46.17 | 2.25 | 103.88 |  | 101.98
Объём: (0,404)*2,43
| 14.5.11.01-0001 | Шпатлевка клеевая | т | 0.0064 |  | 0.0025856 | 25237.94 | 1.62 | 40885.46 |  | 105.71
Объём: (0,404)*0,0064
| 14.3.02.01 | Краска водоэмульсионная | т | 0.067 |  | 0.027068
|  | Итого прямые затраты | [8 empty] | 4429.83
77.1 | 14.3.02.01-0371 | Краска водно-дисперсионная акрилатная ВД-АК-111 | т | 0.067 |  | 0.027068 | 47961.85 | 1.83 | 87770.19 |  | 2375.76
Объём: (0,404)*0,067
|  | ФОТ | [8 empty] | 3858.23
| Пр/812-096.0-1 | НР Малярные работы | % | 90 |  | 90 |  |  |  |  | 3472.41
| Пр/774-096.0 | СП Малярные работы | % | 46 |  | 46 |  |  |  |  | 1774.79
|  | Всего по позиции | [6 empty] | 29833.64 |  | 12052.79
78 | ГЭСН 09-05-001-01 | Облицовка ворот стальным профилированным листом - облицовка вент.шахт снаружи | 100 м2 | 0.143 |  | 0.143
Результирующие коэффициенты:
|  | ЗТ | 1.15
|  | ЭМ | 1.25
|  | ЗТм | 1.25
| 1 | ОТ | чел.-ч |  |  | 4.9171 |  |  |  |  | 1959.15
| 1-100-33 | Средний разряд работы 3,3 | чел.-ч | 29.9 | 1.15 | 4.9171 |  |  | 398.44 |  | 1959.15
Объём: (0,143)*29,9
| 2 | ЭМ | [8 empty] | 58.21
|  | ОТм(ЗТм) | чел.-ч |  |  | 0.055413 |  |  |  |  | 27.14
| 91.05.05-015 | Краны на автомобильном ходу, грузоподъемность 16 т | маш.-ч | 0.12 | 1.25 | 0.02145 |  |  | 1700.85 |  | 36.48
Объём: (0,143)*0,12
| 4-100-060 | Средний разряд машиниста 6,0 | чел.-ч | 0.12 | 1.25 | 0.02145 |  |  | 580.72 |  | 12.46
Объём: (0,01716)*1
| 91.14.02-001 | Автомобили бортовые, грузоподъемность до 5 т | маш.-ч | 0.19 | 1.25 | 0.033962 |  |  | 639.86 |  | 21.73
Объём: (0,143)*0,19
| 4-100-040 | Средний разряд машиниста 4,0 | чел.-ч | 0.19 | 1.25 | 0.033962 |  |  | 432.31 |  | 14.68
Объём: (0,02717)*1
| 4 | М | [8 empty] | 26.32
| 01.7.03.04-0001 | Электроэнергия | кВт-ч | 2.1892 |  | 0.31306 |  |  | 6.71 |  | 2.1
Объём: (0,143)*2,1892
| 01.7.15.08-0011 | Заклепки комбинированные для соединения профилированного стального настила и разнообразных листовых деталей | т | 0.0003 |  | 4.29e-05 | 199827.16 | 1.36 | 271764.94 |  | 11.66
Объём: (0,143)*0,0003
| 01.7.15.14-0083 | Шурупы самонарезающие стальные оцинкованные кровельные с шестигранной головкой и шайбой, наконечник сверло, диаметр 4,8 мм, длина 50 мм | т | 0.0003 |  | 4.29e-05 | 215311.97 | 1.36 | 292824.28 |  | 12.56
Объём: (0,143)*0,0003
| 08.3.09.05 | Стальной гнутый профиль (профилированный настил) | т | П |  | П
|  | Итого прямые затраты | [8 empty] | 2070.82
| 08.3.09.05 | Стальной гнутый профиль (профилированный настил) | т | 0 |  | 0
Объём: (0,143)*0,0
|  | ФОТ | [8 empty] | 1986.29
| Пр/812-009.0-1 | НР Строительные металлические конструкции | % | 93 | 0.9 | 83.7 |  |  |  |  | 1662.52
| Пр/774-009.0 | СП Строительные металлические конструкции | % | 62 | 0.85 | 52.7 |  |  |  |  | 1046.77
|  | Всего по позиции | [6 empty] | 33427.34 |  | 4780.11
79 | 01.7.15.14-0072 | Шурупы самонарезающие стальные окрашенные с шестигранной головкой в сборке с шайбами и каучуковыми прокладками диаметром 14 мм, наконечник сверло, диаметр 4,8 мм, длина 38 мм | 100 шт | 1.43 |  | 1.43 | 132.17 | 1.36 | 179.75 |  | 257.04
|  | Всего по позиции | [6 empty] | 179.75 |  | 257.04
80 | 08.3.09.02-0021 | Профнастил оцинкованный с лакокрасочным или полимерным покрытием С10-1000-0,5 | м2 | 15.73 |  | 15.73 | 702.12 | 0.98 | 688.08 |  | 10823.5
Объём: 14,3*1,1
|  | Всего по позиции | [6 empty] | 688.08 |  | 10823.5
81 | ГЭСН 09-03-014-01 | Монтаж связей и распорок из одиночных и парных уголков, гнутосварных профилей для пролетов: до 24 м при высоте здания до 25 м | т | 0.08 |  | 0.08
Результирующие коэффициенты:
|  | ЗТ | 1.15
|  | ЭМ | 1.25
|  | ЗТм | 1.25
| 1 | ОТ | чел.-ч |  |  | 3.6386 |  |  |  |  | 1432.15
| 1-100-32 | Средний разряд работы 3,2 | чел.-ч | 39.55 | 1.15 | 3.6386 |  |  | 393.6 |  | 1432.15
Объём: (0,08)*39,55
| 2 | ЭМ | [8 empty] | 898.72
|  | ОТм(ЗТм) | чел.-ч |  |  | 0.401 |  |  |  |  | 230.05
| 91.05.02-005 | Краны козловые, грузоподъемность 32 т | маш.-ч | 0.1 | 1.25 | 0.01 | 1803.79 | 1.36 | 2453.15 |  | 24.53
Объём: (0,08)*0,1
| 4-100-060 | Средний разряд машиниста 6,0 | чел.-ч | 0.1 | 1.25 | 0.01 |  |  | 580.72 |  | 5.81
Объём: (0,008)*1
| 91.05.05-015 | Краны на автомобильном ходу, грузоподъемность 16 т | маш.-ч | 0.12 | 1.25 | 0.012 |  |  | 1700.85 |  | 20.41
Объём: (0,08)*0,12
| 4-100-060 | Средний разряд машиниста 6,0 | чел.-ч | 0.12 | 1.25 | 0.012 |  |  | 580.72 |  | 6.97
Объём: (0,0096)*1
| 91.05.06-007 | Краны на гусеничном ходу, грузоподъемность 25 т | маш.-ч | 3.6 | 1.25 | 0.36 | 1703.3 | 1.37 | 2333.52 |  | 840.07
Объём: (0,08)*3,6
| 4-100-060 | Средний разряд машиниста 6,0 | чел.-ч | 3.6 | 1.25 | 0.36 |  |  | 580.72 |  | 209.06
Объём: (0,288)*1
| 91.14.02-001 | Автомобили бортовые, грузоподъемность до 5 т | маш.-ч | 0.19 | 1.25 | 0.019 |  |  | 639.86 |  | 12.16
Объём: (0,08)*0,19
| 4-100-040 | Средний разряд машиниста 4,0 | чел.-ч | 0.19 | 1.25 | 0.019 |  |  | 432.31 |  | 8.21
Объём: (0,0152)*1
| 91.17.04-042 | Аппараты для газовой сварки и резки | маш.-ч | 1.46 | 1.25 | 0.146 | 4.35 | 1.29 | 5.61 |  | 0.82
Объём: (0,08)*1,46
| 91.17.04-171 | Аппараты сварочные для ручной дуговой сварки, сварочный ток до 500 А | маш.-ч | 0.1 | 1.25 | 0.01 |  |  | 73.27 |  | 0.73
Объём: (0,08)*0,1
| 4 | М | [8 empty] | 397.8
| 01.3.02.08-0001 | Кислород газообразный технический | м3 | 1.2 |  | 0.096 | 114.64 | 0.55 | 63.05 |  | 6.05
Объём: (0,08)*1,2
| 01.3.02.09-0022 | Пропан-бутан смесь техническая | кг | 0.36 |  | 0.0288 | 41.38 | 1.41 | 58.35 |  | 1.68
Объём: (0,08)*0,36
| 01.7.11.07-0227 | Электроды сварочные для сварки низколегированных и углеродистых сталей УОНИ 13/45, Э42А, диаметр 4-5 мм | кг | 0.44 |  | 0.0352 | 155.63 | 1.28 | 199.21 |  | 7.01
Объём: (0,08)*0,44
| 01.7.15.03-0042 | Болты с гайками и шайбами строительные | кг | 21 |  | 1.68 | 174.93 | 1.18 | 206.42 |  | 346.79
Объём: (0,08)*21
| 01.7.15.06-0111 | Гвозди строительные | т | 1e-05 |  | 8e-07 | 70296.2 | 1.36 | 95602.83 |  | 0.08
Объём: (0,08)*0,00001
| 01.7.20.08-0071 | Канат пеньковый тросовой свивки, пропитанный, диаметр 26 мм | т | 0.0001 |  | 8e-06 | 231787.35 | 1.48 | 343045.28 |  | 2.74
Объём: (0,08)*0,0001
| 07.2.07.12-0011 | Металлоконструкции зданий и сооружений с преобладанием гнутых профилей и круглых труб | т | 0.0002 |  | 1.6e-05 | 105278.81 | 1.28 | 134756.88 |  | 2.16
Объём: (0,08)*0,0002
| 08.2.02.11-0007 | Канат двойной свивки ТК, конструкции 6х19(1+6+12)+1 о.с., марка В, из оцинкованной по группе Ж проволоки, маркировочная группа 1570-1770 Н/мм2, диаметр 5,5 мм | 10 м | 0.0187 |  | 0.001496 | 307.84 |  | 307.84 |  | 0.46
Объём: (0,08)*0,0187
| 08.3.03.06-0002 | Проволока горячекатаная в мотках, диаметр 6,3-6,5 мм | т | 3e-05 |  | 2.4e-06 | 60258.2 | 1.03 | 62065.95 |  | 0.15
Объём: (0,08)*0,00003
| 08.3.11.01-1106 | Швеллеры стальные горячекатаные, марки стали Ст3пс, Ст3сп, № 40У, № 40П | т | 0.00194 |  | 0.0001552 | 136760 | 0.89 | 121716.4 |  | 18.89
Объём: (0,08)*0,00194
| 11.1.03.01-0061 | Бруски обрезные хвойных пород (ель, сосна), естественной влажности, длина 2-6,5 м, ширина 20-90 мм, толщина 20-90 мм, сорт I | м3 | 0.00103 |  | 8.24e-05 | 16496.03 | 0.93 | 15341.31 |  | 1.26
Объём: (0,08)*0,00103
| 14.4.01.01-0003 | Грунтовка ГФ-021 | т | 0.00031 |  | 2.48e-05 | 51280.15 | 1.63 | 83586.64 |  | 2.07
Объём: (0,08)*0,00031
| 14.5.09.07-0030 | Растворитель Р-4 | т | 0.0006 |  | 4.8e-05 |  |  | 176209.97 |  | 8.46
Объём: (0,08)*0,0006
| 07.2.07.12 | Конструкции стальные | т | 1 |  | 0.08
|  | Итого прямые затраты | [8 empty] | 2958.72
81.1 | 07.2.07.12-0001 | Металлоконструкции вспомогательного назначения с преобладанием толстолистовой стали или профильного проката, с отверстиями и без | т | 1 |  | 0.08 | 105278.81 | 1.28 | 134756.88 |  | 10780.55
Объём: (0,08)*1,0
|  | ФОТ | [8 empty] | 1662.2
| Пр/812-009.0-1 | НР Строительные металлические конструкции | % | 93 | 0.9 | 83.7 |  |  |  |  | 1391.26
| Пр/774-009.0 | СП Строительные металлические конструкции | % | 62 | 0.85 | 52.7 |  |  |  |  | 875.98
|  | Всего по позиции | [6 empty] | 200081.38 |  | 16006.51
82 | ГЭСН 13-03-004-26 | Окраска металлических огрунтованных поверхностей: эмалью ПФ-115 - за 2 раза | 100 м2 | 0.022 |  | 0.022
Результирующие коэффициенты:
|  | ЗТ | 1.15*2*1.1=2.53
|  | ЭМ | 1.25*2=2.5
|  | М | 2
|  | ЗТм | 1.25*2=2.5
| 1 | ОТ | чел.-ч |  |  | 0.11856 |  |  |  |  | 48.38
| 1-100-35 | Средний разряд работы 3,5 | чел.-ч | 2.13 | 2.53 | 0.11856 |  |  | 408.11 |  | 48.38
Объём: (0,022)*2,13
| 2 | ЭМ | [8 empty] | 1.49
|  | ОТм(ЗТм) | чел.-ч |  |  | 0.0011 |  |  |  |  | 0.51
| 91.06.03-060 | Лебедки электрические тяговым усилием до 5,79 кН (0,59 т) | маш.-ч | 0.01 | 2.5 | 0.00055 | 6.62 | 1.48 | 9.8 |  | 0.01
Объём: (0,022)*0,01
| 91.06.05-011 | Погрузчики одноковшовые универсальные фронтальные пневмоколесные, номинальная вместимость основного ковша 2,6 м3, грузоподъемность 5 т | маш.-ч | 0.01 | 2.5 | 0.00055 |  |  | 1659.24 |  | 0.91
Объём: (0,022)*0,01
| 4-100-050 | Средний разряд машиниста 5,0 | чел.-ч | 0.01 | 2.5 | 0.00055 |  |  | 496.83 |  | 0.27
Объём: (0,00022)*1
| 91.14.02-001 | Автомобили бортовые, грузоподъемность до 5 т | маш.-ч | 0.01 | 2.5 | 0.00055 |  |  | 639.86 |  | 0.35
Объём: (0,022)*0,01
| 4-100-040 | Средний разряд машиниста 4,0 | чел.-ч | 0.01 | 2.5 | 0.00055 |  |  | 432.31 |  | 0.24
Объём: (0,00022)*1
| 91.21.01-012 | Агрегаты окрасочные высокого давления для окраски поверхностей конструкций, мощность 1 кВт | маш.-ч | 0.65 | 2.5 | 0.03575 | 4.52 | 1.39 | 6.28 |  | 0.22
Объём: (0,022)*0,65
| 4 | М | [8 empty] | 54.12
| 14.4.04.08-0001 | Эмаль ПФ-115 | т | 0.009 | 2 | 0.000396 |  |  | 116661.05 |  | 46.2
Объём: (0,022)*0,009
| 14.5.09.11-0102 | Уайт-спирит | кг | 1.4 | 2 | 0.0616 |  |  | 128.62 |  | 7.92
Объём: (0,022)*1,4
|  | Итого прямые затраты | [8 empty] | 104.5
|  | ФОТ | [8 empty] | 48.89
| Пр/812-013.0-1 | НР Защита строительных конструкций и оборудования от коррозии | % | 94 | 0.9 | 84.6 |  |  |  |  | 41.36
| Пр/774-013.0 | СП Защита строительных конструкций и оборудования от коррозии | % | 51 | 0.85 | 43.35 |  |  |  |  | 21.19
|  | Всего по позиции | [6 empty] | 7593.18 |  | 167.05
83 | ГЭСНр 58-01-021-01 | Смена колпаков на дымовых и вентиляционных трубах в один канал | 10 шт | 0.4 |  | 0.4
| 1 | ОТ | чел.-ч |  |  | 7.44 |  |  |  |  | 2736.36
| 1-100-25 | Средний разряд работы 2,5 | чел.-ч | 18.6 |  | 7.44 |  |  | 367.79 |  | 2736.36
Объём: (0,4)*18,6
| 2 | ЭМ | [8 empty] | 7.68
|  | ОТм(ЗТм) | чел.-ч |  |  | 0.012 |  |  |  |  | 5.19
| 91.14.02-001 | Автомобили бортовые, грузоподъемность до 5 т | маш.-ч | 0.03 |  | 0.012 |  |  | 639.86 |  | 7.68
Объём: (0,4)*0,03
| 4-100-040 | Средний разряд машиниста 4,0 | чел.-ч | 0.03 |  | 0.012 |  |  | 432.31 |  | 5.19
Объём: (0,012)*1
| 4 | М
| 999-9900 | Строительный мусор | т | 0.052 |  | 0.0208
Объём: (0,4)*0,052
| 08.3.05.05 | Сталь листовая оцинкованная | т | 0.052 |  | 0.0208
|  | Итого прямые затраты | [8 empty] | 2749.23
83.1 | 08.3.05.05-0055 | Сталь листовая оцинкованная, толщина 0,55 мм | т | 0.052 |  | 0.0208 |  |  | 83949.74 |  | 1746.15
Объём: (0,4)*0,052
|  | ФОТ | [8 empty] | 2741.55
| Пр/812-092.0-1 | НР Крыши, кровли | % | 90 |  | 90 |  |  |  |  | 2467.4
| Пр/774-092.0 | СП Крыши, кровли | % | 46 |  | 46 |  |  |  |  | 1261.11
|  | Всего по позиции | [6 empty] | 20559.73 |  | 8223.89
84 | ГЭСНр 58-01-021-02 | На каждый следующий канал добавлять к норме 58-01-021-01 | 10 шт | 0.4 |  | 0.4
Результирующие коэффициенты:
|  | ЗТ | 3
|  | ЭМ | 3
|  | М | 3
|  | ЗТм | 3
| 1 | ОТ | чел.-ч |  |  | 6.24 |  |  |  |  | 2295.01
| 1-100-25 | Средний разряд работы 2,5 | чел.-ч | 5.2 | 3 | 6.24 |  |  | 367.79 |  | 2295.01
Объём: (0,4)*5,2
| 2 | ЭМ | [8 empty] | 7.68
|  | ОТм(ЗТм) | чел.-ч |  |  | 0.012 |  |  |  |  | 5.19
| 91.14.02-001 | Автомобили бортовые, грузоподъемность до 5 т | маш.-ч | 0.01 | 3 | 0.012 |  |  | 639.86 |  | 7.68
Объём: (0,4)*0,01
| 4-100-040 | Средний разряд машиниста 4,0 | чел.-ч | 0.01 | 3 | 0.012 |  |  | 432.31 |  | 5.19
Объём: (0,004)*1
| 4 | М
| 999-9900 | Строительный мусор | т | 0.015 | 3 | 0.018
Объём: (0,4)*0,015
| 08.3.05.05 | Сталь листовая оцинкованная | т | 0.015 |  | 0.006
|  | Итого прямые затраты | [8 empty] | 2307.88
84.1 | 08.3.05.05-0055 | Сталь листовая оцинкованная, толщина 0,55 мм | т | 0.015 | 3 | 0.018 |  |  | 83949.74 |  | 1511.1
Объём: (0,4)*0,015
|  | ФОТ | [8 empty] | 2300.2
| Пр/812-092.0-1 | НР Крыши, кровли | % | 90 |  | 90 |  |  |  |  | 2070.18
| Пр/774-092.0 | СП Крыши, кровли | % | 46 |  | 46 |  |  |  |  | 1058.09
|  | Всего по позиции | [6 empty] | 17368.13 |  | 6947.25
| Водосточная система | [20 empty] | Водосточная система
85 | ГЭСН 12-01-009-02 | Устройство желобов: подвесных | 100 м | 2.61 |  | 2.61
Результирующие коэффициенты:
|  | ЗТ | 1.15
|  | ЭМ | 1.25
|  | ЗТм | 1.25
| 1 | ОТ | чел.-ч |  |  | 83.4417 |  |  |  |  | 32034.94
| 1-100-30 | Средний разряд работы 3,0 | чел.-ч | 27.8 | 1.15 | 83.4417 |  |  | 383.92 |  | 32034.94
Объём: (2,61)*27,8
| 2 | ЭМ | [8 empty] | 791.56
|  | ОТм(ЗТм) | чел.-ч |  |  | 0.81563 |  |  |  |  | 430.08
| 91.05.01-017 | Краны башенные, грузоподъемность 8 т | маш.-ч | 0.11 | 1.25 | 0.35887 | 622.62 | 1.46 | 909.03 |  | 326.23
Объём: (2,61)*0,11
| 4-100-060 | Средний разряд машиниста 6,0 | чел.-ч | 0.11 | 1.25 | 0.35887 |  |  | 580.72 |  | 208.41
Объём: (0,2871)*1
| 91.05.05-015 | Краны на автомобильном ходу, грузоподъемность 16 т | маш.-ч | 0.05 | 1.25 | 0.16312 |  |  | 1700.85 |  | 277.45
Объём: (2,61)*0,05
| 4-100-060 | Средний разряд машиниста 6,0 | чел.-ч | 0.05 | 1.25 | 0.16312 |  |  | 580.72 |  | 94.73
Объём: (0,1305)*1
| 91.14.02-001 | Автомобили бортовые, грузоподъемность до 5 т | маш.-ч | 0.09 | 1.25 | 0.29363 |  |  | 639.86 |  | 187.88
Объём: (2,61)*0,09
| 4-100-040 | Средний разряд машиниста 4,0 | чел.-ч | 0.09 | 1.25 | 0.29363 |  |  | 432.31 |  | 126.94
Объём: (0,2349)*1
| 4 | М | [8 empty] | 104634.26
| 01.7.15.06-0094 | Гвозди стальные оцинкованные проволочные, диаметр 4,5 мм, длина 120 мм | т | 0.0038 |  | 0.009918 | 137662.56 | 1.36 | 187221.08 |  | 1856.86
Объём: (2,61)*0,0038
| 08.1.02.11-0001 | Поковки из квадратных заготовок, масса 1,5-4,5 кг | т | 0.169 |  | 0.44109 | 55898.18 | 1.28 | 71549.67 |  | 31559.84
Объём: (2,61)*0,169
| 08.3.05.05-0051 | Сталь листовая оцинкованная, толщина 0,5 мм | т | 0.33 |  | 0.8613 |  |  | 82686.13 |  | 71217.56
Объём: (2,61)*0,33
|  | Итого прямые затраты | [8 empty] | 137890.84
|  | ФОТ | [8 empty] | 32465.02
| Пр/812-012.0-1 | НР Кровли | % | 109 | 0.9 | 98.1 |  |  |  |  | 31848.18
| Пр/774-012.0 | СП Кровли | % | 57 | 0.85 | 48.45 |  |  |  |  | 15729.3
|  | Всего по позиции | [6 empty] | 71060.66 |  | 185468.32
86 | 08.3.05.05-0051 | Сталь листовая оцинкованная, толщина 0,5 мм | т | -0.8613 |  | -0.8613 |  |  | 82686.13 |  | -71217.56
Объём: -(2,61)*0,33
|  | Всего по позиции | [6 empty] | 82686.13 |  | -71217.56
87 | 08.1.02.11-0001 | Поковки из квадратных заготовок, масса 1,5-4,5 кг | т | -0.44109 |  | -0.44109 | 55898.18 | 1.28 | 71549.67 |  | -31559.84
Объём: -(2,61)*0,169
|  | Всего по позиции | [6 empty] | 71549.67 |  | -31559.84
88 | 12.1.01.05-0036 | Желоб металлический для водосточных систем, покрытие полиэстер, диаметр желоба 185 мм, длина 3000 мм | шт | 87 |  | 87 | 870.41 | 1.07 | 931.34 |  | 81026.58
|  | Всего по позиции | [6 empty] | 931.34 |  | 81026.58
89 | 12.1.01.05-0083 | Угол желоба 90° универсальный для водосточных систем, покрытие полиэстер, диаметр желоба 185 мм | шт | 10 |  | 10 | 628.1 | 1.07 | 672.07 |  | 6720.7
|  | Всего по позиции | [6 empty] | 672.07 |  | 6720.7
90 | 12.1.01.05-0014 | Кронштейн желоба металлический для водосточных систем, покрытие полиэстер, диаметр желоба 185 мм, длина кронштейна 350 мм | шт | 327 |  | 327 | 116.43 | 1.07 | 124.58 |  | 40737.66
|  | Всего по позиции | [6 empty] | 124.58 |  | 40737.66
91 | ГЭСН 12-01-035-03 | Устройство металлической водосточной системы: прямых звеньев труб | м | 148 |  | 148
Результирующие коэффициенты:
|  | ЗТ | 1.15
|  | ЭМ | 1.25
|  | ЗТм | 1.25
| 1 | ОТ | чел.-ч |  |  | 20.424 |  |  |  |  | 8829.5
| 1-100-40 | Средний разряд работы 4,0 | чел.-ч | 0.12 | 1.15 | 20.424 |  |  | 432.31 |  | 8829.5
Объём: (148,0)*0,12
| 4 | М | [8 empty] | 23967.71
| 01.7.15.07-0010 | Дюбели пластмассовые с шурупами, диаметр 10 мм, длина 50-60 мм, диаметр шурупа 6 мм, длина шурупа 50-80 мм | 100 шт | 0.2 |  | 29.6 | 595.38 | 1.36 | 809.72 |  | 23967.71
Объём: (148,0)*0,2
| 08.1.02.07 | Труба водосточная | м | 1 |  | 148
| 08.1.02.22 | Изделия для водосточных труб | шт | 2 |  | 296
|  | Итого прямые затраты | [8 empty] | 32797.21
| 08.1.02.07 | Труба водосточная | м | 1 |  | 148
Объём: (148,0)*1,0
| 08.1.02.22 | Изделия для водосточных труб | шт | 2 |  | 296
Объём: (148,0)*2,0
|  | ФОТ | [8 empty] | 8829.5
| Пр/812-012.0-1 | НР Кровли | % | 109 | 0.9 | 98.1 |  |  |  |  | 8661.74
| Пр/774-012.0 | СП Кровли | % | 57 | 0.85 | 48.45 |  |  |  |  | 4277.89
|  | Всего по позиции | [6 empty] | 309.03 |  | 45736.84
92 | 01.7.15.07-0010 | Дюбели пластмассовые с шурупами, диаметр 10 мм, длина 50-60 мм, диаметр шурупа 6 мм, длина шурупа 50-80 мм | 100 шт | -29.6 |  | -29.6 | 595.38 | 1.36 | 809.72 |  | -23967.71
|  | Всего по позиции | [6 empty] | 809.72 |  | -23967.71
93 | 12.1.01.05-0067 | Труба металлическая для водосточных систем, покрытие полиэстер, диаметр трубы 150 мм, длина трубы 1000 мм | шт | 148 |  | 148 | 414.16 | 1.07 | 443.15 |  | 65586.2
|  | Всего по позиции | [6 empty] | 443.15 |  | 65586.2
94 | 12.1.01.05-0025 | Хомут трубы металлический с двумя креплениями для водосточных систем, покрытие полиэстер, с крепежом, диаметр хомута 150 мм | шт | 80 |  | 80 | 111.73 | 1.07 | 119.55 |  | 9564
|  | Всего по позиции | [6 empty] | 119.55 |  | 9564
95 | ГЭСН 12-01-035-01 | Устройство металлической водосточной системы: колен | шт | 56 |  | 56
Результирующие коэффициенты:
|  | ЗТ | 1.15
|  | ЭМ | 1.25
|  | ЗТм | 1.25
| 1 | ОТ | чел.-ч |  |  | 7.728 |  |  |  |  | 3340.89
| 1-100-40 | Средний разряд работы 4,0 | чел.-ч | 0.12 | 1.15 | 7.728 |  |  | 432.31 |  | 3340.89
Объём: (56,0)*0,12
| 4 | М
| 08.1.02.22 | Изделия для водосточных труб | шт | 1 |  | 56
|  | Итого прямые затраты | [8 empty] | 3340.89
| 08.1.02.22 | Изделия для водосточных труб | шт | 1 |  | 56
Объём: (56,0)*1,0
|  | ФОТ | [8 empty] | 3340.89
| Пр/812-012.0-1 | НР Кровли | % | 109 | 0.9 | 98.1 |  |  |  |  | 3277.41
| Пр/774-012.0 | СП Кровли | % | 57 | 0.85 | 48.45 |  |  |  |  | 1618.66
|  | Всего по позиции | [6 empty] | 147.09 |  | 8236.96
96 | 12.1.01.05-0051 | Колено трубы с углом 60° металлическое для водосточных систем, покрытие полиэстер, диаметр трубы 150 мм | шт | 56 |  | 56 | 234.29 | 1.07 | 250.69 |  | 14038.64
|  | Всего по позиции | [6 empty] | 250.69 |  | 14038.64
97 | ГЭСН 12-01-035-02 | Устройство металлической водосточной системы: воронок | шт | 16 |  | 16
Результирующие коэффициенты:
|  | ЗТ | 1.15
|  | ЭМ | 1.25
|  | ЗТм | 1.25
| 1 | ОТ | чел.-ч |  |  | 3.312 |  |  |  |  | 1431.81
| 1-100-40 | Средний разряд работы 4,0 | чел.-ч | 0.18 | 1.15 | 3.312 |  |  | 432.31 |  | 1431.81
Объём: (16,0)*0,18
| 4 | М
| 08.1.02.22 | Изделия для водосточных труб | шт | 1 |  | 16
|  | Итого прямые затраты | [8 empty] | 1431.81
| 08.1.02.22 | Изделия для водосточных труб | шт | 1 |  | 16
Объём: (16,0)*1,0
|  | ФОТ | [8 empty] | 1431.81
| Пр/812-012.0-1 | НР Кровли | % | 109 | 0.9 | 98.1 |  |  |  |  | 1404.61
| Пр/774-012.0 | СП Кровли | % | 57 | 0.85 | 48.45 |  |  |  |  | 693.71
|  | Всего по позиции | [6 empty] | 220.63 |  | 3530.13
98 | 12.1.01.05-0006 | Воронка выпускная металлическая для водосточных систем, покрытие полиэстер, диаметр воронки 185 мм, диаметр трубы 150 мм | шт | 16 |  | 16 | 402.92 | 1.07 | 431.12 |  | 6897.92
|  | Всего по позиции | [6 empty] | 431.12 |  | 6897.92
99 | ГЭСН 12-01-035-01 | Устройство металлической водосточной системы: колен - отметы | шт | 16 |  | 16
Результирующие коэффициенты:
|  | ЗТ | 1.15
|  | ЭМ | 1.25
|  | ЗТм | 1.25
| 1 | ОТ | чел.-ч |  |  | 2.208 |  |  |  |  | 954.54
| 1-100-40 | Средний разряд работы 4,0 | чел.-ч | 0.12 | 1.15 | 2.208 |  |  | 432.31 |  | 954.54
Объём: (16,0)*0,12
| 4 | М
| 08.1.02.22 | Изделия для водосточных труб | шт | 1 |  | 16
|  | Итого прямые затраты | [8 empty] | 954.54
| 08.1.02.22 | Изделия для водосточных труб | шт | 1 |  | 16
Объём: (16,0)*1,0
|  | ФОТ | [8 empty] | 954.54
| Пр/812-012.0-1 | НР Кровли | % | 109 | 0.9 | 98.1 |  |  |  |  | 936.4
| Пр/774-012.0 | СП Кровли | % | 57 | 0.85 | 48.45 |  |  |  |  | 462.47
|  | Всего по позиции | [6 empty] | 147.09 |  | 2353.41
100 | 12.1.01.05-0048 | Колено трубы сливное с углом 60° металлическое для водосточных систем, покрытие полиэстер, диаметр трубы 150 мм | шт | 16 |  | 16 | 352.38 | 1.07 | 377.05 |  | 6032.8
|  | Всего по позиции | [6 empty] | 377.05 |  | 6032.8
101 | ГЭСН 08-07-001-02 | Установка и разборка наружных инвентарных лесов высотой до 16 м: трубчатых для прочих отделочных работ | 100 м2 | 4.8 |  | 4.8
Результирующие коэффициенты:
|  | ЗТ | 1.15
|  | ЭМ | 1.25
|  | ЗТм | 1.25
| 1 | ОТ | чел.-ч |  |  | 240.12 |  |  |  |  | 93349.05
| 1-100-31 | Средний разряд работы 3,1 | чел.-ч | 43.5 | 1.15 | 240.12 |  |  | 388.76 |  | 93349.05
Объём: (4,8)*43,5
| 2 | ЭМ | [8 empty] | 268.74
|  | ОТм(ЗТм) | чел.-ч |  |  | 0.42 |  |  |  |  | 181.57
| 91.14.02-001 | Автомобили бортовые, грузоподъемность до 5 т | маш.-ч | 0.07 | 1.25 | 0.42 |  |  | 639.86 |  | 268.74
Объём: (4,8)*0,07
| 4-100-040 | Средний разряд машиниста 4,0 | чел.-ч | 0.07 | 1.25 | 0.42 |  |  | 432.31 |  | 181.57
Объём: (0,336)*1
| 4 | М | [8 empty] | 20389.34
| 01.7.16.02-0002 | Леса стальные стоечные приставные хомутовые (стойки, связи, поперечины, лестницы) в комплекте с пробками (хомутами, башмаками, болтами), без щитов настила, высота лесов до 60 м | т | 0.035 |  | 0.168 | 91734.54 | 1.28 | 117420.21 |  | 19726.6
Объём: (4,8)*0,035
| 11.1.03.01-0063 | Бруски обрезные хвойных пород (ель, сосна), естественной влажности, длина 2-6,5 м, ширина 20-90 мм, толщина 20-90 мм, сорт III | м3 | 0.009 |  | 0.0432 | 16496.03 | 0.93 | 15341.31 |  | 662.74
Объём: (4,8)*0,009
| 11.2.13.04 | Щиты настила | м2 | 3.4 |  | 16.32
|  | Итого прямые затраты | [8 empty] | 114188.7
101.1 | 11.2.13.06-0013 | Щиты настила, толщина 40 мм | м2 | 3.4 |  | 16.32 | 625.83 | 1.56 | 976.29 |  | 15933.05
Объём: (4,8)*3,4*1,0
|  | ФОТ | [8 empty] | 93530.62
| Пр/812-008.0-1 | НР Конструкции из кирпича и блоков | % | 110 | 0.9 | 99 |  |  |  |  | 92595.31
| Пр/774-008.0 | СП Конструкции из кирпича и блоков | % | 69 | 0.85 | 58.65 |  |  |  |  | 54855.71
|  | Всего по позиции | [6 empty] | 57827.66 |  | 277572.77
|  | Итого прямые по всем-всем позициям | [6 empty] | 5257125.31 |  | 7589432.57 | [9 empty] | Итого прямые по всем-всем позициям
|  | Итого прямые затраты по разделу 2. Строительно - ремонтные работы | [8 empty] | 7589432.57 | [9 empty] | Итого прямые затраты по разделу 2. Строительно - ремонтные работы
|  | в том числе | [18 empty] | в том числе
|  | оплата труда (ОТ) | [8 empty] | 1794901.15 | [9 empty] | оплата труда (ОТ)
|  | эксплуатация машин и механизмов | [8 empty] | 53995.24 | [9 empty] | эксплуатация машин и механизмов
|  | оплата труда машинистов (ОТм) | [8 empty] | 36050.66 | [9 empty] | оплата труда машинистов (ОТм)
|  | материальные ресурсы | [8 empty] | 5704485.52 | [9 empty] | материальные ресурсы
|  | Итого ФОТ | [8 empty] | 1830951.81 | [9 empty] | Итого ФОТ
|  | Итого накладные расходы | [8 empty] | 1756836.28 | [9 empty] | Итого накладные расходы
|  | Итого сметная прибыль | [8 empty] | 903081.48 | [9 empty] | Итого сметная прибыль
|  | Итого по разделу 2. Строительно - ремонтные работы | [8 empty] | 10249350.33 | [9 empty] | Итого по разделу 2. Строительно - ремонтные работы
|  | Справочно | [18 empty] | Справочно
|  | затраты труда рабочих |  |  |  | 4634.0447 | [14 empty] | затраты труда рабочих
|  | затраты труда машинистов |  |  |  | 80.7202 | [14 empty] | затраты труда машинистов
|  | ИТОГИ ПО РАЗДЕЛУ | [18 empty] | ИТОГИ ПО РАЗДЕЛУ
|  | ВСЕГО строительные работы | [8 empty] | 10249350.33 | [9 empty] | ВСЕГО строительные работы
|  | строительные работы без учета перевозки | [8 empty] | 10249350.33 | [9 empty] | строительные работы без учета перевозки
|  | в том числе | [18 empty] | в том числе
|  | прямые затраты | [8 empty] | 7589432.57 | [9 empty] | прямые затраты
|  | в том числе | [18 empty] | в том числе
|  | оплата труда (ОТ) | [8 empty] | 1794901.15 | [9 empty] | оплата труда (ОТ)
|  | эксплуатация машин и механизмов | [8 empty] | 53995.24 | [9 empty] | эксплуатация машин и механизмов
|  | оплата труда машинистов (ОТм) | [8 empty] | 36050.66 | [9 empty] | оплата труда машинистов (ОТм)
|  | материальные ресурсы | [8 empty] | 5704485.52 | [9 empty] | материальные ресурсы
|  | перевозка | [18 empty] | перевозка
|  | ФОТ | [8 empty] | 1830951.81 | [9 empty] | ФОТ
|  | накладные расходы | [8 empty] | 1756836.28 | [9 empty] | накладные расходы
|  | сметная прибыль | [8 empty] | 903081.48 | [9 empty] | сметная прибыль
|  | ВСЕГО монтажные работы | [18 empty] | ВСЕГО монтажные работы
|  | монтажные работы без учета перевозки | [18 empty] | монтажные работы без учета перевозки
|  | прямые затраты | [18 empty] | прямые затраты
|  | оплата труда (ОТ) | [18 empty] | оплата труда (ОТ)
|  | эксплуатация машин и механизмов | [18 empty] | эксплуатация машин и механизмов
|  | оплата труда машинистов (ОТм) | [18 empty] | оплата труда машинистов (ОТм)
|  | материальные ресурсы | [18 empty] | материальные ресурсы
|  | перевозка | [18 empty] | перевозка
|  | ФОТ | [18 empty] | ФОТ
|  | накладные расходы | [18 empty] | накладные расходы
|  | сметная прибыль | [18 empty] | сметная прибыль
|  | ВСЕГО оборудование | [18 empty] | ВСЕГО оборудование
|  | оборудование без учета дополнительной перевозки | [18 empty] | оборудование без учета дополнительной перевозки
|  | дополнительная перевозка оборудования | [18 empty] | дополнительная перевозка оборудования
|  | ВСЕГО прочие затраты | [18 empty] | ВСЕГО прочие затраты
|  | прочие затраты | [18 empty] | прочие затраты
|  | прочие работы | [18 empty] | прочие работы
|  | пусконаладочные работы без учета перевозки | [18 empty] | пусконаладочные работы без учета перевозки
|  | прямые затраты | [18 empty] | прямые затраты
|  | оплата труда (ОТ) | [18 empty] | оплата труда (ОТ)
|  | эксплуатация машин и механизмов | [18 empty] | эксплуатация машин и механизмов
|  | оплата труда машинистов (ОТм) | [18 empty] | оплата труда машинистов (ОТм)
|  | материальные ресурсы | [18 empty] | материальные ресурсы
|  | перевозка | [18 empty] | перевозка
|  | ФОТ | [18 empty] | ФОТ
|  | накладные расходы | [18 empty] | накладные расходы
|  | сметная прибыль | [18 empty] | сметная прибыль
|  | ВСЕГО по РАЗДЕЛУ | [8 empty] | 10249350.33 | [9 empty] | ВСЕГО по РАЗДЕЛУ
|  | Всего по РАЗДЕЛУ СМР+ПНР+перевозка | [8 empty] | 10249350.33 | [9 empty] | Всего по РАЗДЕЛУ СМР+ПНР+перевозка
|  | в том числе | [18 empty] | в том числе
|  | Всего прямые затраты | [8 empty] | 7589432.57 | [9 empty] | Всего прямые затраты
|  | в том числе | [18 empty] | в том числе
|  | оплата труда (ОТ) | [8 empty] | 1794901.15 | [9 empty] | оплата труда (ОТ)
|  | эксплуатация машин и механизмов | [8 empty] | 53995.24 | [9 empty] | эксплуатация машин и механизмов
|  | оплата труда машинистов (ОТм) | [8 empty] | 36050.66 | [9 empty] | оплата труда машинистов (ОТм)
|  | материальные ресурсы | [8 empty] | 5704485.52 | [9 empty] | материальные ресурсы
|  | перевозка | [18 empty] | перевозка
|  | Всего ФОТ | [8 empty] | 1830951.81 | [9 empty] | Всего ФОТ
|  | Всего накладные расходы | [8 empty] | 1756836.28 | [9 empty] | Всего накладные расходы
|  | Всего сметная прибыль | [8 empty] | 903081.48 | [9 empty] | Всего сметная прибыль
|  | Всего оборудование | [18 empty] | Всего оборудование
|  | Всего прочие затраты | [18 empty] | Всего прочие затраты
|  | Справочно | [18 empty] | Справочно
|  | материальные ресурсы из текущей СНБ (проверка) | [8 empty] | 5704485.52 | [9 empty] | материальные ресурсы из текущей СНБ (проверка)
|  | материальные ресурсы, отсутствующие в ФРСН | [18 empty] | материальные ресурсы, отсутствующие в ФРСН
|  | оборудование из текущей СНБ (проверка) | [18 empty] | оборудование из текущей СНБ (проверка)
|  | оборудование, отсутствующее в ФРСН | [18 empty] | оборудование, отсутствующее в ФРСН
|  | затраты труда рабочих |  |  |  | 4634.0447 | [14 empty] | затраты труда рабочих
|  | затраты труда машинистов |  |  |  | 80.7202 | [14 empty] | затраты труда машинистов
|  | Нормативные затраты труда | [8 empty] | 4714.765 | [9 empty] | Нормативные затраты труда
|  | стоимость пусконаладочных работ "вхолостую" | [18 empty] | стоимость пусконаладочных работ "вхолостую"
|  | стоимость пусконаладочных работ "под нагрузкой" | [18 empty] | стоимость пусконаладочных работ "под нагрузкой"
|  | Строительные работы - ОТ | [8 empty] | 1794901.15 | [9 empty] | Строительные работы - ОТ
|  | Строительные работы - ЭМ | [8 empty] | 53995.24 | [9 empty] | Строительные работы - ЭМ
|  | Строительные работы - ОТм | [8 empty] | 36050.66 | [9 empty] | Строительные работы - ОТм
|  | Строительные работы - МР | [8 empty] | 5704485.52 | [9 empty] | Строительные работы - МР
|  | Строительные работы - ФОТ | [8 empty] | 1830951.81 | [9 empty] | Строительные работы - ФОТ
|  | Строительные работы - НР | [8 empty] | 1756836.28 | [9 empty] | Строительные работы - НР
|  | Строительные работы - СП | [8 empty] | 903081.48 | [9 empty] | Строительные работы - СП
|  | Строительные работы - Материальные ресурсы, отсутствующие в ФРСН (прайсовые) | [18 empty] | Строительные работы - Материальные ресурсы, отсутствующие в ФРСН (прайсовые)
|  | Строительные работы - Независимая перевозка | [18 empty] | Строительные работы - Независимая перевозка
|  | Строительные работы - Прямые затраты | [8 empty] | 7589432.57 | [9 empty] | Строительные работы - Прямые затраты
|  | Строительные работы - Затраты труда рабочих | [8 empty] | 4634.0447 | [9 empty] | Строительные работы - Затраты труда рабочих
|  | Строительные работы - Затраты труда машинистов | [8 empty] | 80.7202 | [9 empty] | Строительные работы - Затраты труда машинистов
|  | Строительные работы - Затраты труда всего (рабочих и машинистов) | [8 empty] | 4714.765 | [9 empty] | Строительные работы - Затраты труда всего (рабочих и машинистов)
|  | Монтажные работы - ОТ | [18 empty] | Монтажные работы - ОТ
|  | Монтажные работы - ЭМ | [18 empty] | Монтажные работы - ЭМ
|  | Монтажные работы - ОТм | [18 empty] | Монтажные работы - ОТм
|  | Монтажные работы - МР | [18 empty] | Монтажные работы - МР
|  | Монтажные работы - ФОТ | [18 empty] | Монтажные работы - ФОТ
|  | Монтажные работы - НР | [18 empty] | Монтажные работы - НР
|  | Монтажные работы - СП | [18 empty] | Монтажные работы - СП
|  | Монтажные работы - Материальные ресурсы, отсутствующие в ФРСН (прайсовые) | [18 empty] | Монтажные работы - Материальные ресурсы, отсутствующие в ФРСН (прайсовые)
|  | Монтажные работы - Независимая перевозка | [18 empty] | Монтажные работы - Независимая перевозка
|  | Монтажные работы - Прямые затраты | [18 empty] | Монтажные работы - Прямые затраты
|  | Монтажные работы - Затраты труда рабочих | [18 empty] | Монтажные работы - Затраты труда рабочих
|  | Монтажные работы - Затраты труда машинистов | [18 empty] | Монтажные работы - Затраты труда машинистов
|  | Монтажные работы - Затраты труда всего (рабочих и машинистов) | [18 empty] | Монтажные работы - Затраты труда всего (рабочих и машинистов)
|  | Пусконаладочные работы - ОТ | [18 empty] | Пусконаладочные работы - ОТ
|  | Пусконаладочные работы - ЭМ | [18 empty] | Пусконаладочные работы - ЭМ
|  | Пусконаладочные работы - ОТм | [18 empty] | Пусконаладочные работы - ОТм
|  | Пусконаладочные работы - МР | [18 empty] | Пусконаладочные работы - МР
|  | Пусконаладочные работы - ФОТ | [18 empty] | Пусконаладочные работы - ФОТ
|  | Пусконаладочные работы - НР | [18 empty] | Пусконаладочные работы - НР
|  | Пусконаладочные работы - СП | [18 empty] | Пусконаладочные работы - СП
|  | Пусконаладочные работы - Материальные ресурсы, отсутствующие в ФРСН (прайсовые) | [18 empty] | Пусконаладочные работы - Материальные ресурсы, отсутствующие в ФРСН (прайсовые)
|  | Пусконаладочные работы - Независимая перевозка | [18 empty] | Пусконаладочные работы - Независимая перевозка
|  | Пусконаладочные работы - Прямые затраты | [18 empty] | Пусконаладочные работы - Прямые затраты
|  | Пусконаладочные работы - Затраты труда рабочих | [18 empty] | Пусконаладочные работы - Затраты труда рабочих
|  | Пусконаладочные работы - Затраты труда машинистов | [18 empty] | Пусконаладочные работы - Затраты труда машинистов
|  | Пусконаладочные работы - Затраты труда всего (рабочих и машинистов) | [18 empty] | Пусконаладочные работы - Затраты труда всего (рабочих и машинистов)
|  | Всего - ОТ | [8 empty] | 1794901.15 | [9 empty] | Всего - ОТ
|  | Всего - ЭМ | [8 empty] | 53995.24 | [9 empty] | Всего - ЭМ
|  | Всего - ОТм | [8 empty] | 36050.66 | [9 empty] | Всего - ОТм
|  | Всего - МР | [8 empty] | 5704485.52 | [9 empty] | Всего - МР
|  | Всего - Независимая перевозка | [18 empty] | Всего - Независимая перевозка
|  | Всего - НР | [8 empty] | 1756836.28 | [9 empty] | Всего - НР
|  | Всего - СП | [8 empty] | 903081.48 | [9 empty] | Всего - СП
|  | Всего - ФОТ | [8 empty] | 1830951.81 | [9 empty] | Всего - ФОТ
|  | Всего - Прямые затраты | [8 empty] | 7589432.57 | [9 empty] | Всего - Прямые затраты
|  | Всего - Итоговая сметная стоимость (без учета перевозки) | [8 empty] | 10249350.33 | [9 empty] | Всего - Итоговая сметная стоимость (без учета перевозки)
|  | 3 | [18 empty] | 3
|  | Материалы заказчика из текущей СНБ | [18 empty] | Материалы заказчика из текущей СНБ
|  | материалы заказчика из текущей СНБ без учета дополнительной перевозки | [18 empty] | материалы заказчика из текущей СНБ без учета дополнительной перевозки
|  | дополнительная перевозка материалов заказчика из текущей СНБ | [18 empty] | дополнительная перевозка материалов заказчика из текущей СНБ
|  | Материалы заказчика, отсутствующие в СНБ | [18 empty] | Материалы заказчика, отсутствующие в СНБ
|  | материалы заказчика, отсутствующие в СНБ без учета дополнительной перевозки | [18 empty] | материалы заказчика, отсутствующие в СНБ без учета дополнительной перевозки
|  | дополнительная перевозка материалов заказчика, отсутствующих в СНБ | [18 empty] | дополнительная перевозка материалов заказчика, отсутствующих в СНБ
|  | Материалы подрядчика из текущей СНБ | [18 empty] | Материалы подрядчика из текущей СНБ
|  | материалы подрядчика из текущей СНБ без учета дополнительной перевозки | [18 empty] | материалы подрядчика из текущей СНБ без учета дополнительной перевозки
|  | дополнительная перевозка материалов подрядчика из текущей СНБ | [18 empty] | дополнительная перевозка материалов подрядчика из текущей СНБ
|  | Материалы подрядчика, отсутствующие в СНБ | [18 empty] | Материалы подрядчика, отсутствующие в СНБ
|  | материалы подрядчика, отсутствующие в СНБ без учета дополнительной перевозки | [18 empty] | материалы подрядчика, отсутствующие в СНБ без учета дополнительной перевозки
|  | дополнительная перевозка материалов подрядчика, отсутствующих в СНБ | [18 empty] | дополнительная перевозка материалов подрядчика, отсутствующих в СНБ
|  | Оборудование заказчика из текущей СНБ | [18 empty] | Оборудование заказчика из текущей СНБ
|  | оборудование заказчика из текущей СНБ без учета дополнительной перевозки | [18 empty] | оборудование заказчика из текущей СНБ без учета дополнительной перевозки
|  | дополнительная перевозка оборудования заказчика из текущей СНБ | [18 empty] | дополнительная перевозка оборудования заказчика из текущей СНБ
|  | Оборудование заказчика, отсутствующее в СНБ | [18 empty] | Оборудование заказчика, отсутствующее в СНБ
|  | оборудование заказчика, отсутствующее в СНБ без учета дополнительной перевозки | [18 empty] | оборудование заказчика, отсутствующее в СНБ без учета дополнительной перевозки
|  | дополнительная перевозка оборудования заказчика, отсутствующего в СНБ | [18 empty] | дополнительная перевозка оборудования заказчика, отсутствующего в СНБ
|  | Оборудование подрядчика из текущей СНБ | [18 empty] | Оборудование подрядчика из текущей СНБ
|  | оборудование подрядчика из текущей СНБ без учета дополнительной перевозки | [18 empty] | оборудование подрядчика из текущей СНБ без учета дополнительной перевозки
|  | дополнительная перевозка оборудования подрядчика из текущей СНБ | [18 empty] | дополнительная перевозка оборудования подрядчика из текущей СНБ
|  | Оборудование подрядчика, отсутствующее в СНБ | [18 empty] | Оборудование подрядчика, отсутствующее в СНБ
|  | оборудование подрядчика, отсутствующее в СНБ без учета дополнительной перевозки | [18 empty] | оборудование подрядчика, отсутствующее в СНБ без учета дополнительной перевозки
|  | дополнительная перевозка оборудования подрядчика, отсутствующего в СНБ | [18 empty] | дополнительная перевозка оборудования подрядчика, отсутствующего в СНБ
|  | Возврат материалов из текущей СНБ | [18 empty] | Возврат материалов из текущей СНБ
|  | возврат материалов из текущей СНБ без учета дополнительной перевозки | [18 empty] | возврат материалов из текущей СНБ без учета дополнительной перевозки
|  | возврат дополнительной перевозки материалов из текущей СНБ | [18 empty] | возврат дополнительной перевозки материалов из текущей СНБ
|  | Возврат материалов, отсутствующих в СНБ | [18 empty] | Возврат материалов, отсутствующих в СНБ
|  | возврат материалов, отсутствующих в СНБ без учета дополнительной перевозки | [18 empty] | возврат материалов, отсутствующих в СНБ без учета дополнительной перевозки
|  | возврат дополнительной перевозки материалов, отсутствующих в СНБ | [18 empty] | возврат дополнительной перевозки материалов, отсутствующих в СНБ
|  | Всего возврат материалов | [18 empty] | Всего возврат материалов
|  | Возврат оборудования из текущей СНБ | [18 empty] | Возврат оборудования из текущей СНБ
|  | возврат оборудования из текущей СНБ без учета дополнительной перевозки | [18 empty] | возврат оборудования из текущей СНБ без учета дополнительной перевозки
|  | возврат дополнительной перевозки оборудования из текущей СНБ | [18 empty] | возврат дополнительной перевозки оборудования из текущей СНБ
|  | Возврат оборудования, отсутствующего в СНБ | [18 empty] | Возврат оборудования, отсутствующего в СНБ
|  | возврат оборудования, отсутствующего в СНБ без учета дополнительной перевозки | [18 empty] | возврат оборудования, отсутствующего в СНБ без учета дополнительной перевозки
|  | возврат дополнительной перевозки оборудования, отсутствующего в СНБ | [18 empty] | возврат дополнительной перевозки оборудования, отсутствующего в СНБ
|  | Всего возврат оборудования | [18 empty] | Всего возврат оборудования
|  | НДС | [8 empty] | 2049870.07 | [9 empty] | НДС
|  | ВСЕГО по РАЗДЕЛУ с НДС | [8 empty] | 12299220.4 | [9 empty] | ВСЕГО по РАЗДЕЛУ с НДС
|  | Итого прямые по всем-всем позициям | [6 empty] | 5263111.12 |  | 7880872.37 | [9 empty] | Итого прямые по всем-всем позициям
|  | Итого прямые затраты по разделу . | [8 empty] | 7880872.37 | [9 empty] | Итого прямые затраты по разделу .
|  | в том числе | [18 empty] | в том числе
|  | оплата труда (ОТ) | [8 empty] | 2026814.21 | [9 empty] | оплата труда (ОТ)
|  | эксплуатация машин и механизмов | [8 empty] | 62673.09 | [9 empty] | эксплуатация машин и механизмов
|  | оплата труда машинистов (ОТм) | [8 empty] | 41207.32 | [9 empty] | оплата труда машинистов (ОТм)
|  | материальные ресурсы | [8 empty] | 5704485.52 | [9 empty] | материальные ресурсы
|  | перевозка | [8 empty] | 45692.23 | [9 empty] | перевозка
|  | Итого ФОТ | [8 empty] | 2068021.53 | [9 empty] | Итого ФОТ
|  | Итого накладные расходы | [8 empty] | 1975119.5 | [9 empty] | Итого накладные расходы
|  | Итого сметная прибыль | [8 empty] | 1020279.24 | [9 empty] | Итого сметная прибыль
|  | Итого оборудование | [18 empty] | Итого оборудование
|  | Итого прочие затраты | [18 empty] | Итого прочие затраты
|  | Итого по разделу . | [8 empty] | 10876271.11 | [9 empty] | Итого по разделу .
|  | Справочно | [18 empty] | Справочно
|  | материальные ресурсы, отсутствующие в ФРСН | [18 empty] | материальные ресурсы, отсутствующие в ФРСН
|  | оборудование, отсутствующее в ФРСН | [18 empty] | оборудование, отсутствующее в ФРСН
|  | затраты труда рабочих |  |  |  | 5282.2399 | [14 empty] | затраты труда рабочих
|  | затраты труда машинистов |  |  |  | 90.256 | [14 empty] | затраты труда машинистов
|  | ИТОГИ ПО СМЕТЕ | [18 empty] | ИТОГИ ПО СМЕТЕ
|  | ВСЕГО строительные работы | [8 empty] | 10876271.11 | [9 empty] | ВСЕГО строительные работы
|  | строительные работы без учета перевозки | [8 empty] | 10830578.88 | [9 empty] | строительные работы без учета перевозки
|  | в том числе | [18 empty] | в том числе
|  | прямые затраты | [8 empty] | 7880872.37 | [9 empty] | прямые затраты
|  | в том числе | [18 empty] | в том числе
|  | оплата труда (ОТ) | [8 empty] | 2026814.21 | [9 empty] | оплата труда (ОТ)
|  | эксплуатация машин и механизмов | [8 empty] | 62673.09 | [9 empty] | эксплуатация машин и механизмов
|  | оплата труда машинистов (ОТм) | [8 empty] | 41207.32 | [9 empty] | оплата труда машинистов (ОТм)
|  | материальные ресурсы | [8 empty] | 5704485.52 | [9 empty] | материальные ресурсы
|  | перевозка | [8 empty] | 45692.23 | [9 empty] | перевозка
|  | ФОТ | [8 empty] | 2068021.53 | [9 empty] | ФОТ
|  | накладные расходы | [8 empty] | 1975119.5 | [9 empty] | накладные расходы
|  | сметная прибыль | [8 empty] | 1020279.24 | [9 empty] | сметная прибыль
|  | монтажные работы без учета перевозки | [18 empty] | монтажные работы без учета перевозки
|  | оборудование без учета дополнительной перевозки | [18 empty] | оборудование без учета дополнительной перевозки
|  | дополнительная перевозка оборудования | [18 empty] | дополнительная перевозка оборудования
|  | пусконаладочные работы без учета перевозки | [18 empty] | пусконаладочные работы без учета перевозки
|  | ВСЕГО по смете | [8 empty] | 10876271.11 | [9 empty] | ВСЕГО по смете
|  | Всего по смете СМР+ПНР+перевозка | [8 empty] | 10876271.11 | [9 empty] | Всего по смете СМР+ПНР+перевозка
|  | в том числе | [18 empty] | в том числе
|  | Всего прямые затраты | [8 empty] | 7880872.37 | [9 empty] | Всего прямые затраты
|  | в том числе | [18 empty] | в том числе
|  | оплата труда (ОТ) | [8 empty] | 2026814.21 | [9 empty] | оплата труда (ОТ)
|  | эксплуатация машин и механизмов | [8 empty] | 62673.09 | [9 empty] | эксплуатация машин и механизмов
|  | оплата труда машинистов (ОТм) | [8 empty] | 41207.32 | [9 empty] | оплата труда машинистов (ОТм)
|  | материальные ресурсы | [8 empty] | 5704485.52 | [9 empty] | материальные ресурсы
|  | перевозка | [8 empty] | 45692.23 | [9 empty] | перевозка
|  | Всего ФОТ | [8 empty] | 2068021.53 | [9 empty] | Всего ФОТ
|  | Всего накладные расходы | [8 empty] | 1975119.5 | [9 empty] | Всего накладные расходы
|  | Всего сметная прибыль | [8 empty] | 1020279.24 | [9 empty] | Всего сметная прибыль
|  | Справочно | [18 empty] | Справочно
|  | материальные ресурсы из текущей СНБ (проверка) | [8 empty] | 5704485.52 | [9 empty] | материальные ресурсы из текущей СНБ (проверка)
|  | оборудование из текущей СНБ (проверка) | [18 empty] | оборудование из текущей СНБ (проверка)
|  | затраты труда рабочих |  |  |  | 5282.2399 | [14 empty] | затраты труда рабочих
|  | затраты труда машинистов |  |  |  | 90.256 | [14 empty] | затраты труда машинистов
|  | Нормативные затраты труда | [8 empty] | 5372.4958 | [9 empty] | Нормативные затраты труда
|  | Строительные работы - ОТ | [8 empty] | 2026814.21 | [9 empty] | Строительные работы - ОТ
|  | Строительные работы - ЭМ | [8 empty] | 62673.09 | [9 empty] | Строительные работы - ЭМ
|  | Строительные работы - ОТм | [8 empty] | 41207.32 | [9 empty] | Строительные работы - ОТм
|  | Строительные работы - МР | [8 empty] | 5704485.52 | [9 empty] | Строительные работы - МР
|  | Строительные работы - ФОТ | [8 empty] | 2068021.53 | [9 empty] | Строительные работы - ФОТ
|  | Строительные работы - НР | [8 empty] | 1975119.5 | [9 empty] | Строительные работы - НР
|  | Строительные работы - СП | [8 empty] | 1020279.24 | [9 empty] | Строительные работы - СП
|  | Строительные работы - Материальные ресурсы, отсутствующие в ФРСН (прайсовые) | [18 empty] | Строительные работы - Материальные ресурсы, отсутствующие в ФРСН (прайсовые)
|  | Строительные работы - Независимая перевозка | [8 empty] | 45692.23 | [9 empty] | Строительные работы - Независимая перевозка
|  | Строительные работы - Прямые затраты | [8 empty] | 7880872.37 | [9 empty] | Строительные работы - Прямые затраты
|  | Строительные работы - Затраты труда рабочих | [8 empty] | 5282.2399 | [9 empty] | Строительные работы - Затраты труда рабочих
|  | Строительные работы - Затраты труда машинистов | [8 empty] | 90.256 | [9 empty] | Строительные работы - Затраты труда машинистов
|  | Строительные работы - Затраты труда всего (рабочих и машинистов) | [8 empty] | 5372.4958 | [9 empty] | Строительные работы - Затраты труда всего (рабочих и машинистов)
|  | Монтажные работы - ОТ | [18 empty] | Монтажные работы - ОТ
|  | Монтажные работы - ЭМ | [18 empty] | Монтажные работы - ЭМ
|  | Монтажные работы - ОТм | [18 empty] | Монтажные работы - ОТм
|  | Монтажные работы - МР | [18 empty] | Монтажные работы - МР
|  | Монтажные работы - ФОТ | [18 empty] | Монтажные работы - ФОТ
|  | Монтажные работы - НР | [18 empty] | Монтажные работы - НР
|  | Монтажные работы - СП | [18 empty] | Монтажные работы - СП
|  | Монтажные работы - Материальные ресурсы, отсутствующие в ФРСН (прайсовые) | [18 empty] | Монтажные работы - Материальные ресурсы, отсутствующие в ФРСН (прайсовые)
|  | Монтажные работы - Независимая перевозка | [18 empty] | Монтажные работы - Независимая перевозка
|  | Монтажные работы - Прямые затраты | [18 empty] | Монтажные работы - Прямые затраты
|  | Монтажные работы - Затраты труда рабочих | [18 empty] | Монтажные работы - Затраты труда рабочих
|  | Монтажные работы - Затраты труда машинистов | [18 empty] | Монтажные работы - Затраты труда машинистов
|  | Монтажные работы - Затраты труда всего (рабочих и машинистов) | [18 empty] | Монтажные работы - Затраты труда всего (рабочих и машинистов)
|  | Пусконаладочные работы - ОТ | [18 empty] | Пусконаладочные работы - ОТ
|  | Пусконаладочные работы - ЭМ | [18 empty] | Пусконаладочные работы - ЭМ
|  | Пусконаладочные работы - ОТм | [18 empty] | Пусконаладочные работы - ОТм
|  | Пусконаладочные работы - МР | [18 empty] | Пусконаладочные работы - МР
|  | Пусконаладочные работы - ФОТ | [18 empty] | Пусконаладочные работы - ФОТ
|  | Пусконаладочные работы - НР | [18 empty] | Пусконаладочные работы - НР
|  | Пусконаладочные работы - СП | [18 empty] | Пусконаладочные работы - СП
|  | Пусконаладочные работы - Материальные ресурсы, отсутствующие в ФРСН (прайсовые) | [18 empty] | Пусконаладочные работы - Материальные ресурсы, отсутствующие в ФРСН (прайсовые)
|  | Пусконаладочные работы - Независимая перевозка | [18 empty] | Пусконаладочные работы - Независимая перевозка
|  | Пусконаладочные работы - Прямые затраты | [18 empty] | Пусконаладочные работы - Прямые затраты
|  | Пусконаладочные работы - Затраты труда рабочих | [18 empty] | Пусконаладочные работы - Затраты труда рабочих
|  | Пусконаладочные работы - Затраты труда машинистов | [18 empty] | Пусконаладочные работы - Затраты труда машинистов
|  | Пусконаладочные работы - Затраты труда всего (рабочих и машинистов) | [18 empty] | Пусконаладочные работы - Затраты труда всего (рабочих и машинистов)
|  | Всего - ОТ | [8 empty] | 2026814.21 | [9 empty] | Всего - ОТ
|  | Всего - ЭМ | [8 empty] | 62673.09 | [9 empty] | Всего - ЭМ
|  | Всего - ОТм | [8 empty] | 41207.32 | [9 empty] | Всего - ОТм
|  | Всего - МР | [8 empty] | 5704485.52 | [9 empty] | Всего - МР
|  | Всего - Независимая перевозка | [8 empty] | 45692.23 | [9 empty] | Всего - Независимая перевозка
|  | Всего - НР | [8 empty] | 1975119.5 | [9 empty] | Всего - НР
|  | Всего - СП | [8 empty] | 1020279.24 | [9 empty] | Всего - СП
|  | Всего - ФОТ | [8 empty] | 2068021.53 | [9 empty] | Всего - ФОТ
|  | Всего - Прямые затраты | [8 empty] | 7880872.37 | [9 empty] | Всего - Прямые затраты
|  | Всего - Итоговая сметная стоимость (без учета перевозки) | [8 empty] | 10830578.88 | [9 empty] | Всего - Итоговая сметная стоимость (без учета перевозки)
|  | 3 | [18 empty] | 3
|  | материалы заказчика из текущей СНБ без учета дополнительной перевозки | [18 empty] | материалы заказчика из текущей СНБ без учета дополнительной перевозки
|  | дополнительная перевозка материалов заказчика из текущей СНБ | [18 empty] | дополнительная перевозка материалов заказчика из текущей СНБ
|  | материалы заказчика, отсутствующие в СНБ без учета дополнительной перевозки | [18 empty] | материалы заказчика, отсутствующие в СНБ без учета дополнительной перевозки
|  | дополнительная перевозка материалов заказчика, отсутствующих в СНБ | [18 empty] | дополнительная перевозка материалов заказчика, отсутствующих в СНБ
|  | материалы подрядчика из текущей СНБ без учета дополнительной перевозки | [18 empty] | материалы подрядчика из текущей СНБ без учета дополнительной перевозки
|  | дополнительная перевозка материалов подрядчика из текущей СНБ | [18 empty] | дополнительная перевозка материалов подрядчика из текущей СНБ
|  | материалы подрядчика, отсутствующие в СНБ без учета дополнительной перевозки | [18 empty] | материалы подрядчика, отсутствующие в СНБ без учета дополнительной перевозки
|  | дополнительная перевозка материалов подрядчика, отсутствующих в СНБ | [18 empty] | дополнительная перевозка материалов подрядчика, отсутствующих в СНБ
|  | оборудование заказчика из текущей СНБ без учета дополнительной перевозки | [18 empty] | оборудование заказчика из текущей СНБ без учета дополнительной перевозки
|  | дополнительная перевозка оборудования заказчика из текущей СНБ | [18 empty] | дополнительная перевозка оборудования заказчика из текущей СНБ
|  | оборудование заказчика, отсутствующее в СНБ без учета дополнительной перевозки | [18 empty] | оборудование заказчика, отсутствующее в СНБ без учета дополнительной перевозки
|  | дополнительная перевозка оборудования заказчика, отсутствующего в СНБ | [18 empty] | дополнительная перевозка оборудования заказчика, отсутствующего в СНБ
|  | оборудование подрядчика из текущей СНБ без учета дополнительной перевозки | [18 empty] | оборудование подрядчика из текущей СНБ без учета дополнительной перевозки
|  | дополнительная перевозка оборудования подрядчика из текущей СНБ | [18 empty] | дополнительная перевозка оборудования подрядчика из текущей СНБ
|  | оборудование подрядчика, отсутствующее в СНБ без учета дополнительной перевозки | [18 empty] | оборудование подрядчика, отсутствующее в СНБ без учета дополнительной перевозки
|  | дополнительная перевозка оборудования подрядчика, отсутствующего в СНБ | [18 empty] | дополнительная перевозка оборудования подрядчика, отсутствующего в СНБ
|  | возврат материалов из текущей СНБ без учета дополнительной перевозки | [18 empty] | возврат материалов из текущей СНБ без учета дополнительной перевозки
|  | возврат дополнительной перевозки материалов из текущей СНБ | [18 empty] | возврат дополнительной перевозки материалов из текущей СНБ
|  | возврат материалов, отсутствующих в СНБ без учета дополнительной перевозки | [18 empty] | возврат материалов, отсутствующих в СНБ без учета дополнительной перевозки
|  | возврат дополнительной перевозки материалов, отсутствующих в СНБ | [18 empty] | возврат дополнительной перевозки материалов, отсутствующих в СНБ
|  | возврат оборудования из текущей СНБ без учета дополнительной перевозки | [18 empty] | возврат оборудования из текущей СНБ без учета дополнительной перевозки
|  | возврат дополнительной перевозки оборудования из текущей СНБ | [18 empty] | возврат дополнительной перевозки оборудования из текущей СНБ
|  | возврат оборудования, отсутствующего в СНБ без учета дополнительной перевозки | [18 empty] | возврат оборудования, отсутствующего в СНБ без учета дополнительной перевозки
|  | возврат дополнительной перевозки оборудования, отсутствующего в СНБ | [18 empty] | возврат дополнительной перевозки оборудования, отсутствующего в СНБ
|  | Затраты по размещению, утилизации и (или) обезвреживанию отходов строительного производства. Услуги по утилизации твердых отходов ООО <Полигон ТБО> 456504, Челябинская обл., Сосновский район пос. Северный, ул. Гагарина, дом 1а: Тариф: 2517руб/т с НДС. 46,73276т х 2517/1,2 =98 021,96 рублей | [8 empty] | 98021.96
|  | Итого с услугой по утилизации твердых отходов | [8 empty] | 10974293.07
|  | НДС | [7 empty] | 20 | 2194858.61 | [9 empty] | НДС
|  | ВСЕГО по смете с НДС | [8 empty] | 13169151.68 | [9 empty] | ВСЕГО по смете с НДС
Составил |  | инженер-сметчик
[должность, подпись (инициалы, фамилия)]
Проверил
[должность, подпись (инициалы, фамилия)]