## 02-01-01 Установка системы вид
Приложение № 3
Утверждено приказом Минстроя РФ № 421/пр от 4 августа 2020 г. в редакции приказа № 557/пр от 7 июля 2022 г.
СОГЛАСОВАНО: | [10 empty] | УТВЕРЖДАЮ:
[11 empty] | Директор МАОУ "МОЛЧАНОВСКАЯ СОШ №1" | [5 empty] | Директор МАОУ "МОЛЧАНОВСКАЯ СОШ №1"
[11 empty] | С.В.Бокша | [6 empty] | С.В.Бокша
"____" ________________ 2026 года | [10 empty] | "____" ________________ 2026 года | [7 empty] | "____" ________________ 2026 года | "____" ________________ 2026 года
Наименование программного продукта |  |  |  |  | ГРАНД-Смета, версия 2026.1
Наименование редакции сметных нормативов |  |  |  |  | Приказ Минстроя России от 30.12.2021 № 1046/пр; Приказ Минстроя России от 04.08.2020 № 421/пр; Приказ Минстроя России от 21.12.2020 № 812/пр; Приказ Минстроя России от 11.12.2020 № 774/пр; Приказ Минстроя России от 02.08.2023 № 551/пр; Приказ Минстроя России от 14.11.2023 № 817/пр; Приказ Минстроя России от 16.02.2024 № 102/пр; Приказ Минстроя России от 13.05.2024 №323/пр; Приказ Минстроя России от 09.08.2024 №524/пр; Приказ Минстроя России от 07.11.2024 №747/пр; Приказ Минстроя России от 23.01.2025 №30/пр; Приказ Минстроя России от 07.02.2025 №69/пр; Приказ Минстроя России от 19.05.2025 №299/пр; Приказ Минстроя России от 14.08.2025 №490/пр; Приказ Минстроя России от 12.11.2025 №696/пр; Приказ Минстроя России от 17.02.2026 №91/пр | [15 empty] | Наименование редакции сметных нормативов | Приказ Минстроя России от 30.12.2021 № 1046/пр; Приказ Минстроя России от 04.08.2020 № 421/пр; Приказ Минстроя России от 21.12.2020 № 812/пр; Приказ Минстроя России от 11.12.2020 № 774/пр; Приказ Минстроя России от 02.08.2023 № 551/пр; Приказ Минстроя России от 14.11.2023 № 817/пр; Приказ Минстроя России от 16.02.2024 № 102/пр; Приказ Минстроя России от 13.05.2024 №323/пр; Приказ Минстроя России от 09.08.2024 №524/пр; Приказ Минстроя России от 07.11.2024 №747/пр; Приказ Минстроя России от 23.01.2025 №30/пр; Приказ Минстроя России от 07.02.2025 №69/пр; Приказ Минстроя России от 19.05.2025 №299/пр; Приказ Минстроя России от 14.08.2025 №490/пр; Приказ Минстроя России от 12.11.2025 №696/пр; Приказ Минстроя России от 17.02.2026 №91/пр
Реквизиты приказа Минстроя России об утверждении дополнений и изменений к сметным нормативам |  |  |  |  | Приказ Минстроя России от 18 мая 2022 г. № 378/пр, Приказ Минстроя России от 26 августа 2022 г. № 703/пр, Приказ Минстроя России от 26 октября 2022 г. № 905/пр, Приказ Минстроя России от 27 декабря 2022 г. № 1133/пр, Приказ Минстроя России от 10 февраля 2023 г. № 84/пр, Приказ Минстроя России от 11.05.2023 №335/пр; Приказ Минстроя России от 07.07.2022 № 557/пр; Приказ Минстроя России от 02.09.2021 № 636/пр, Приказ Минстроя России от 26.07.2022 № 611/пр; Приказ Минстроя России от 22.04.2022 № 317/пр; Приказ Минстроя России от 02.08.2023 № 551/пр; Приказ Минстроя России от 14.11.2023 № 817/пр; Приказ Минстроя России от 30.01.2024 № 55/пр; Приказ Минстроя России от 16.02.2024 № 102/пр; Приказ Минстроя России от 13.05.2024 №323/пр; Приказ Минстроя России от 09.08.2024 №524/пр; Приказ Минстроя России от 07.11.2024 №747/пр; Приказ Минстроя России от 23.01.2025 №30/пр; Приказ Минстроя России от 07.02.2025 №69/пр; Приказ Минстроя России от 19.05.2025 №299/пр; Приказ Минстроя России от 14.08.2025 №490/пр; Приказ Минстроя России от 12.11.2025 №696/пр; Приказ Минстроя России от 17.02.2026 №91/пр | [17 empty] | Реквизиты приказа Минстроя России об утверждении дополнений и изменений к сметным нормативам | Приказ Минстроя России от 18 мая 2022 г. № 378/пр, Приказ Минстроя России от 26 августа 2022 г. № 703/пр, Приказ Минстроя России от 26 октября 2022 г. № 905/пр, Приказ Минстроя России от 27 декабря 2022 г. № 1133/пр, Приказ Минстроя России от 10 февраля 2023 г. № 84/пр, Приказ Минстроя России от 11.05.2023 №335/пр; Приказ Минстроя России от 07.07.2022 № 557/пр; Приказ Минстроя России от 02.09.2021 № 636/пр, Приказ Минстроя России от 26.07.2022 № 611/пр; Приказ Минстроя России от 22.04.2022 № 317/пр; Приказ Минстроя России от 02.08.2023 № 551/пр; Приказ Минстроя России от 14.11.2023 № 817/пр; Приказ Минстроя России от 30.01.2024 № 55/пр; Приказ Минстроя России от 16.02.2024 № 102/пр; Приказ Минстроя России от 13.05.2024 №323/пр; Приказ Минстроя России от 09.08.2024 №524/пр; Приказ Минстроя России от 07.11.2024 №747/пр; Приказ Минстроя России от 23.01.2025 №30/пр; Приказ Минстроя России от 07.02.2025 №69/пр; Приказ Минстроя России от 19.05.2025 №299/пр; Приказ Минстроя России от 14.08.2025 №490/пр; Приказ Минстроя России от 12.11.2025 №696/пр; Приказ Минстроя России от 17.02.2026 №91/пр
Реквизиты письма Минстроя России об индексах изменения сметной стоимости строительства, включаемые в федеральный реестр сметных нормативов и размещаемые в федеральной государственной информационной системе ценообразования в строительстве, подготовленного в соответствии пунктом 85 Методики расчета индексов изменения сметной стоимости строительства, утвержденной приказом Министерства строительства и жилищно-коммунального хозяйства Российской Федерации от 5 июня 2019 г. № 326/пр |  |  |  |  | Письмо Минстроя России от 25.02.2026 № 9859-ИФ/09 | [9 empty] | Реквизиты письма Минстроя России об индексах изменения сметной стоимости строительства, включаемые в федеральный реестр сметных нормативов и размещаемые в федеральной государственной информационной системе ценообразования в строительстве, подготовленного в соответствии пунктом 85 Методики расчета индексов изменения сметной стоимости строительства, утвержденной приказом Министерства строительства и жилищно-коммунального хозяйства Российской Федерации от 5 июня 2019 г. № 326/пр¹ | Письмо Минстроя России от 25.02.2026 № 9859-ИФ/09 | [8 empty] | Реквизиты письма Минстроя России об индексах изменения сметной стоимости строительства, включаемые в федеральный реестр сметных нормативов и размещаемые в федеральной государственной информационной системе ценообразования в строительстве, подготовленного в соответствии пунктом 85 Методики расчета индексов изменения сметной стоимости строительства, утвержденной приказом Министерства строительства и жилищно-коммунального хозяйства Российской Федерации от 5 июня 2019 г. № 326/пр | Письмо Минстроя России от 25.02.2026 № 9859-ИФ/09
Реквизиты нормативного правового акта об утверждении оплаты труда, утверждаемый в соответствии с пунктом 22(1) Правилами мониторинга цен, утвержденными постановлением Правительства Российской Федерации от 23 декабря 2016 г. № 1452 |  |  |  |  | Приказ Департамента строительства Томской области от 28.04.2025 № 14-п | [9 empty] | Реквизиты нормативного правового акта об утверждении оплаты труда, утверждаемый в соответствии с пунктом 22(1) Правилами мониторинга цен, утвержденными постановлением Правительства Российской Федерации от 23 декабря 2016 г. № 1452 | Приказ Департамента строительства Томской области от 28.04.2025 № 14-п | [10 empty] | Реквизиты нормативного правового акта об утверждении оплаты труда, утверждаемый в соответствии с пунктом 22(1) Правилами мониторинга цен, утвержденными постановлением Правительства Российской Федерации от 23 декабря 2016 г. № 1452 | Приказ Департамента строительства Томской области от 28.04.2025 № 14-п
Обоснование принятых текущих цен на строительные ресурсы | [28 empty] | Обоснование принятых текущих цен на строительные ресурсы
Наименование субъекта Российской Федерации |  |  |  |  | 70. Томская область | [10 empty] | 70. Томская область | [13 empty] | Наименование субъекта Российской Федерации | 70. Томская область
Наименование зоны субъекта Российской Федерации |  |  |  |  | Томская область | [10 empty] | Томская область | [15 empty] | Наименование зоны субъекта Российской Федерации | Томская область
Установка системы видеонаблюдения и СКУД в здании МАОУ "МОЛЧАНОВСКАЯ СОШ №1", расположенном по адресу: 636330, Томская обл, р-н Молчановский, с Молчаново, ул. Димитрова, дом 78 | [33 empty] | Установка системы видеонаблюдения и СКУД в здании МАОУ "МОЛЧАНОВСКАЯ СОШ №1", расположенном по адресу: 636330, Томская обл, р-н Молчановский, с Молчаново, ул. Димитрова, дом 78
(наименование стройки)
Установка системы видеонаблюдения и СКУД в здании МАОУ "МОЛЧАНОВСКАЯ СОШ №1", расположенном по адресу: 636330, Томская обл, р-н Молчановский, с Молчаново, ул. Димитрова, дом 78 | [34 empty] | Установка системы видеонаблюдения и СКУД в здании МАОУ "МОЛЧАНОВСКАЯ СОШ №1", расположенном по адресу: 636330, Томская обл, р-н Молчановский, с Молчаново, ул. Димитрова, дом 78
(наименование объекта капитального строительства)
ЛОКАЛЬНЫЙ СМЕТНЫЙ РАСЧЕТ (СМЕТА) № ЛС-02-01-01
Установка системы видеонаблюдения и СКУД | [35 empty] | Установка системы видеонаблюдения и СКУД
(наименование работ и затрат)
Составлен | ресурсно-индексным | методом
Основание | Ведомость объемов работ №1 от 17.03.2026 | [35 empty] | Ведомость объемов работ №1 от 17.03.2026
(проектная и (или) иная техническая документация)
Составлен(а) в текущем уровне цен |  | I квартал 2026 года | [35 empty] | I квартал 2026 года
Сметная стоимость |  |  | 1878.11 | тыс.руб.
в том числе:
| строительных работ |  | 66.99 | тыс.руб. |  |  |  |  | Средства на оплату труда рабочих |  |  |  | 169.38 | тыс.руб.
| монтажных работ |  | 600.16 | тыс.руб. |  |  |  |  | Средства на оплату труда машинистов |  |  |  | 0.82 | тыс.руб.
| оборудования |  | 1121.52 | тыс.руб. |  |  |  |  | Нормативные затраты труда рабочих |  |  |  | 298.07 | чел.-ч.
| прочих затрат |  | 0 | тыс.руб. |  |  |  |  | Нормативные затраты труда машинистов |  |  |  | 1.32 | чел.-ч.
№ п/п | Обоснование | Наименование работ и затрат |  |  |  | Единица измерения | Количество |  |  | Сметная стоимость, руб.
[7 empty] | на единицу измерения | коэффициенты | всего с учетом коэффициентов | на единицу измерения в базисном уровне цен | индекс | на единицу измерения в текущем уровне цен | коэффициенты | всего в текущем уровне цен
1 | 2 | 3 |  |  |  | 4 | 5 | 6 | 7 | 8 | 9 | 10 | 11 | 12
Раздел 1. Монтажные работы | [38 empty] | Раздел 1. Монтажные работы
1 | ГЭСН46-03-015-01 | Устройство в кирпичных стенах борозд с использованием штробореза площадью сечения: до 20 см2 |  |  |  | 4: 100 м; 5: 7.1854; 6: 1; 7: 7.1854 | [25 empty] | Устройство в кирпичных стенах борозд с использованием штробореза площадью сечения: до 20 см2
|  | Объем=718,537 / 100 | [38 empty] | Объем=718,537 / 100
| 1 | ОТ(ЗТ) |  |  |  | 4: чел.-ч; 7: 50.5132; 12: 25472.27 | [27 empty] | ОТ(ЗТ)
| 1-100-30 | Средний разряд работы 3,0 |  |  |  | 4: чел.-ч; 5: 7.03; 7: 50.5132; 10: 504.27; 12: 25472.27 | [28 empty] | Средний разряд работы 3,0
|  | Итого прямые затраты |  |  |  | 12: 25472.27 | [29 empty] | Итого прямые затраты
|  | ФОТ |  |  |  | 12: 25472.27 | [30 empty] | ФОТ
| Пр/812-040.1-2 | НР Работы по реконструкции зданий и сооружений: усиление и замена существующих конструкций, возведение отдельных конструктивных элементов |  |  |  | 4: %; 5: 104; 7: 104; 12: 26491.16 | [30 empty] | НР Работы по реконструкции зданий и сооружений: усиление и замена существующих конструкций, возведение отдельных конструктивных элементов
| Пр/774-040.1 | СП Работы по реконструкции зданий и сооружений: усиление и замена существующих конструкций, возведение отдельных конструктивных элементов |  |  |  | 4: %; 5: 59; 7: 59; 12: 15028.64 | [30 empty] | СП Работы по реконструкции зданий и сооружений: усиление и замена существующих конструкций, возведение отдельных конструктивных элементов
|  | Всего по позиции |  |  |  | 10: 9323.4; 12: 66992.07 | [31 empty] | Всего по позиции
2 | ГЭСНм10-10-004-01 | Стационарные металлодетекторы арочного типа |  |  |  | 4: шт; 5: 2; 6: 1; 7: 2 | [25 empty] | Стационарные металлодетекторы арочного типа
| 1 | ОТ(ЗТ) |  |  |  | 4: чел.-ч; 7: 3.38; 12: 2119.8 | [27 empty] | ОТ(ЗТ)
| 1-100-47 | Средний разряд работы 4,7 |  |  |  | 4: чел.-ч; 5: 1.69; 7: 3.38; 10: 627.16; 12: 2119.8 | [28 empty] | Средний разряд работы 4,7
| 4 | М |  |  |  | 12: 9.92 | [27 empty] | М
| 01.7.03.04-0001 | Электроэнергия |  |  |  | 4: кВт-ч; 5: 0.6316; 7: 1.2632; 10: 7.85; 12: 9.92 | [28 empty] | Электроэнергия
|  | Итого прямые затраты |  |  |  | 12: 2129.72 | [29 empty] | Итого прямые затраты
2.1 | 421/пр_2020_п.75_пп.а | Вспомогательные ненормируемые материальные ресурсы |  |  |  | 4: %; 5: 2; 7: 2; 12: 42.4 | [32 empty] | Вспомогательные ненормируемые материальные ресурсы
|  | ФОТ |  |  |  | 12: 2119.8 | [30 empty] | ФОТ
| Пр/812-051.1-2 | НР Прокладка и монтаж сетей связи |  |  |  | 4: %; 5: 91; 7: 91; 12: 1929.02 | [30 empty] | НР Прокладка и монтаж сетей связи
| Пр/774-051.1 | СП Прокладка и монтаж сетей связи |  |  |  | 4: %; 5: 46; 7: 46; 12: 975.11 | [30 empty] | СП Прокладка и монтаж сетей связи
|  | Всего по позиции |  |  |  | 10: 2538.13; 12: 5076.25 | [31 empty] | Всего по позиции
3 О | Цена поставщика | Арочный металлодетектор PC V 900 (9/6/3) Матрешка |  |  |  | шт. | 2 | 1 | 2 |  |  | 226666.67 |  | 459089.53 | [25 empty] | Арочный металлодетектор PC V 900 (9/6/3) Матрешка
|  | (Инженерное оборудование) | [45 empty] | (Инженерное оборудование)
|  | Цена=238000/1,05 | [46 empty] | Цена=238000/1,05
| 421/пр_2020_п.92_пп.в | Заготовительно-складские расходы для оборудования - 1,2% ПЗ=1,2% (ОЗП=1,2%; ЭМ=1,2%; МАТ=1,2%) | [47 empty] | Заготовительно-складские расходы для оборудования - 1,2% ПЗ=1,2% (ОЗП=1,2%; ЭМ=1,2%; МАТ=1,2%)
3 | Цена поставщика | Арочный металлодетектор PC V 900 (9/6/3) Матрешка |  |  |  | шт. | 2 |  | 2 |  |  | 226666.67 | 1.012 | 458773.34 | [36 empty] | Арочный металлодетектор PC V 900 (9/6/3) Матрешка
3.1 | Цена поставщика_01-20-3-01-0192 | Перевозка грузов III класса автомобилями бортовыми грузоподъемностью до 20 т по дорогам с усовершенствованным (асфальтобетонным, цементобетонным, железобетонным, обработанным органическим вяжущим) дорожным покрытием на расстояние 192 км |  |  |  | 4: 1т груза; 7: 0.128; 10: 2470.25; 12: 316.19 | [37 empty] | Перевозка грузов III класса автомобилями бортовыми грузоподъемностью до 20 т по дорогам с усовершенствованным (асфальтобетонным, цементобетонным, железобетонным, обработанным органическим вяжущим) дорожным покрытием на расстояние 192 км
|  | Всего по позиции |  |  |  | 12: 459089.53 | [31 empty] | Всего по позиции
4 | ГЭСНм10-10-005-02 | Турникет роторный: полуростовой | [37 empty] | Турникет роторный: полуростовой | bar: 4 to 7
| 1 | ОТ(ЗТ) |  |  |  | 4: чел.-ч; 7: 3.32; 12: 2138.48 | [27 empty] | ОТ(ЗТ)
| 1-100-49 | Средний разряд работы 4,9 |  |  |  | 4: чел.-ч; 5: 3.32; 7: 3.32; 10: 644.12; 12: 2138.48 | [28 empty] | Средний разряд работы 4,9
| 4 | М |  |  |  | 12: 4.59 | [27 empty] | М
| 01.7.03.04-0001 | Электроэнергия |  |  |  | 4: кВт-ч; 5: 0.585; 7: 0.585; 10: 7.85; 12: 4.59 | [28 empty] | Электроэнергия
|  | Итого прямые затраты |  |  |  | 12: 2143.07 | [29 empty] | Итого прямые затраты
4.1 | 421/пр_2020_п.75_пп.а | Вспомогательные ненормируемые материальные ресурсы |  |  |  | 4: %; 5: 2; 7: 2; 12: 42.77 | [32 empty] | Вспомогательные ненормируемые материальные ресурсы
|  | ФОТ |  |  |  | 12: 2138.48 | [30 empty] | ФОТ
| Пр/812-051.1-2 | НР Прокладка и монтаж сетей связи |  |  |  | 4: %; 5: 91; 7: 91; 12: 1946.02 | [30 empty] | НР Прокладка и монтаж сетей связи
| Пр/774-051.1 | СП Прокладка и монтаж сетей связи |  |  |  | 4: %; 5: 46; 7: 46; 12: 983.7 | [30 empty] | СП Прокладка и монтаж сетей связи
|  | Всего по позиции |  |  |  | 10: 5115.56; 12: 5115.56 | [31 empty] | Всего по позиции
5 О | Цена поставщика | Турникет-трипод двойной "Ростов-Дон Т283М1". Габаритные размеры турникета (ШхДхВ): без штанг 360×412×990 мм, со штангами 1470x780x990 мм. Ширина перекрываемого прохода со штангами 1470 мм. Пропускная способность в режиме однократного прохода 60-100 чел./мин. |  |  |  | шт. | 1 | 1 | 1 |  |  | 154218.1 |  | 156241.64 | [25 empty] | Турникет-трипод двойной "Ростов-Дон Т283М1". Габаритные размеры турникета (ШхДхВ): без штанг 360×412×990 мм, со штангами 1470x780x990 мм. Ширина перекрываемого прохода со штангами 1470 мм. Пропускная способность в режиме однократного прохода 60-100 чел./мин.
|  | (Инженерное оборудование) | [45 empty] | (Инженерное оборудование)
|  | Цена=161929/1,05 | [46 empty] | Цена=161929/1,05
| 421/пр_2020_п.92_пп.в | Заготовительно-складские расходы для оборудования - 1,2% ПЗ=1,2% (ОЗП=1,2%; ЭМ=1,2%; МАТ=1,2%) | [47 empty] | Заготовительно-складские расходы для оборудования - 1,2% ПЗ=1,2% (ОЗП=1,2%; ЭМ=1,2%; МАТ=1,2%)
5 | Цена поставщика | Турникет-трипод двойной "Ростов-Дон Т283М1". Габаритные размеры турникета (ШхДхВ): без штанг 360×412×990 мм, со штангами 1470x780x990 мм. Ширина перекрываемого прохода со штангами 1470 мм. Пропускная способность в режиме однократного прохода 60-100 чел./мин. |  |  |  | шт. | 1 |  | 1 |  |  | 154218.1 | 1.012 | 156068.72 | [36 empty] | Турникет-трипод двойной "Ростов-Дон Т283М1". Габаритные размеры турникета (ШхДхВ): без штанг 360×412×990 мм, со штангами 1470x780x990 мм. Ширина перекрываемого прохода со штангами 1470 мм. Пропускная способность в режиме однократного прохода 60-100 чел./мин.
5.1 | Цена поставщика_01-20-3-01-0192 | Перевозка грузов III класса автомобилями бортовыми грузоподъемностью до 20 т по дорогам с усовершенствованным (асфальтобетонным, цементобетонным, железобетонным, обработанным органическим вяжущим) дорожным покрытием на расстояние 192 км |  |  |  | 4: 1т груза; 7: 0.07; 10: 2470.25; 12: 172.92 | [37 empty] | Перевозка грузов III класса автомобилями бортовыми грузоподъемностью до 20 т по дорогам с усовершенствованным (асфальтобетонным, цементобетонным, железобетонным, обработанным органическим вяжущим) дорожным покрытием на расстояние 192 км
|  | Всего по позиции |  |  |  | 12: 156241.64 | [31 empty] | Всего по позиции
6 | Цена поставщика | Штанга турникета-трипода Ростов-Дон "антипаника" (комплект 3 шт) |  |  |  | компл. | 2 | 1 | 2 |  |  | 14986.67 |  | 30577.55 | [25 empty] | Штанга турникета-трипода Ростов-Дон "антипаника" (комплект 3 шт)
|  | (Материалы для монтажных работ) | [45 empty] | (Материалы для монтажных работ)
|  | Цена=15736/1,05 | [46 empty] | Цена=15736/1,05
| 421/пр_2020_п.92_пп.а | Заготовительно-складские расходы для материальных ресурсов (за исключением металлических конструкций) - 2% ПЗ=2% (ОЗП=2%; ЭМ=2%; МАТ=2%) | [47 empty] | Заготовительно-складские расходы для материальных ресурсов (за исключением металлических конструкций) - 2% ПЗ=2% (ОЗП=2%; ЭМ=2%; МАТ=2%)
6 | Цена поставщика | Штанга турникета-трипода Ростов-Дон "антипаника" (комплект 3 шт) |  |  |  | компл. | 2 |  | 2 |  |  | 14986.67 | 1.02 | 30572.81 | [36 empty] | Штанга турникета-трипода Ростов-Дон "антипаника" (комплект 3 шт)
6.1 | Цена поставщика_01-20-1-01-0192 | Перевозка грузов I класса автомобилями бортовыми грузоподъемностью до 20 т по дорогам с усовершенствованным (асфальтобетонным, цементобетонным, железобетонным, обработанным органическим вяжущим) дорожным покрытием на расстояние 192 км |  |  |  | 4: 1т груза; 7: 0.0032; 10: 1482.15; 12: 4.74 | [37 empty] | Перевозка грузов I класса автомобилями бортовыми грузоподъемностью до 20 т по дорогам с усовершенствованным (асфальтобетонным, цементобетонным, железобетонным, обработанным органическим вяжущим) дорожным покрытием на расстояние 192 км
|  | Всего по позиции |  |  |  | 12: 30577.55 | [31 empty] | Всего по позиции
7 | Цена поставщика | Ограждение стальное, из проф. Трубы |  |  |  | шт. | 1 | 1 | 1 |  |  | 57142.86 |  | 58297.58 | [25 empty] | Ограждение стальное, из проф. Трубы
|  | (Материалы для монтажных работ) | [45 empty] | (Материалы для монтажных работ)
|  | Цена=60000/1,05 | [46 empty] | Цена=60000/1,05
| 421/пр_2020_п.92_пп.а | Заготовительно-складские расходы для материальных ресурсов (за исключением металлических конструкций) - 2% ПЗ=2% (ОЗП=2%; ЭМ=2%; МАТ=2%) | [47 empty] | Заготовительно-складские расходы для материальных ресурсов (за исключением металлических конструкций) - 2% ПЗ=2% (ОЗП=2%; ЭМ=2%; МАТ=2%)
7 | Цена поставщика | Ограждение стальное, из проф. Трубы |  |  |  | шт. | 1 |  | 1 |  |  | 57142.86 | 1.02 | 58285.72 | [36 empty] | Ограждение стальное, из проф. Трубы
7.1 | Цена поставщика_01-20-1-01-0192 | Перевозка грузов I класса автомобилями бортовыми грузоподъемностью до 20 т по дорогам с усовершенствованным (асфальтобетонным, цементобетонным, железобетонным, обработанным органическим вяжущим) дорожным покрытием на расстояние 192 км |  |  |  | 4: 1т груза; 7: 0.008; 10: 1482.15; 12: 11.86 | [37 empty] | Перевозка грузов I класса автомобилями бортовыми грузоподъемностью до 20 т по дорогам с усовершенствованным (асфальтобетонным, цементобетонным, железобетонным, обработанным органическим вяжущим) дорожным покрытием на расстояние 192 км
|  | Всего по позиции |  |  |  | 12: 58297.58 | [31 empty] | Всего по позиции
8 | ГЭСНм10-10-007-01 | Монтаж домофона |  |  |  | 4: 10 шт; 5: 0.3; 6: 1; 7: 0.3 | [25 empty] | Монтаж домофона
|  | Объем=3 / 10 | [38 empty] | Объем=3 / 10
| 1 | ОТ(ЗТ) |  |  |  | 4: чел.-ч; 7: 11.526; 12: 6642.55 | [27 empty] | ОТ(ЗТ)
| 1-100-41 | Средний разряд работы 4,1 |  |  |  | 4: чел.-ч; 5: 38.42; 7: 11.526; 10: 576.31; 12: 6642.55 | [28 empty] | Средний разряд работы 4,1
| 2 | ЭМ |  |  |  | 12: 2.38 | [27 empty] | ЭМ
|  | ОТм(ЗТм) |  |  |  | 4: чел.-ч; 7: 0.003; 12: 1.7 | [27 empty] | ОТм(ЗТм)
| 91.14.02-001 | Автомобили бортовые, грузоподъемность до 5 т |  |  |  | 4: маш.-ч; 5: 0.01; 7: 0.003; 10: 792.82; 12: 2.38 | [28 empty] | Автомобили бортовые, грузоподъемность до 5 т
| 4-100-040 | ОТм(Зтм) Средний разряд машинистов 4 |  |  |  | 4: чел.-ч; 5: 0.01; 7: 0.003; 10: 567.84; 12: 1.7 | [38 empty] | ОТм(Зтм) Средний разряд машинистов 4
|  | Итого прямые затраты |  |  |  | 12: 6646.63 | [29 empty] | Итого прямые затраты
8.1 | 421/пр_2020_п.75_пп.а | Вспомогательные ненормируемые материальные ресурсы |  |  |  | 4: %; 5: 2; 7: 2; 12: 132.85 | [32 empty] | Вспомогательные ненормируемые материальные ресурсы
|  | ФОТ |  |  |  | 12: 6644.25 | [30 empty] | ФОТ
| Пр/812-051.1-2 | НР Прокладка и монтаж сетей связи |  |  |  | 4: %; 5: 91; 7: 91; 12: 6046.27 | [30 empty] | НР Прокладка и монтаж сетей связи
| Пр/774-051.1 | СП Прокладка и монтаж сетей связи |  |  |  | 4: %; 5: 46; 7: 46; 12: 3056.36 | [30 empty] | СП Прокладка и монтаж сетей связи
|  | Всего по позиции |  |  |  | 10: 52940.37; 12: 15882.11 | [31 empty] | Всего по позиции
9 | ГЭСНм10-10-007-02 | Монтаж видеодомофона |  |  |  | 4: 10 шт; 5: 0.1; 6: 1; 7: 0.1 | [25 empty] | Монтаж видеодомофона
|  | Объем=1 / 10 | [38 empty] | Объем=1 / 10
| 1 | ОТ(ЗТ) |  |  |  | 4: чел.-ч; 7: 4.562; 12: 2629.13 | [27 empty] | ОТ(ЗТ)
| 1-100-41 | Средний разряд работы 4,1 |  |  |  | 4: чел.-ч; 5: 45.62; 7: 4.562; 10: 576.31; 12: 2629.13 | [28 empty] | Средний разряд работы 4,1
| 2 | ЭМ |  |  |  | 12: 0.79 | [27 empty] | ЭМ
|  | ОТм(ЗТм) |  |  |  | 4: чел.-ч; 7: 0.001; 12: 0.57 | [27 empty] | ОТм(ЗТм)
| 91.14.02-001 | Автомобили бортовые, грузоподъемность до 5 т |  |  |  | 4: маш.-ч; 5: 0.01; 7: 0.001; 10: 792.82; 12: 0.79 | [28 empty] | Автомобили бортовые, грузоподъемность до 5 т
| 4-100-040 | ОТм(Зтм) Средний разряд машинистов 4 |  |  |  | 4: чел.-ч; 5: 0.01; 7: 0.001; 10: 567.84; 12: 0.57 | [38 empty] | ОТм(Зтм) Средний разряд машинистов 4
|  | Итого прямые затраты |  |  |  | 12: 2630.49 | [29 empty] | Итого прямые затраты
9.1 | 421/пр_2020_п.75_пп.а | Вспомогательные ненормируемые материальные ресурсы |  |  |  | 4: %; 5: 2; 7: 2; 12: 52.58 | [32 empty] | Вспомогательные ненормируемые материальные ресурсы
|  | ФОТ |  |  |  | 12: 2629.7 | [30 empty] | ФОТ
| Пр/812-051.1-2 | НР Прокладка и монтаж сетей связи |  |  |  | 4: %; 5: 91; 7: 91; 12: 2393.03 | [30 empty] | НР Прокладка и монтаж сетей связи
| Пр/774-051.1 | СП Прокладка и монтаж сетей связи |  |  |  | 4: %; 5: 46; 7: 46; 12: 1209.66 | [30 empty] | СП Прокладка и монтаж сетей связи
|  | Всего по позиции |  |  |  | 10: 62857.6; 12: 6285.76 | [31 empty] | Всего по позиции
10 О | Цена поставщика | Контроллер GATE-8000 |  |  |  | шт. | 5 | 1 | 5 |  |  | 13662.86 |  | 69147.16 | [25 empty] | Контроллер GATE-8000
|  | (Инженерное оборудование) | [45 empty] | (Инженерное оборудование)
|  | Цена=14346/1,05 | [46 empty] | Цена=14346/1,05
| 421/пр_2020_п.92_пп.в | Заготовительно-складские расходы для оборудования - 1,2% ПЗ=1,2% (ОЗП=1,2%; ЭМ=1,2%; МАТ=1,2%) | [47 empty] | Заготовительно-складские расходы для оборудования - 1,2% ПЗ=1,2% (ОЗП=1,2%; ЭМ=1,2%; МАТ=1,2%)
10 | Цена поставщика | Контроллер GATE-8000 |  |  |  | шт. | 5 |  | 5 |  |  | 13662.86 | 1.012 | 69134.07 | [36 empty] | Контроллер GATE-8000
10.1 | Цена поставщика_01-20-3-01-0192 | Перевозка грузов III класса автомобилями бортовыми грузоподъемностью до 20 т по дорогам с усовершенствованным (асфальтобетонным, цементобетонным, железобетонным, обработанным органическим вяжущим) дорожным покрытием на расстояние 192 км |  |  |  | 4: 1т груза; 7: 0.0053; 10: 2470.25; 12: 13.09 | [37 empty] | Перевозка грузов III класса автомобилями бортовыми грузоподъемностью до 20 т по дорогам с усовершенствованным (асфальтобетонным, цементобетонным, железобетонным, обработанным органическим вяжущим) дорожным покрытием на расстояние 192 км
|  | Всего по позиции |  |  |  | 12: 69147.16 | [31 empty] | Всего по позиции
11 О | Цена поставщика | Считыватель Matrix II (Мод. EH). E-Marin, HID |  |  |  | шт. | 10 | 1 | 10 |  |  | 3428.57 |  | 34698.86 | [25 empty] | Считыватель Matrix II (Мод. EH). E-Marin, HID
|  | (Инженерное оборудование) | [45 empty] | (Инженерное оборудование)
|  | Цена=3600/1,05 | [46 empty] | Цена=3600/1,05
| 421/пр_2020_п.92_пп.в | Заготовительно-складские расходы для оборудования - 1,2% ПЗ=1,2% (ОЗП=1,2%; ЭМ=1,2%; МАТ=1,2%) | [47 empty] | Заготовительно-складские расходы для оборудования - 1,2% ПЗ=1,2% (ОЗП=1,2%; ЭМ=1,2%; МАТ=1,2%)
11 | Цена поставщика | Считыватель Matrix II (Мод. EH). E-Marin, HID |  |  |  | шт. | 10 |  | 10 |  |  | 3428.57 | 1.012 | 34697.13 | [36 empty] | Считыватель Matrix II (Мод. EH). E-Marin, HID
11.1 | Цена поставщика_01-20-3-01-0192 | Перевозка грузов III класса автомобилями бортовыми грузоподъемностью до 20 т по дорогам с усовершенствованным (асфальтобетонным, цементобетонным, железобетонным, обработанным органическим вяжущим) дорожным покрытием на расстояние 192 км |  |  |  | 4: 1т груза; 7: 0.0007; 10: 2470.25; 12: 1.73 | [37 empty] | Перевозка грузов III класса автомобилями бортовыми грузоподъемностью до 20 т по дорогам с усовершенствованным (асфальтобетонным, цементобетонным, железобетонным, обработанным органическим вяжущим) дорожным покрытием на расстояние 192 км
|  | Всего по позиции |  |  |  | 12: 34698.86 | [31 empty] | Всего по позиции
12 О | Цена поставщика | Замок электромагнитный Визит ML300М-40-50-4. 300кг, уголок в комплекте 40х50мм, 12 В, 0,5 А |  |  |  | шт. | 3 | 1 | 3 |  |  | 3219.05 |  | 9798.24 | [25 empty] | Замок электромагнитный Визит ML300М-40-50-4. 300кг, уголок в комплекте 40х50мм, 12 В, 0,5 А
|  | (Инженерное оборудование) | [45 empty] | (Инженерное оборудование)
|  | Цена=3380/1,05 | [46 empty] | Цена=3380/1,05
| 421/пр_2020_п.92_пп.в | Заготовительно-складские расходы для оборудования - 1,2% ПЗ=1,2% (ОЗП=1,2%; ЭМ=1,2%; МАТ=1,2%) | [47 empty] | Заготовительно-складские расходы для оборудования - 1,2% ПЗ=1,2% (ОЗП=1,2%; ЭМ=1,2%; МАТ=1,2%)
12 | Цена поставщика | Замок электромагнитный Визит ML300М-40-50-4. 300кг, уголок в комплекте 40х50мм, 12 В, 0,5 А |  |  |  | шт. | 3 |  | 3 |  |  | 3219.05 | 1.012 | 9773.04 | [36 empty] | Замок электромагнитный Визит ML300М-40-50-4. 300кг, уголок в комплекте 40х50мм, 12 В, 0,5 А
12.1 | Цена поставщика_01-20-3-01-0192 | Перевозка грузов III класса автомобилями бортовыми грузоподъемностью до 20 т по дорогам с усовершенствованным (асфальтобетонным, цементобетонным, железобетонным, обработанным органическим вяжущим) дорожным покрытием на расстояние 192 км |  |  |  | 4: 1т груза; 7: 0.0102; 10: 2470.25; 12: 25.2 | [37 empty] | Перевозка грузов III класса автомобилями бортовыми грузоподъемностью до 20 т по дорогам с усовершенствованным (асфальтобетонным, цементобетонным, железобетонным, обработанным органическим вяжущим) дорожным покрытием на расстояние 192 км
|  | Всего по позиции |  |  |  | 12: 9798.24 | [31 empty] | Всего по позиции
13 О | Цена поставщика | Устройство аварийной разблокировки дверей TS-ERButton (цвет зеленый) |  |  |  | шт. | 3 | 1 | 3 |  |  | 1466.67 |  | 4454.05 | [25 empty] | Устройство аварийной разблокировки дверей TS-ERButton (цвет зеленый)
|  | (Инженерное оборудование) | [45 empty] | (Инженерное оборудование)
|  | Цена=1540/1,05 | [46 empty] | Цена=1540/1,05
| 421/пр_2020_п.92_пп.в | Заготовительно-складские расходы для оборудования - 1,2% ПЗ=1,2% (ОЗП=1,2%; ЭМ=1,2%; МАТ=1,2%) | [47 empty] | Заготовительно-складские расходы для оборудования - 1,2% ПЗ=1,2% (ОЗП=1,2%; ЭМ=1,2%; МАТ=1,2%)
13 | Цена поставщика | Устройство аварийной разблокировки дверей TS-ERButton (цвет зеленый) |  |  |  | шт. | 3 |  | 3 |  |  | 1466.67 | 1.012 | 4452.81 | [36 empty] | Устройство аварийной разблокировки дверей TS-ERButton (цвет зеленый)
13.1 | Цена поставщика_01-20-3-01-0192 | Перевозка грузов III класса автомобилями бортовыми грузоподъемностью до 20 т по дорогам с усовершенствованным (асфальтобетонным, цементобетонным, железобетонным, обработанным органическим вяжущим) дорожным покрытием на расстояние 192 км |  |  |  | 4: 1т груза; 7: 0.0005; 10: 2470.25; 12: 1.24 | [37 empty] | Перевозка грузов III класса автомобилями бортовыми грузоподъемностью до 20 т по дорогам с усовершенствованным (асфальтобетонным, цементобетонным, железобетонным, обработанным органическим вяжущим) дорожным покрытием на расстояние 192 км
|  | Всего по позиции |  |  |  | 12: 4454.05 | [31 empty] | Всего по позиции
14 О | Цена поставщика | Комплект видеодомофона Tantos Amelie KIT (монитор 7" + панель вызова). Разрешение 800х480. Подключение 2 вызывных панелей и 2 видеокамер. Подключение до 3 дополнительных мониторов. |  |  |  | шт. | 1 | 1 | 1 |  |  | 16677.14 |  | 16878.26 | [25 empty] | Комплект видеодомофона Tantos Amelie KIT (монитор 7" + панель вызова). Разрешение 800х480. Подключение 2 вызывных панелей и 2 видеокамер. Подключение до 3 дополнительных мониторов.
|  | (Инженерное оборудование) | [45 empty] | (Инженерное оборудование)
|  | Цена=17511/1,05 | [46 empty] | Цена=17511/1,05
| 421/пр_2020_п.92_пп.в | Заготовительно-складские расходы для оборудования - 1,2% ПЗ=1,2% (ОЗП=1,2%; ЭМ=1,2%; МАТ=1,2%) | [47 empty] | Заготовительно-складские расходы для оборудования - 1,2% ПЗ=1,2% (ОЗП=1,2%; ЭМ=1,2%; МАТ=1,2%)
14 | Цена поставщика | Комплект видеодомофона Tantos Amelie KIT (монитор 7" + панель вызова). Разрешение 800х480. Подключение 2 вызывных панелей и 2 видеокамер. Подключение до 3 дополнительных мониторов. |  |  |  | шт. | 1 |  | 1 |  |  | 16677.14 | 1.012 | 16877.27 | [36 empty] | Комплект видеодомофона Tantos Amelie KIT (монитор 7" + панель вызова). Разрешение 800х480. Подключение 2 вызывных панелей и 2 видеокамер. Подключение до 3 дополнительных мониторов.
14.1 | Цена поставщика_01-20-3-01-0192 | Перевозка грузов III класса автомобилями бортовыми грузоподъемностью до 20 т по дорогам с усовершенствованным (асфальтобетонным, цементобетонным, железобетонным, обработанным органическим вяжущим) дорожным покрытием на расстояние 192 км |  |  |  | 4: 1т груза; 7: 0.0004; 10: 2470.25; 12: 0.99 | [37 empty] | Перевозка грузов III класса автомобилями бортовыми грузоподъемностью до 20 т по дорогам с усовершенствованным (асфальтобетонным, цементобетонным, железобетонным, обработанным органическим вяжущим) дорожным покрытием на расстояние 192 км
|  | Всего по позиции |  |  |  | 12: 16878.26 | [31 empty] | Всего по позиции
15 О | Цена поставщика | 16-портовый PoE коммутатор DH-CS4218-16ET-135 с функцией облачного управления Порты: 16 RJ45 10/100Мбит/с (PoE/PoE+/Hi-PoE), 2 комбинированных SFP/RJ45 10/100/1000Мбит/с (uplink); мощность PoE: порты 1~2 до 90Вт, порты 3~16 до 30Вт, суммарно до 135Вт; PoE watchdog, передача до 250м; питание: 100~240В(AC) |  |  |  | шт. | 1 | 1 | 1 |  |  | 16752.38 |  | 16962.06 | [25 empty] | 16-портовый PoE коммутатор DH-CS4218-16ET-135 с функцией облачного управления Порты: 16 RJ45 10/100Мбит/с (PoE/PoE+/Hi-PoE), 2 комбинированных SFP/RJ45 10/100/1000Мбит/с (uplink); мощность PoE: порты 1~2 до 90Вт, порты 3~16 до 30Вт, суммарно до 135Вт; PoE watchdog, передача до 250м; питание: 100~240В(AC)
|  | (Инженерное оборудование) | [45 empty] | (Инженерное оборудование)
|  | Цена=17590/1,05 | [46 empty] | Цена=17590/1,05
| 421/пр_2020_п.92_пп.в | Заготовительно-складские расходы для оборудования - 1,2% ПЗ=1,2% (ОЗП=1,2%; ЭМ=1,2%; МАТ=1,2%) | [47 empty] | Заготовительно-складские расходы для оборудования - 1,2% ПЗ=1,2% (ОЗП=1,2%; ЭМ=1,2%; МАТ=1,2%)
15 | Цена поставщика | 16-портовый PoE коммутатор DH-CS4218-16ET-135 с функцией облачного управления Порты: 16 RJ45 10/100Мбит/с (PoE/PoE+/Hi-PoE), 2 комбинированных SFP/RJ45 10/100/1000Мбит/с (uplink); мощность PoE: порты 1~2 до 90Вт, порты 3~16 до 30Вт, суммарно до 135Вт; PoE watchdog, передача до 250м; питание: 100~240В(AC) |  |  |  | шт. | 1 |  | 1 |  |  | 16752.38 | 1.012 | 16953.41 | [36 empty] | 16-портовый PoE коммутатор DH-CS4218-16ET-135 с функцией облачного управления Порты: 16 RJ45 10/100Мбит/с (PoE/PoE+/Hi-PoE), 2 комбинированных SFP/RJ45 10/100/1000Мбит/с (uplink); мощность PoE: порты 1~2 до 90Вт, порты 3~16 до 30Вт, суммарно до 135Вт; PoE watchdog, передача до 250м; питание: 100~240В(AC)
15.1 | Цена поставщика_01-20-3-01-0192 | Перевозка грузов III класса автомобилями бортовыми грузоподъемностью до 20 т по дорогам с усовершенствованным (асфальтобетонным, цементобетонным, железобетонным, обработанным органическим вяжущим) дорожным покрытием на расстояние 192 км |  |  |  | 4: 1т груза; 7: 0.0035; 10: 2470.25; 12: 8.65 | [37 empty] | Перевозка грузов III класса автомобилями бортовыми грузоподъемностью до 20 т по дорогам с усовершенствованным (асфальтобетонным, цементобетонным, железобетонным, обработанным органическим вяжущим) дорожным покрытием на расстояние 192 км
|  | Всего по позиции |  |  |  | 12: 16962.06 | [31 empty] | Всего по позиции
16 О | Цена поставщика | Блок беспереб. питания СГЭП 12/5 исп. 50 12В, 5А, 1 АКБ 7А/ч без АКБ |  |  |  | шт. | 4 | 1 | 4 |  |  | 2571.43 |  | 10428.91 | [25 empty] | Блок беспереб. питания СГЭП 12/5 исп. 50 12В, 5А, 1 АКБ 7А/ч без АКБ
|  | (Инженерное оборудование) | [45 empty] | (Инженерное оборудование)
|  | Цена=2700/1,05 | [46 empty] | Цена=2700/1,05
| 421/пр_2020_п.92_пп.в | Заготовительно-складские расходы для оборудования - 1,2% ПЗ=1,2% (ОЗП=1,2%; ЭМ=1,2%; МАТ=1,2%) | [47 empty] | Заготовительно-складские расходы для оборудования - 1,2% ПЗ=1,2% (ОЗП=1,2%; ЭМ=1,2%; МАТ=1,2%)
16 | Цена поставщика | Блок беспереб. питания СГЭП 12/5 исп. 50 12В, 5А, 1 АКБ 7А/ч без АКБ |  |  |  | шт. | 4 |  | 4 |  |  | 2571.43 | 1.012 | 10409.15 | [36 empty] | Блок беспереб. питания СГЭП 12/5 исп. 50 12В, 5А, 1 АКБ 7А/ч без АКБ
16.1 | Цена поставщика_01-20-3-01-0192 | Перевозка грузов III класса автомобилями бортовыми грузоподъемностью до 20 т по дорогам с усовершенствованным (асфальтобетонным, цементобетонным, железобетонным, обработанным органическим вяжущим) дорожным покрытием на расстояние 192 км |  |  |  | 4: 1т груза; 7: 0.008; 10: 2470.25; 12: 19.76 | [37 empty] | Перевозка грузов III класса автомобилями бортовыми грузоподъемностью до 20 т по дорогам с усовершенствованным (асфальтобетонным, цементобетонным, железобетонным, обработанным органическим вяжущим) дорожным покрытием на расстояние 192 км
|  | Всего по позиции |  |  |  | 12: 10428.91 | [31 empty] | Всего по позиции
17 О | Цена поставщика | Аккумулятор 7,2 А/ч, 12В 1207 (черн.,серый) 1207SF |  |  |  | шт. | 4 | 1 | 4 |  |  | 1095.24 |  | 4443.41 | [25 empty] | Аккумулятор 7,2 А/ч, 12В 1207 (черн.,серый) 1207SF
|  | (Инженерное оборудование) | [45 empty] | (Инженерное оборудование)
|  | Цена=1150/1,05 | [46 empty] | Цена=1150/1,05
| 421/пр_2020_п.92_пп.в | Заготовительно-складские расходы для оборудования - 1,2% ПЗ=1,2% (ОЗП=1,2%; ЭМ=1,2%; МАТ=1,2%) | [47 empty] | Заготовительно-складские расходы для оборудования - 1,2% ПЗ=1,2% (ОЗП=1,2%; ЭМ=1,2%; МАТ=1,2%)
17 | Цена поставщика | Аккумулятор 7,2 А/ч, 12В 1207 (черн.,серый) 1207SF |  |  |  | шт. | 4 |  | 4 |  |  | 1095.24 | 1.012 | 4433.53 | [36 empty] | Аккумулятор 7,2 А/ч, 12В 1207 (черн.,серый) 1207SF
17.1 | Цена поставщика_01-20-3-01-0192 | Перевозка грузов III класса автомобилями бортовыми грузоподъемностью до 20 т по дорогам с усовершенствованным (асфальтобетонным, цементобетонным, железобетонным, обработанным органическим вяжущим) дорожным покрытием на расстояние 192 км |  |  |  | 4: 1т груза; 7: 0.004; 10: 2470.25; 12: 9.88 | [37 empty] | Перевозка грузов III класса автомобилями бортовыми грузоподъемностью до 20 т по дорогам с усовершенствованным (асфальтобетонным, цементобетонным, железобетонным, обработанным органическим вяжущим) дорожным покрытием на расстояние 192 км
|  | Всего по позиции |  |  |  | 12: 4443.41 | [31 empty] | Всего по позиции
18 О | Цена поставщика | Прокси карта EM-marine (толстая) |  |  |  | шт. | 500 | 1 | 500 |  |  | 95.24 |  | 48202.56 | [25 empty] | Прокси карта EM-marine (толстая)
|  | (Инженерное оборудование) | [45 empty] | (Инженерное оборудование)
|  | Цена=100/1,05 | [46 empty] | Цена=100/1,05
| 421/пр_2020_п.92_пп.в | Заготовительно-складские расходы для оборудования - 1,2% ПЗ=1,2% (ОЗП=1,2%; ЭМ=1,2%; МАТ=1,2%) | [47 empty] | Заготовительно-складские расходы для оборудования - 1,2% ПЗ=1,2% (ОЗП=1,2%; ЭМ=1,2%; МАТ=1,2%)
18 | Цена поставщика | Прокси карта EM-marine (толстая) |  |  |  | шт. | 500 |  | 500 |  |  | 95.24 | 1.012 | 48191.44 | [36 empty] | Прокси карта EM-marine (толстая)
18.1 | Цена поставщика_01-20-3-01-0192 | Перевозка грузов III класса автомобилями бортовыми грузоподъемностью до 20 т по дорогам с усовершенствованным (асфальтобетонным, цементобетонным, железобетонным, обработанным органическим вяжущим) дорожным покрытием на расстояние 192 км |  |  |  | 4: 1т груза; 7: 0.0045; 10: 2470.25; 12: 11.12 | [37 empty] | Перевозка грузов III класса автомобилями бортовыми грузоподъемностью до 20 т по дорогам с усовершенствованным (асфальтобетонным, цементобетонным, железобетонным, обработанным органическим вяжущим) дорожным покрытием на расстояние 192 км
|  | Всего по позиции |  |  |  | 12: 48202.56 | [31 empty] | Всего по позиции
19 | ГЭСНм10-03-001-01 | Стойка, полустойка, каркас стойки или шкаф, масса: до 100 кг | [37 empty] | Стойка, полустойка, каркас стойки или шкаф, масса: до 100 кг | bar: 4 to 7
| 1 | ОТ(ЗТ) |  |  |  | 4: чел.-ч; 7: 8.2; 12: 4135.01 | [27 empty] | ОТ(ЗТ)
| 1-100-30 | Средний разряд работы 3,0 |  |  |  | 4: чел.-ч; 5: 8.2; 7: 8.2; 10: 504.27; 12: 4135.01 | [28 empty] | Средний разряд работы 3,0
| 2 | ЭМ |  |  |  | 12: 660.73 | [27 empty] | ЭМ
|  | ОТм(ЗТм) |  |  |  | 4: чел.-ч; 7: 0.33; 12: 215.35 | [27 empty] | ОТм(ЗТм)
| 91.06.03-060 | Лебедки электрические тяговым усилием до 5,79 кН (0,59 т) |  |  |  | маш.-ч | 1.33 |  | 1.33 | 6.62 | 1.81 | 11.98 |  | 15.93 | [28 empty] | Лебедки электрические тяговым усилием до 5,79 кН (0,59 т)
| 91.06.05-011 | Погрузчики одноковшовые универсальные фронтальные пневмоколесные, номинальная вместимость основного ковша 2,6 м3, грузоподъемность 5 т |  |  |  | 4: маш.-ч; 5: 0.33; 7: 0.33; 10: 1953.93; 12: 644.8 | [28 empty] | Погрузчики одноковшовые универсальные фронтальные пневмоколесные, номинальная вместимость основного ковша 2,6 м3, грузоподъемность 5 т
| 4-100-050 | ОТм(Зтм) Средний разряд машинистов 5 |  |  |  | 4: чел.-ч; 5: 0.33; 7: 0.33; 10: 652.59; 12: 215.35 | [38 empty] | ОТм(Зтм) Средний разряд машинистов 5
| 4 | М |  |  |  | 12: 1142.56 | [27 empty] | М
| 01.7.20.03-0012 | Мешковина джутовая |  |  |  | м2 | 0.45 |  | 0.45 | 71.62 | 1.8 | 128.92 |  | 58.01 | [28 empty] | Мешковина джутовая
| 11.2.11.04-0101 | Фанера с наружными слоями из шпона березы, марка ФСФ, сорт I/II, шлифованная, толщина 4 мм |  |  |  | м3 | 0.008 |  | 0.008 | 175456.94 | 0.77 | 135101.84 |  | 1080.81 | [28 empty] | Фанера с наружными слоями из шпона березы, марка ФСФ, сорт I/II, шлифованная, толщина 4 мм
| 14.1.01.01-0003 | Клей столярный сухой |  |  |  | кг | 0.025 |  | 0.025 | 105.25 | 1.42 | 149.46 |  | 3.74 | [28 empty] | Клей столярный сухой
|  | Итого прямые затраты |  |  |  | 12: 6153.65 | [29 empty] | Итого прямые затраты
19.1 | 01.7.20.03-0012_01-20-2-01-0192 | Перевозка грузов II класса автомобилями бортовыми грузоподъемностью до 20 т по дорогам с усовершенствованным (асфальтобетонным, цементобетонным, железобетонным, обработанным органическим вяжущим) дорожным покрытием на расстояние 192 км |  |  |  | 4: 1т груза; 7: 0.0019; 10: 1743.71; 12: 3.31 | [37 empty] | Перевозка грузов II класса автомобилями бортовыми грузоподъемностью до 20 т по дорогам с усовершенствованным (асфальтобетонным, цементобетонным, железобетонным, обработанным органическим вяжущим) дорожным покрытием на расстояние 192 км
19.2 | 11.2.11.04-0101_01-20-1-01-0192 | Перевозка грузов I класса автомобилями бортовыми грузоподъемностью до 20 т по дорогам с усовершенствованным (асфальтобетонным, цементобетонным, железобетонным, обработанным органическим вяжущим) дорожным покрытием на расстояние 192 км |  |  |  | 4: 1т груза; 7: 0.0067; 10: 1482.15; 12: 9.93 | [37 empty] | Перевозка грузов I класса автомобилями бортовыми грузоподъемностью до 20 т по дорогам с усовершенствованным (асфальтобетонным, цементобетонным, железобетонным, обработанным органическим вяжущим) дорожным покрытием на расстояние 192 км
19.3 | 421/пр_2020_п.75_пп.а | Вспомогательные ненормируемые материальные ресурсы |  |  |  | 4: %; 5: 2; 7: 2; 12: 82.7 | [32 empty] | Вспомогательные ненормируемые материальные ресурсы
|  | ФОТ |  |  |  | 12: 4350.36 | [30 empty] | ФОТ
| Пр/812-051.1-2 | НР Прокладка и монтаж сетей связи |  |  |  | 4: %; 5: 91; 7: 91; 12: 3958.83 | [30 empty] | НР Прокладка и монтаж сетей связи
| Пр/774-051.1 | СП Прокладка и монтаж сетей связи |  |  |  | 4: %; 5: 46; 7: 46; 12: 2001.17 | [30 empty] | СП Прокладка и монтаж сетей связи
|  | Всего по позиции |  |  |  | 10: 12209.59; 12: 12209.59 | [31 empty] | Всего по позиции
20 О | Цена поставщика | Шкаф настенный 19", 9U металл. EC-WS-096045. NETLAN 600х470х450 |  |  |  | шт. | 1 | 1 | 1 |  |  | 10000 |  | 10164.46 | [25 empty] | Шкаф настенный 19", 9U металл. EC-WS-096045. NETLAN 600х470х450
|  | (Инженерное оборудование) | [45 empty] | (Инженерное оборудование)
|  | Цена=10500/1,05 | [46 empty] | Цена=10500/1,05
| 421/пр_2020_п.92_пп.в | Заготовительно-складские расходы для оборудования - 1,2% ПЗ=1,2% (ОЗП=1,2%; ЭМ=1,2%; МАТ=1,2%) | [47 empty] | Заготовительно-складские расходы для оборудования - 1,2% ПЗ=1,2% (ОЗП=1,2%; ЭМ=1,2%; МАТ=1,2%)
20 | Цена поставщика | Шкаф настенный 19", 9U металл. EC-WS-096045. NETLAN 600х470х450 |  |  |  | шт. | 1 |  | 1 |  |  | 10000 | 1.012 | 10120 | [36 empty] | Шкаф настенный 19", 9U металл. EC-WS-096045. NETLAN 600х470х450
20.1 | Цена поставщика_01-20-3-01-0192 | Перевозка грузов III класса автомобилями бортовыми грузоподъемностью до 20 т по дорогам с усовершенствованным (асфальтобетонным, цементобетонным, железобетонным, обработанным органическим вяжущим) дорожным покрытием на расстояние 192 км |  |  |  | 4: 1т груза; 7: 0.018; 10: 2470.25; 12: 44.46 | [37 empty] | Перевозка грузов III класса автомобилями бортовыми грузоподъемностью до 20 т по дорогам с усовершенствованным (асфальтобетонным, цементобетонным, железобетонным, обработанным органическим вяжущим) дорожным покрытием на расстояние 192 км
|  | Всего по позиции |  |  |  | 12: 10164.46 | [31 empty] | Всего по позиции
21 | ГЭСНм10-10-001-02 | Камеры видеонаблюдения: наружная |  |  |  | 4: 10 шт; 5: 1.6; 6: 1; 7: 1.6 | [25 empty] | Камеры видеонаблюдения: наружная
|  | Объем=(8+8) / 10 | [38 empty] | Объем=(8+8) / 10
| 1 | ОТ(ЗТ) |  |  |  | 4: чел.-ч; 7: 39.424; 12: 27875.98 | [27 empty] | ОТ(ЗТ)
| 2-100-02 | Рабочий 2 разряда |  |  |  | 4: чел.-ч; 5: 0.06; 7: 0.096; 10: 461.9; 12: 44.34 | [28 empty] | Рабочий 2 разряда
| 2-100-05 | Рабочий 5 разряда |  |  |  | 4: чел.-ч; 5: 12.29; 7: 19.664; 10: 652.59; 12: 12832.53 | [28 empty] | Рабочий 5 разряда
| 2-100-06 | Рабочий 6 разряда |  |  |  | 4: чел.-ч; 5: 12.29; 7: 19.664; 10: 762.77; 12: 14999.11 | [28 empty] | Рабочий 6 разряда
| 2 | ЭМ |  |  |  | 12: 25.37 | [27 empty] | ЭМ
|  | ОТм(ЗТм) |  |  |  | 4: чел.-ч; 7: 0.032; 12: 18.17 | [27 empty] | ОТм(ЗТм)
| 91.14.02-001 | Автомобили бортовые, грузоподъемность до 5 т |  |  |  | 4: маш.-ч; 5: 0.02; 7: 0.032; 10: 792.82; 12: 25.37 | [28 empty] | Автомобили бортовые, грузоподъемность до 5 т
| 4-100-040 | ОТм(Зтм) Средний разряд машинистов 4 |  |  |  | 4: чел.-ч; 5: 0.02; 7: 0.032; 10: 567.84; 12: 18.17 | [38 empty] | ОТм(Зтм) Средний разряд машинистов 4
| 4 | М |  |  |  | 12: 335.03 | [27 empty] | М
| 01.7.03.04-0001 | Электроэнергия |  |  |  | 4: кВт-ч; 5: 0.68; 7: 1.088; 10: 7.85; 12: 8.54 | [28 empty] | Электроэнергия
| 01.7.15.07-0007 | Дюбели пластмассовые, диаметр 14 мм, длина 70 мм |  |  |  | 100 шт | 0.4 |  | 0.64 | 170.67 | 1.29 | 220.16 |  | 140.9 | [28 empty] | Дюбели пластмассовые, диаметр 14 мм, длина 70 мм
| 01.7.15.14-1054 | Шурупы самонарезающие стальные оксидированные с потайной головкой и крестообразным шлицем, наконечник сверло, диаметр 4,2 мм, длина 60 мм |  |  |  | 100 шт | 0.4 |  | 0.64 | 224.8 | 1.29 | 289.99 |  | 185.59 | [28 empty] | Шурупы самонарезающие стальные оксидированные с потайной головкой и крестообразным шлицем, наконечник сверло, диаметр 4,2 мм, длина 60 мм
|  | Итого прямые затраты |  |  |  | 12: 28254.55 | [29 empty] | Итого прямые затраты
21.1 | 01.7.15.07-0007_01-20-1-01-0192 | Перевозка грузов I класса автомобилями бортовыми грузоподъемностью до 20 т по дорогам с усовершенствованным (асфальтобетонным, цементобетонным, железобетонным, обработанным органическим вяжущим) дорожным покрытием на расстояние 192 км |  |  |  | 4: 1т груза; 7: 0.0006; 10: 1482.15; 12: 0.89 | [37 empty] | Перевозка грузов I класса автомобилями бортовыми грузоподъемностью до 20 т по дорогам с усовершенствованным (асфальтобетонным, цементобетонным, железобетонным, обработанным органическим вяжущим) дорожным покрытием на расстояние 192 км
21.2 | 01.7.15.14-1054_01-20-1-01-0192 | Перевозка грузов I класса автомобилями бортовыми грузоподъемностью до 20 т по дорогам с усовершенствованным (асфальтобетонным, цементобетонным, железобетонным, обработанным органическим вяжущим) дорожным покрытием на расстояние 192 км |  |  |  | 4: 1т груза; 7: 0.0013; 10: 1482.15; 12: 1.93 | [37 empty] | Перевозка грузов I класса автомобилями бортовыми грузоподъемностью до 20 т по дорогам с усовершенствованным (асфальтобетонным, цементобетонным, железобетонным, обработанным органическим вяжущим) дорожным покрытием на расстояние 192 км
21.3 | 421/пр_2020_п.75_пп.а | Вспомогательные ненормируемые материальные ресурсы |  |  |  | 4: %; 5: 2; 7: 2; 12: 557.52 | [32 empty] | Вспомогательные ненормируемые материальные ресурсы
|  | ФОТ |  |  |  | 12: 27894.15 | [30 empty] | ФОТ
| Пр/812-051.1-2 | НР Прокладка и монтаж сетей связи |  |  |  | 4: %; 5: 91; 7: 91; 12: 25383.68 | [30 empty] | НР Прокладка и монтаж сетей связи
| Пр/774-051.1 | СП Прокладка и монтаж сетей связи |  |  |  | 4: %; 5: 46; 7: 46; 12: 12831.31 | [30 empty] | СП Прокладка и монтаж сетей связи
|  | Всего по позиции |  |  |  | 10: 41893.68; 12: 67029.88 | [31 empty] | Всего по позиции
22 О | Цена поставщика | Уличная цилиндрическая IP-видеокамера DH-IPC-HFW2449TLP-S-LED-0280B-PRO Wizcolor с ИИ 4Мп; 1/1.8" CMOS; объектив 2.8мм; WDR(120дБ); чувствительность 0.0005лк@F1.0; сжатие: H.265+, H.265, H.264+, H.264, MJPEG; 2 потока до 4Мп@25к/с; видеоаналитика: SMD Plus (Умная детекция движения), охрана периметра; LED-подсветка до 50м; встроенный микрофон; MicroSD до 256Гбайт; защита: IP67; питание: 12В(DC), PoE; корпус: металл |  |  |  | шт. | 8 | 1 | 8 |  |  | 12942.86 |  | 104797.25 | [25 empty] | Уличная цилиндрическая IP-видеокамера DH-IPC-HFW2449TLP-S-LED-0280B-PRO Wizcolor с ИИ 4Мп; 1/1.8" CMOS; объектив 2.8мм; WDR(120дБ); чувствительность 0.0005лк@F1.0; сжатие: H.265+, H.265, H.264+, H.264, MJPEG; 2 потока до 4Мп@25к/с; видеоаналитика: SMD Plus (Умная детекция движения), охрана периметра; LED-подсветка до 50м; встроенный микрофон; MicroSD до 256Гбайт; защита: IP67; питание: 12В(DC), PoE; корпус: металл
|  | (Инженерное оборудование) | [45 empty] | (Инженерное оборудование)
|  | Цена=13590/1,05 | [46 empty] | Цена=13590/1,05
| 421/пр_2020_п.92_пп.в | Заготовительно-складские расходы для оборудования - 1,2% ПЗ=1,2% (ОЗП=1,2%; ЭМ=1,2%; МАТ=1,2%) | [47 empty] | Заготовительно-складские расходы для оборудования - 1,2% ПЗ=1,2% (ОЗП=1,2%; ЭМ=1,2%; МАТ=1,2%)
22 | Цена поставщика | Уличная цилиндрическая IP-видеокамера DH-IPC-HFW2449TLP-S-LED-0280B-PRO Wizcolor с ИИ 4Мп; 1/1.8" CMOS; объектив 2.8мм; WDR(120дБ); чувствительность 0.0005лк@F1.0; сжатие: H.265+, H.265, H.264+, H.264, MJPEG; 2 потока до 4Мп@25к/с; видеоаналитика: SMD Plus (Умная детекция движения), охрана периметра; LED-подсветка до 50м; встроенный микрофон; MicroSD до 256Гбайт; защита: IP67; питание: 12В(DC), PoE; корпус: металл |  |  |  | шт. | 8 |  | 8 |  |  | 12942.86 | 1.012 | 104785.39 | [36 empty] | Уличная цилиндрическая IP-видеокамера DH-IPC-HFW2449TLP-S-LED-0280B-PRO Wizcolor с ИИ 4Мп; 1/1.8" CMOS; объектив 2.8мм; WDR(120дБ); чувствительность 0.0005лк@F1.0; сжатие: H.265+, H.265, H.264+, H.264, MJPEG; 2 потока до 4Мп@25к/с; видеоаналитика: SMD Plus (Умная детекция движения), охрана периметра; LED-подсветка до 50м; встроенный микрофон; MicroSD до 256Гбайт; защита: IP67; питание: 12В(DC), PoE; корпус: металл
22.1 | Цена поставщика_01-20-3-01-0192 | Перевозка грузов III класса автомобилями бортовыми грузоподъемностью до 20 т по дорогам с усовершенствованным (асфальтобетонным, цементобетонным, железобетонным, обработанным органическим вяжущим) дорожным покрытием на расстояние 192 км |  |  |  | 4: 1т груза; 7: 0.0048; 10: 2470.25; 12: 11.86 | [37 empty] | Перевозка грузов III класса автомобилями бортовыми грузоподъемностью до 20 т по дорогам с усовершенствованным (асфальтобетонным, цементобетонным, железобетонным, обработанным органическим вяжущим) дорожным покрытием на расстояние 192 км
|  | Всего по позиции |  |  |  | 12: 104797.25 | [31 empty] | Всего по позиции
23 О | Цена поставщика | Уличная купольная IP-видеокамера DH-IPC-HDW1230T1P-A-0280B-S6 с ИК-подсветкой до 30м 2Мп; 1/2.8” CMOS; объектив 2.8мм; механический ИК-фильтр; чувствительность 0.01лк@F2.0; сжатие: H.265+, H.265, H.264+, H.264, MJPEG; 2 потока до 2Мп@25к/с; видеоаналитика: детектор человека; DWDR; 3D NR; BLC, HLC; Smart подсветка; встроенный микрофон; защита: IP67; питание: 12В(DC), PoE; корпус: металл, пластик |  |  |  | шт. | 8 | 1 | 8 |  |  | 4847.62 |  | 39251.27 | [25 empty] | Уличная купольная IP-видеокамера DH-IPC-HDW1230T1P-A-0280B-S6 с ИК-подсветкой до 30м 2Мп; 1/2.8” CMOS; объектив 2.8мм; механический ИК-фильтр; чувствительность 0.01лк@F2.0; сжатие: H.265+, H.265, H.264+, H.264, MJPEG; 2 потока до 2Мп@25к/с; видеоаналитика: детектор человека; DWDR; 3D NR; BLC, HLC; Smart подсветка; встроенный микрофон; защита: IP67; питание: 12В(DC), PoE; корпус: металл, пластик
|  | (Инженерное оборудование) | [45 empty] | (Инженерное оборудование)
|  | Цена=5090/1,05 | [46 empty] | Цена=5090/1,05
| 421/пр_2020_п.92_пп.в | Заготовительно-складские расходы для оборудования - 1,2% ПЗ=1,2% (ОЗП=1,2%; ЭМ=1,2%; МАТ=1,2%) | [47 empty] | Заготовительно-складские расходы для оборудования - 1,2% ПЗ=1,2% (ОЗП=1,2%; ЭМ=1,2%; МАТ=1,2%)
23 | Цена поставщика | Уличная купольная IP-видеокамера DH-IPC-HDW1230T1P-A-0280B-S6 с ИК-подсветкой до 30м 2Мп; 1/2.8” CMOS; объектив 2.8мм; механический ИК-фильтр; чувствительность 0.01лк@F2.0; сжатие: H.265+, H.265, H.264+, H.264, MJPEG; 2 потока до 2Мп@25к/с; видеоаналитика: детектор человека; DWDR; 3D NR; BLC, HLC; Smart подсветка; встроенный микрофон; защита: IP67; питание: 12В(DC), PoE; корпус: металл, пластик |  |  |  | шт. | 8 |  | 8 |  |  | 4847.62 | 1.012 | 39246.33 | [36 empty] | Уличная купольная IP-видеокамера DH-IPC-HDW1230T1P-A-0280B-S6 с ИК-подсветкой до 30м 2Мп; 1/2.8” CMOS; объектив 2.8мм; механический ИК-фильтр; чувствительность 0.01лк@F2.0; сжатие: H.265+, H.265, H.264+, H.264, MJPEG; 2 потока до 2Мп@25к/с; видеоаналитика: детектор человека; DWDR; 3D NR; BLC, HLC; Smart подсветка; встроенный микрофон; защита: IP67; питание: 12В(DC), PoE; корпус: металл, пластик
23.1 | Цена поставщика_01-20-3-01-0192 | Перевозка грузов III класса автомобилями бортовыми грузоподъемностью до 20 т по дорогам с усовершенствованным (асфальтобетонным, цементобетонным, железобетонным, обработанным органическим вяжущим) дорожным покрытием на расстояние 192 км |  |  |  | 4: 1т груза; 7: 0.002; 10: 2470.25; 12: 4.94 | [37 empty] | Перевозка грузов III класса автомобилями бортовыми грузоподъемностью до 20 т по дорогам с усовершенствованным (асфальтобетонным, цементобетонным, железобетонным, обработанным органическим вяжущим) дорожным покрытием на расстояние 192 км
|  | Всего по позиции |  |  |  | 12: 39251.27 | [31 empty] | Всего по позиции
24 | ГЭСНм08-03-593-17 | Кронштейны со светильниками по: стенам и потолкам |  |  |  | 4: 100 шт; 5: 0.1; 6: 1; 7: 0.1 | [25 empty] | Кронштейны со светильниками по: стенам и потолкам
|  | Объем=10 / 100 | [38 empty] | Объем=10 / 100
| 1 | ОТ(ЗТ) |  |  |  | 4: чел.-ч; 7: 9.12; 12: 5333.28 | [27 empty] | ОТ(ЗТ)
| 1-100-42 | Средний разряд работы 4,2 |  |  |  | 4: чел.-ч; 5: 91.2; 7: 9.12; 10: 584.79; 12: 5333.28 | [28 empty] | Средний разряд работы 4,2
| 2 | ЭМ |  |  |  | 12: 76.25 | [27 empty] | ЭМ
|  | ОТм(ЗТм) |  |  |  | 4: чел.-ч; 7: 0.04; 12: 26.62 | [27 empty] | ОТм(ЗТм)
| 91.05.05-015 | Краны на автомобильном ходу, грузоподъемность 16 т |  |  |  | 4: маш.-ч; 5: 0.2; 7: 0.02; 10: 2266.54; 12: 45.33 | [28 empty] | Краны на автомобильном ходу, грузоподъемность 16 т
| 4-100-060 | ОТм(Зтм) Средний разряд машинистов 6 |  |  |  | 4: чел.-ч; 5: 0.2; 7: 0.02; 10: 762.77; 12: 15.26 | [38 empty] | ОТм(Зтм) Средний разряд машинистов 6
| 91.14.02-001 | Автомобили бортовые, грузоподъемность до 5 т |  |  |  | 4: маш.-ч; 5: 0.2; 7: 0.02; 10: 792.82; 12: 15.86 | [28 empty] | Автомобили бортовые, грузоподъемность до 5 т
| 4-100-040 | ОТм(Зтм) Средний разряд машинистов 4 |  |  |  | 4: чел.-ч; 5: 0.2; 7: 0.02; 10: 567.84; 12: 11.36 | [38 empty] | ОТм(Зтм) Средний разряд машинистов 4
| 91.17.04-233 | Аппараты сварочные для ручной дуговой сварки, сварочный ток до 350 А |  |  |  | 4: маш.-ч; 5: 4.01; 7: 0.401; 10: 37.55; 12: 15.06 | [28 empty] | Аппараты сварочные для ручной дуговой сварки, сварочный ток до 350 А
| 4 | М |  |  |  | 12: 14.52 | [27 empty] | М
| 01.7.11.07-0227 | Электроды сварочные для сварки низколегированных и углеродистых сталей УОНИ 13/45, Э42А, диаметр 4-5 мм |  |  |  | кг | 0.3 |  | 0.03 | 155.63 | 1.08 | 168.08 |  | 5.04 | [28 empty] | Электроды сварочные для сварки низколегированных и углеродистых сталей УОНИ 13/45, Э42А, диаметр 4-5 мм
| 01.7.15.07-0014 | Дюбели распорные полипропиленовые |  |  |  | 100 шт | 1.22 |  | 0.122 | 41.71 | 1.29 | 53.81 |  | 6.56 | [28 empty] | Дюбели распорные полипропиленовые
| 01.7.15.14-0043 | Шурупы самонарезающие стальные оксидированные с полукруглой головкой и крестообразным шлицем, остроконечные, диаметр 3,5 мм, длина 11 мм |  |  |  | 100 шт | 1.22 |  | 0.122 | 18.54 | 1.29 | 23.92 |  | 2.92 | [28 empty] | Шурупы самонарезающие стальные оксидированные с полукруглой головкой и крестообразным шлицем, остроконечные, диаметр 3,5 мм, длина 11 мм
|  | Итого прямые затраты |  |  |  | 12: 5450.67 | [29 empty] | Итого прямые затраты
24.1 | 01.7.15.07-0014_01-20-1-01-0192 | Перевозка грузов I класса автомобилями бортовыми грузоподъемностью до 20 т по дорогам с усовершенствованным (асфальтобетонным, цементобетонным, железобетонным, обработанным органическим вяжущим) дорожным покрытием на расстояние 192 км |  |  |  | 4: 1т груза; 7: 0.0001; 10: 1482.15; 12: 0.15 | [37 empty] | Перевозка грузов I класса автомобилями бортовыми грузоподъемностью до 20 т по дорогам с усовершенствованным (асфальтобетонным, цементобетонным, железобетонным, обработанным органическим вяжущим) дорожным покрытием на расстояние 192 км
24.2 | 01.7.15.14-0043_01-20-1-01-0192 | Перевозка грузов I класса автомобилями бортовыми грузоподъемностью до 20 т по дорогам с усовершенствованным (асфальтобетонным, цементобетонным, железобетонным, обработанным органическим вяжущим) дорожным покрытием на расстояние 192 км |  |  |  | 4: 1т груза; 7: 0.0002; 10: 1482.15; 12: 0.3 | [37 empty] | Перевозка грузов I класса автомобилями бортовыми грузоподъемностью до 20 т по дорогам с усовершенствованным (асфальтобетонным, цементобетонным, железобетонным, обработанным органическим вяжущим) дорожным покрытием на расстояние 192 км
24.3 | 421/пр_2020_п.75_пп.а | Вспомогательные ненормируемые материальные ресурсы |  |  |  | 4: %; 5: 2; 7: 2; 12: 106.67 | [32 empty] | Вспомогательные ненормируемые материальные ресурсы
|  | ФОТ |  |  |  | 12: 5359.9 | [30 empty] | ФОТ
| Пр/812-049.3-2 | НР Электротехнические установки на других объектах |  |  |  | 4: %; 5: 98; 7: 98; 12: 5252.7 | [30 empty] | НР Электротехнические установки на других объектах
| Пр/774-049.3 | СП Электротехнические установки на других объектах |  |  |  | 4: %; 5: 51; 7: 51; 12: 2733.55 | [30 empty] | СП Электротехнические установки на других объектах
|  | Всего по позиции |  |  |  | 10: 135440.4; 12: 13544.04 | [31 empty] | Всего по позиции
25 | Цена поставщика | ALED Уличный светильник, LED, количество ламп Водонепроницаемость, Защита от короткого замыкания, Защита от пыли и влаги, Защита от повышенного напряжения, Пылезащищенность Макс. мощность ламп, Вт 80 |  |  |  | шт. | 10 | 1 | 10 |  |  | 7228.57 |  | 73793.17 | [25 empty] | ALED Уличный светильник, LED, количество ламп Водонепроницаемость, Защита от короткого замыкания, Защита от пыли и влаги, Защита от повышенного напряжения, Пылезащищенность Макс. мощность ламп, Вт 80
|  | (Материалы для монтажных работ) | [45 empty] | (Материалы для монтажных работ)
|  | Цена=7590/1,05 | [46 empty] | Цена=7590/1,05
| 421/пр_2020_п.92_пп.а | Заготовительно-складские расходы для материальных ресурсов (за исключением металлических конструкций) - 2% ПЗ=2% (ОЗП=2%; ЭМ=2%; МАТ=2%) | [47 empty] | Заготовительно-складские расходы для материальных ресурсов (за исключением металлических конструкций) - 2% ПЗ=2% (ОЗП=2%; ЭМ=2%; МАТ=2%)
25 | Цена поставщика | ALED Уличный светильник, LED, количество ламп Водонепроницаемость, Защита от короткого замыкания, Защита от пыли и влаги, Защита от повышенного напряжения, Пылезащищенность Макс. мощность ламп, Вт 80 |  |  |  | шт. | 10 |  | 10 |  |  | 7228.57 | 1.02 | 73731.41 | [36 empty] | ALED Уличный светильник, LED, количество ламп Водонепроницаемость, Защита от короткого замыкания, Защита от пыли и влаги, Защита от повышенного напряжения, Пылезащищенность Макс. мощность ламп, Вт 80
25.1 | Цена поставщика_01-20-3-01-0192 | Перевозка грузов III класса автомобилями бортовыми грузоподъемностью до 20 т по дорогам с усовершенствованным (асфальтобетонным, цементобетонным, железобетонным, обработанным органическим вяжущим) дорожным покрытием на расстояние 192 км |  |  |  | 4: 1т груза; 7: 0.025; 10: 2470.25; 12: 61.76 | [37 empty] | Перевозка грузов III класса автомобилями бортовыми грузоподъемностью до 20 т по дорогам с усовершенствованным (асфальтобетонным, цементобетонным, железобетонным, обработанным органическим вяжущим) дорожным покрытием на расстояние 192 км
|  | Всего по позиции |  |  |  | 12: 73793.17 | [31 empty] | Всего по позиции
26 | Цена поставщика | Кронштейн ЭРА SPPAC20230048 для уличного светильника с переменным углом Б0047649 |  |  |  | шт. | 10 | 1 | 10 |  |  | 809.52 |  | 8271.43 | [25 empty] | Кронштейн ЭРА SPPAC20230048 для уличного светильника с переменным углом Б0047649
|  | (Материалы для монтажных работ) | [45 empty] | (Материалы для монтажных работ)
|  | Цена=850/1,05 | [46 empty] | Цена=850/1,05
| 421/пр_2020_п.92_пп.а | Заготовительно-складские расходы для материальных ресурсов (за исключением металлических конструкций) - 2% ПЗ=2% (ОЗП=2%; ЭМ=2%; МАТ=2%) | [47 empty] | Заготовительно-складские расходы для материальных ресурсов (за исключением металлических конструкций) - 2% ПЗ=2% (ОЗП=2%; ЭМ=2%; МАТ=2%)
26 | Цена поставщика | Кронштейн ЭРА SPPAC20230048 для уличного светильника с переменным углом Б0047649 |  |  |  | шт. | 10 |  | 10 |  |  | 809.52 | 1.02 | 8257.1 | [36 empty] | Кронштейн ЭРА SPPAC20230048 для уличного светильника с переменным углом Б0047649
26.1 | Цена поставщика_01-20-3-01-0192 | Перевозка грузов III класса автомобилями бортовыми грузоподъемностью до 20 т по дорогам с усовершенствованным (асфальтобетонным, цементобетонным, железобетонным, обработанным органическим вяжущим) дорожным покрытием на расстояние 192 км |  |  |  | 4: 1т груза; 7: 0.0058; 10: 2470.25; 12: 14.33 | [37 empty] | Перевозка грузов III класса автомобилями бортовыми грузоподъемностью до 20 т по дорогам с усовершенствованным (асфальтобетонным, цементобетонным, железобетонным, обработанным органическим вяжущим) дорожным покрытием на расстояние 192 км
|  | Всего по позиции |  |  |  | 12: 8271.43 | [31 empty] | Всего по позиции
27 | ГЭСНм08-02-403-03 | Провод групповой в защитной оболочке или кабель трех-пятижильный: под штукатурку по стенам или в бороздах |  |  |  | 4: 100 м; 5: 9.5; 6: 1; 7: 9.5 | [25 empty] | Провод групповой в защитной оболочке или кабель трех-пятижильный: под штукатурку по стенам или в бороздах
|  | Объем=(400+150+400) / 100 | [38 empty] | Объем=(400+150+400) / 100
| 1 | ОТ(ЗТ) |  |  |  | 4: чел.-ч; 7: 156.75; 12: 87016.63 | [27 empty] | ОТ(ЗТ)
| 1-100-38 | Средний разряд работы 3,8 |  |  |  | 4: чел.-ч; 5: 16.5; 7: 156.75; 10: 555.13; 12: 87016.63 | [28 empty] | Средний разряд работы 3,8
| 2 | ЭМ |  |  |  | 12: 581.28 | [27 empty] | ЭМ
|  | ОТм(ЗТм) |  |  |  | 4: чел.-ч; 7: 0.38; 12: 252.82 | [27 empty] | ОТм(ЗТм)
| 91.05.05-015 | Краны на автомобильном ходу, грузоподъемность 16 т |  |  |  | 4: маш.-ч; 5: 0.02; 7: 0.19; 10: 2266.54; 12: 430.64 | [28 empty] | Краны на автомобильном ходу, грузоподъемность 16 т
| 4-100-060 | ОТм(Зтм) Средний разряд машинистов 6 |  |  |  | 4: чел.-ч; 5: 0.02; 7: 0.19; 10: 762.77; 12: 144.93 | [38 empty] | ОТм(Зтм) Средний разряд машинистов 6
| 91.14.02-001 | Автомобили бортовые, грузоподъемность до 5 т |  |  |  | 4: маш.-ч; 5: 0.02; 7: 0.19; 10: 792.82; 12: 150.64 | [28 empty] | Автомобили бортовые, грузоподъемность до 5 т
| 4-100-040 | ОТм(Зтм) Средний разряд машинистов 4 |  |  |  | 4: чел.-ч; 5: 0.02; 7: 0.19; 10: 567.84; 12: 107.89 | [38 empty] | ОТм(Зтм) Средний разряд машинистов 4
| 4 | М |  |  |  | 12: 3119.23 | [27 empty] | М
| 03.1.01.01-0002 | Гипс строительный Г-3 |  |  |  | т | 0.01 |  | 0.095 | 4338.27 | 1.72 | 7461.82 |  | 708.87 | [28 empty] | Гипс строительный Г-3
| 14.4.02.04-0142 | Краска масляная МА-0115, мумия, сурик железный |  |  |  | кг | 0.3 |  | 2.85 | 79.88 | 1.64 | 131 |  | 373.35 | [28 empty] | Краска масляная МА-0115, мумия, сурик железный
| 21.2.03.02-1200 | Трубки из поливинилхлоридного пластиката ТВ-40, высший и первый сорт, внутренний диаметр 0,50-9,00 мм |  |  |  | кг | 0.53 |  | 5.035 | 374.6 | 1.08 | 404.57 |  | 2037.01 | [28 empty] | Трубки из поливинилхлоридного пластиката ТВ-40, высший и первый сорт, внутренний диаметр 0,50-9,00 мм
|  | Итого прямые затраты |  |  |  | 12: 90969.96 | [29 empty] | Итого прямые затраты
27.1 | 03.1.01.01-0002_01-20-1-01-0192 | Перевозка грузов I класса автомобилями бортовыми грузоподъемностью до 20 т по дорогам с усовершенствованным (асфальтобетонным, цементобетонным, железобетонным, обработанным органическим вяжущим) дорожным покрытием на расстояние 192 км |  |  |  | 4: 1т груза; 7: 0.096; 10: 1482.15; 12: 142.29 | [37 empty] | Перевозка грузов I класса автомобилями бортовыми грузоподъемностью до 20 т по дорогам с усовершенствованным (асфальтобетонным, цементобетонным, железобетонным, обработанным органическим вяжущим) дорожным покрытием на расстояние 192 км
27.2 | 14.4.02.04-0142_01-20-3-01-0192 | Перевозка грузов III класса автомобилями бортовыми грузоподъемностью до 20 т по дорогам с усовершенствованным (асфальтобетонным, цементобетонным, железобетонным, обработанным органическим вяжущим) дорожным покрытием на расстояние 192 км |  |  |  | 4: 1т груза; 7: 0.0031; 10: 2470.25; 12: 7.66 | [37 empty] | Перевозка грузов III класса автомобилями бортовыми грузоподъемностью до 20 т по дорогам с усовершенствованным (асфальтобетонным, цементобетонным, железобетонным, обработанным органическим вяжущим) дорожным покрытием на расстояние 192 км
27.3 | 21.2.03.02-1200_01-20-2-01-0192 | Перевозка грузов II класса автомобилями бортовыми грузоподъемностью до 20 т по дорогам с усовершенствованным (асфальтобетонным, цементобетонным, железобетонным, обработанным органическим вяжущим) дорожным покрытием на расстояние 192 км |  |  |  | 4: 1т груза; 7: 0.0051; 10: 1743.71; 12: 8.89 | [37 empty] | Перевозка грузов II класса автомобилями бортовыми грузоподъемностью до 20 т по дорогам с усовершенствованным (асфальтобетонным, цементобетонным, железобетонным, обработанным органическим вяжущим) дорожным покрытием на расстояние 192 км
27.4 | 421/пр_2020_п.75_пп.а | Вспомогательные ненормируемые материальные ресурсы |  |  |  | 4: %; 5: 2; 7: 2; 12: 1740.33 | [32 empty] | Вспомогательные ненормируемые материальные ресурсы
|  | ФОТ |  |  |  | 12: 87269.45 | [30 empty] | ФОТ
| Пр/812-049.3-2 | НР Электротехнические установки на других объектах |  |  |  | 4: %; 5: 98; 7: 98; 12: 85524.06 | [30 empty] | НР Электротехнические установки на других объектах
| Пр/774-049.3 | СП Электротехнические установки на других объектах |  |  |  | 4: %; 5: 51; 7: 51; 12: 44507.42 | [30 empty] | СП Электротехнические установки на других объектах
|  | Всего по позиции |  |  |  | 10: 23463.22; 12: 222900.61 | [31 empty] | Всего по позиции
28 | ФСБЦ-21.1.04.01-0009 Сплит-форма Томская область на 1 квартал 2026 года.xlsx | Кабель связи симметричный парной скрутки U/UTP Cat 5e PE с числом пар 4, с однопроволочными токопроводящими жилами номинальным диаметром 0,52 мм |  |  |  | 1000 м | 0.4 | 1.02 | 0.408 |  |  | 62944.54 |  | 26224.15 | [25 empty] | Кабель связи симметричный парной скрутки U/UTP Cat 5e PE с числом пар 4, с однопроволочными токопроводящими жилами номинальным диаметром 0,52 мм
|  | (Материалы для монтажных работ) | [45 empty] | (Материалы для монтажных работ)
|  | Объем=400 / 1000 * 1,02 | [38 empty] | Объем=400 / 1000 * 1,02
| 421/пр_2020_п.92_пп.а | Заготовительно-складские расходы для материальных ресурсов (за исключением металлических конструкций) - 2% ПЗ=2% (ОЗП=2%; ЭМ=2%; МАТ=2%) | [47 empty] | Заготовительно-складские расходы для материальных ресурсов (за исключением металлических конструкций) - 2% ПЗ=2% (ОЗП=2%; ЭМ=2%; МАТ=2%)
28 | ФСБЦ-21.1.04.01-0009 | Кабель связи симметричный парной скрутки U/UTP Cat 5e PE с числом пар 4, с однопроволочными токопроводящими жилами номинальным диаметром 0,52 мм |  |  |  | 1000 м | 0.408 |  | 0.408 | 46282.75 | 1.36 | 62944.54 | 1.02 | 26195 | [36 empty] | Кабель связи симметричный парной скрутки U/UTP Cat 5e PE с числом пар 4, с однопроволочными токопроводящими жилами номинальным диаметром 0,52 мм
28.1 | ФСБЦ-21.1.04.01-0009_01-20-3-01-0192 | Перевозка грузов III класса автомобилями бортовыми грузоподъемностью до 20 т по дорогам с усовершенствованным (асфальтобетонным, цементобетонным, железобетонным, обработанным органическим вяжущим) дорожным покрытием на расстояние 192 км |  |  |  | 4: 1т груза; 7: 0.0118; 10: 2470.25; 12: 29.15 | [37 empty] | Перевозка грузов III класса автомобилями бортовыми грузоподъемностью до 20 т по дорогам с усовершенствованным (асфальтобетонным, цементобетонным, железобетонным, обработанным органическим вяжущим) дорожным покрытием на расстояние 192 км
|  | Всего по позиции |  |  |  | 12: 26224.15 | [31 empty] | Всего по позиции
29 | Цена поставщика | Кабель КПСЭнг(А)-FRLSLTx 2х2х0,75 Технокабель-НН 200м |  |  |  | м | 150 | 1.02 | 153 |  |  | 104.76 |  | 16567.96 | [25 empty] | Кабель КПСЭнг(А)-FRLSLTx 2х2х0,75 Технокабель-НН 200м
|  | (Материалы для монтажных работ) | [45 empty] | (Материалы для монтажных работ)
|  | Объем=150 * 1,02 | [38 empty] | Объем=150 * 1,02
|  | Цена=110/1,05 | [46 empty] | Цена=110/1,05
| 421/пр_2020_п.92_пп.а | Заготовительно-складские расходы для материальных ресурсов (за исключением металлических конструкций) - 2% ПЗ=2% (ОЗП=2%; ЭМ=2%; МАТ=2%) | [47 empty] | Заготовительно-складские расходы для материальных ресурсов (за исключением металлических конструкций) - 2% ПЗ=2% (ОЗП=2%; ЭМ=2%; МАТ=2%)
29 | Цена поставщика | Кабель КПСЭнг(А)-FRLSLTx 2х2х0,75 Технокабель-НН 200м |  |  |  | м | 153 |  | 153 |  |  | 104.76 | 1.02 | 16348.85 | [36 empty] | Кабель КПСЭнг(А)-FRLSLTx 2х2х0,75 Технокабель-НН 200м
29.1 | Цена поставщика_01-20-3-01-0192 | Перевозка грузов III класса автомобилями бортовыми грузоподъемностью до 20 т по дорогам с усовершенствованным (асфальтобетонным, цементобетонным, железобетонным, обработанным органическим вяжущим) дорожным покрытием на расстояние 192 км |  |  |  | 4: 1т груза; 7: 0.0887; 10: 2470.25; 12: 219.11 | [37 empty] | Перевозка грузов III класса автомобилями бортовыми грузоподъемностью до 20 т по дорогам с усовершенствованным (асфальтобетонным, цементобетонным, железобетонным, обработанным органическим вяжущим) дорожным покрытием на расстояние 192 км
|  | Всего по позиции |  |  |  | 12: 16567.96 | [31 empty] | Всего по позиции
30 | ФСБЦ-21.1.06.09-0151 Сплит-форма Томская область на 1 квартал 2026 года.xlsx | Кабель силовой с медными жилами ВВГнг(A)-LS 3х1,5ок(N, PE)-660 |  |  |  | 1000 м | 0.4 | 1.02 | 0.408 |  |  | 53984.99 |  | 22692.17 | [25 empty] | Кабель силовой с медными жилами ВВГнг(A)-LS 3х1,5ок(N, PE)-660
|  | (Материалы для монтажных работ) | [45 empty] | (Материалы для монтажных работ)
|  | Объем=400 / 1000 * 1,02 | [38 empty] | Объем=400 / 1000 * 1,02
| 421/пр_2020_п.92_пп.а | Заготовительно-складские расходы для материальных ресурсов (за исключением металлических конструкций) - 2% ПЗ=2% (ОЗП=2%; ЭМ=2%; МАТ=2%) | [47 empty] | Заготовительно-складские расходы для материальных ресурсов (за исключением металлических конструкций) - 2% ПЗ=2% (ОЗП=2%; ЭМ=2%; МАТ=2%)
30 | ФСБЦ-21.1.06.09-0151 | Кабель силовой с медными жилами ВВГнг(A)-LS 3х1,5ок(N, PE)-660 |  |  |  | 1000 м | 0.408 |  | 0.408 |  |  | 53984.99 | 1.02 | 22466.39 | [36 empty] | Кабель силовой с медными жилами ВВГнг(A)-LS 3х1,5ок(N, PE)-660
30.1 | ФСБЦ-21.1.06.09-0151_01-20-3-01-0192 | Перевозка грузов III класса автомобилями бортовыми грузоподъемностью до 20 т по дорогам с усовершенствованным (асфальтобетонным, цементобетонным, железобетонным, обработанным органическим вяжущим) дорожным покрытием на расстояние 192 км |  |  |  | 4: 1т груза; 7: 0.0914; 10: 2470.25; 12: 225.78 | [37 empty] | Перевозка грузов III класса автомобилями бортовыми грузоподъемностью до 20 т по дорогам с усовершенствованным (асфальтобетонным, цементобетонным, железобетонным, обработанным органическим вяжущим) дорожным покрытием на расстояние 192 км
|  | Всего по позиции |  |  |  | 12: 22692.17 | [31 empty] | Всего по позиции
31 | ГЭСНм11-04-002-01 | Аппарат настольный, масса: до 0,015 т |  |  |  | 4: шт; 5: 3; 6: 1; 7: 3 | [25 empty] | Аппарат настольный, масса: до 0,015 т
|  | Объем=1+2 | [38 empty] | Объем=1+2
| 1 | ОТ(ЗТ) |  |  |  | 4: чел.-ч; 7: 3.09; 12: 1558.19 | [27 empty] | ОТ(ЗТ)
| 1-100-30 | Средний разряд работы 3,0 |  |  |  | 4: чел.-ч; 5: 1.03; 7: 3.09; 10: 504.27; 12: 1558.19 | [28 empty] | Средний разряд работы 3,0
| 2 | ЭМ |  |  |  | 12: 380.55 | [27 empty] | ЭМ
|  | ОТм(ЗТм) |  |  |  | 4: чел.-ч; 7: 0.48; 12: 272.56 | [27 empty] | ОТм(ЗТм)
| 91.14.02-001 | Автомобили бортовые, грузоподъемность до 5 т |  |  |  | 4: маш.-ч; 5: 0.16; 7: 0.48; 10: 792.82; 12: 380.55 | [28 empty] | Автомобили бортовые, грузоподъемность до 5 т
| 4-100-040 | ОТм(Зтм) Средний разряд машинистов 4 |  |  |  | 4: чел.-ч; 5: 0.16; 7: 0.48; 10: 567.84; 12: 272.56 | [38 empty] | ОТм(Зтм) Средний разряд машинистов 4
|  | Итого прямые затраты |  |  |  | 12: 2211.3 | [29 empty] | Итого прямые затраты
31.1 | 421/пр_2020_п.75_пп.а | Вспомогательные ненормируемые материальные ресурсы |  |  |  | 4: %; 5: 2; 7: 2; 12: 31.16 | [32 empty] | Вспомогательные ненормируемые материальные ресурсы
|  | ФОТ |  |  |  | 12: 1830.75 | [30 empty] | ФОТ
| Пр/812-053.0-2 | НР Приборы, средства автоматизации и вычислительной техники |  |  |  | 4: %; 5: 91; 7: 91; 12: 1665.98 | [30 empty] | НР Приборы, средства автоматизации и вычислительной техники
| Пр/774-053.0 | СП Приборы, средства автоматизации и вычислительной техники |  |  |  | 4: %; 5: 46; 7: 46; 12: 842.15 | [30 empty] | СП Приборы, средства автоматизации и вычислительной техники
|  | Всего по позиции |  |  |  | 10: 1583.53; 12: 4750.59 | [31 empty] | Всего по позиции
32 О | Цена поставщика | Системный блок Chuwi CoreBox, Intel Core i5 12450H 2 ГГц, 16Gb RAM, 512Gb SSD, Wi-Fi, BT, W11Pro, серый |  |  |  | шт. | 1 | 1 | 1 |  |  | 51428.57 |  | 52047.93 | [25 empty] | Системный блок Chuwi CoreBox, Intel Core i5 12450H 2 ГГц, 16Gb RAM, 512Gb SSD, Wi-Fi, BT, W11Pro, серый
|  | (Инженерное оборудование) | [45 empty] | (Инженерное оборудование)
|  | Цена=54000/1,05 | [46 empty] | Цена=54000/1,05
| 421/пр_2020_п.92_пп.в | Заготовительно-складские расходы для оборудования - 1,2% ПЗ=1,2% (ОЗП=1,2%; ЭМ=1,2%; МАТ=1,2%) | [47 empty] | Заготовительно-складские расходы для оборудования - 1,2% ПЗ=1,2% (ОЗП=1,2%; ЭМ=1,2%; МАТ=1,2%)
32 | Цена поставщика | Системный блок Chuwi CoreBox, Intel Core i5 12450H 2 ГГц, 16Gb RAM, 512Gb SSD, Wi-Fi, BT, W11Pro, серый |  |  |  | шт. | 1 |  | 1 |  |  | 51428.57 | 1.012 | 52045.71 | [36 empty] | Системный блок Chuwi CoreBox, Intel Core i5 12450H 2 ГГц, 16Gb RAM, 512Gb SSD, Wi-Fi, BT, W11Pro, серый
32.1 | Цена поставщика_01-20-3-01-0192 | Перевозка грузов III класса автомобилями бортовыми грузоподъемностью до 20 т по дорогам с усовершенствованным (асфальтобетонным, цементобетонным, железобетонным, обработанным органическим вяжущим) дорожным покрытием на расстояние 192 км |  |  |  | 4: 1т груза; 7: 0.0009; 10: 2470.25; 12: 2.22 | [37 empty] | Перевозка грузов III класса автомобилями бортовыми грузоподъемностью до 20 т по дорогам с усовершенствованным (асфальтобетонным, цементобетонным, железобетонным, обработанным органическим вяжущим) дорожным покрытием на расстояние 192 км
|  | Всего по позиции |  |  |  | 12: 52047.93 | [31 empty] | Всего по позиции
33 О | Цена поставщика | Монитор 21.5" Dahua DHI-LM22-L200N |  |  |  | шт. | 2 | 1 | 2 |  |  | 11990.48 |  | 24280.09 | [25 empty] | Монитор 21.5" Dahua DHI-LM22-L200N
|  | (Инженерное оборудование) | [45 empty] | (Инженерное оборудование)
|  | Цена=12590/1,05 | [46 empty] | Цена=12590/1,05
| 421/пр_2020_п.92_пп.в | Заготовительно-складские расходы для оборудования - 1,2% ПЗ=1,2% (ОЗП=1,2%; ЭМ=1,2%; МАТ=1,2%) | [47 empty] | Заготовительно-складские расходы для оборудования - 1,2% ПЗ=1,2% (ОЗП=1,2%; ЭМ=1,2%; МАТ=1,2%)
33 | Цена поставщика | Монитор 21.5" Dahua DHI-LM22-L200N |  |  |  | шт. | 2 |  | 2 |  |  | 11990.48 | 1.012 | 24268.73 | [36 empty] | Монитор 21.5" Dahua DHI-LM22-L200N
33.1 | Цена поставщика_01-20-3-01-0192 | Перевозка грузов III класса автомобилями бортовыми грузоподъемностью до 20 т по дорогам с усовершенствованным (асфальтобетонным, цементобетонным, железобетонным, обработанным органическим вяжущим) дорожным покрытием на расстояние 192 км |  |  |  | 4: 1т груза; 7: 0.0046; 10: 2470.25; 12: 11.36 | [37 empty] | Перевозка грузов III класса автомобилями бортовыми грузоподъемностью до 20 т по дорогам с усовершенствованным (асфальтобетонным, цементобетонным, железобетонным, обработанным органическим вяжущим) дорожным покрытием на расстояние 192 км
|  | Всего по позиции |  |  |  | 12: 24280.09 | [31 empty] | Всего по позиции
34 | ГЭСНм10-04-067-23 | Устройство видеоконтрольное | [37 empty] | Устройство видеоконтрольное | bar: 4 to 7
| 1 | ОТ(ЗТ) |  |  |  | 4: чел.-ч; 7: 2; 12: 1305.18 | [27 empty] | ОТ(ЗТ)
| 1-100-50 | Средний разряд работы 5,0 |  |  |  | 4: чел.-ч; 5: 2; 7: 2; 10: 652.59; 12: 1305.18 | [28 empty] | Средний разряд работы 5,0
| 2 | ЭМ |  |  |  | 12: 19.54 | [27 empty] | ЭМ
|  | ОТм(ЗТм) |  |  |  | 4: чел.-ч; 7: 0.01; 12: 6.53 | [27 empty] | ОТм(ЗТм)
| 91.06.05-011 | Погрузчики одноковшовые универсальные фронтальные пневмоколесные, номинальная вместимость основного ковша 2,6 м3, грузоподъемность 5 т |  |  |  | 4: маш.-ч; 5: 0.01; 7: 0.01; 10: 1953.93; 12: 19.54 | [28 empty] | Погрузчики одноковшовые универсальные фронтальные пневмоколесные, номинальная вместимость основного ковша 2,6 м3, грузоподъемность 5 т
| 4-100-050 | ОТм(Зтм) Средний разряд машинистов 5 |  |  |  | 4: чел.-ч; 5: 0.01; 7: 0.01; 10: 652.59; 12: 6.53 | [38 empty] | ОТм(Зтм) Средний разряд машинистов 5
Н | 999-0005 | Масса |  |  |  | 4: т; 5: 0.045; 7: 0.045 | [39 empty] | Масса
|  | Итого прямые затраты |  |  |  | 12: 1331.25 | [29 empty] | Итого прямые затраты
34.1 | 421/пр_2020_п.75_пп.а | Вспомогательные ненормируемые материальные ресурсы |  |  |  | 4: %; 5: 2; 7: 2; 12: 26.1 | [32 empty] | Вспомогательные ненормируемые материальные ресурсы
|  | ФОТ |  |  |  | 12: 1311.71 | [30 empty] | ФОТ
| Пр/812-051.2-2 | НР Монтаж радиотелевизионного и электронного оборудования |  |  |  | 4: %; 5: 96; 7: 96; 12: 1259.24 | [30 empty] | НР Монтаж радиотелевизионного и электронного оборудования
| Пр/774-051.2 | СП Монтаж радиотелевизионного и электронного оборудования |  |  |  | 4: %; 5: 53; 7: 53; 12: 695.21 | [30 empty] | СП Монтаж радиотелевизионного и электронного оборудования
|  | Всего по позиции |  |  |  | 10: 3311.8; 12: 3311.8 | [31 empty] | Всего по позиции
35 О | Цена поставщика | 16 канальный IP-видеорегистратор 4K DHI-NVR4216-EI. Искуственный интеллект, H.265+, H.265, H.264+, H.264, MJPEG; разрешение записи до 16Мп; накопители: 2 SATA III до 16Тбайт; воспроизведение: 16кн@2Mp, 2кн@16Мп; видеовыходы: 1 HDMI, 1 VGA; cеть: 1 RJ45 1000Мбит/с; aудиовх/вых: 1/1; тревожные вх./вых.: 4/2; питание: 12В(DC); видеоаналитика: 1кн детектор лиц и распознавание лиц (12лиц/с), 2кн охрана периметра, IVS, 4кн SMD Plus; видеоаналитика с камер: детектор лиц и распознавание лиц, интеллектуальный поиск |  |  |  | шт. | 1 | 1 | 1 |  |  | 25704.76 |  | 26019.4 | [25 empty] | 16 канальный IP-видеорегистратор 4K DHI-NVR4216-EI. Искуственный интеллект, H.265+, H.265, H.264+, H.264, MJPEG; разрешение записи до 16Мп; накопители: 2 SATA III до 16Тбайт; воспроизведение: 16кн@2Mp, 2кн@16Мп; видеовыходы: 1 HDMI, 1 VGA; cеть: 1 RJ45 1000Мбит/с; aудиовх/вых: 1/1; тревожные вх./вых.: 4/2; питание: 12В(DC); видеоаналитика: 1кн детектор лиц и распознавание лиц (12лиц/с), 2кн охрана периметра, IVS, 4кн SMD Plus; видеоаналитика с камер: детектор лиц и распознавание лиц, интеллектуальный поиск
|  | (Инженерное оборудование) | [45 empty] | (Инженерное оборудование)
|  | Цена=26990/1,05 | [46 empty] | Цена=26990/1,05
| 421/пр_2020_п.92_пп.в | Заготовительно-складские расходы для оборудования - 1,2% ПЗ=1,2% (ОЗП=1,2%; ЭМ=1,2%; МАТ=1,2%) | [47 empty] | Заготовительно-складские расходы для оборудования - 1,2% ПЗ=1,2% (ОЗП=1,2%; ЭМ=1,2%; МАТ=1,2%)
35 | Цена поставщика | 16 канальный IP-видеорегистратор 4K DHI-NVR4216-EI. Искуственный интеллект, H.265+, H.265, H.264+, H.264, MJPEG; разрешение записи до 16Мп; накопители: 2 SATA III до 16Тбайт; воспроизведение: 16кн@2Mp, 2кн@16Мп; видеовыходы: 1 HDMI, 1 VGA; cеть: 1 RJ45 1000Мбит/с; aудиовх/вых: 1/1; тревожные вх./вых.: 4/2; питание: 12В(DC); видеоаналитика: 1кн детектор лиц и распознавание лиц (12лиц/с), 2кн охрана периметра, IVS, 4кн SMD Plus; видеоаналитика с камер: детектор лиц и распознавание лиц, интеллектуальный поиск |  |  |  | шт. | 1 |  | 1 |  |  | 25704.76 | 1.012 | 26013.22 | [36 empty] | 16 канальный IP-видеорегистратор 4K DHI-NVR4216-EI. Искуственный интеллект, H.265+, H.265, H.264+, H.264, MJPEG; разрешение записи до 16Мп; накопители: 2 SATA III до 16Тбайт; воспроизведение: 16кн@2Mp, 2кн@16Мп; видеовыходы: 1 HDMI, 1 VGA; cеть: 1 RJ45 1000Мбит/с; aудиовх/вых: 1/1; тревожные вх./вых.: 4/2; питание: 12В(DC); видеоаналитика: 1кн детектор лиц и распознавание лиц (12лиц/с), 2кн охрана периметра, IVS, 4кн SMD Plus; видеоаналитика с камер: детектор лиц и распознавание лиц, интеллектуальный поиск
35.1 | Цена поставщика_01-20-3-01-0192 | Перевозка грузов III класса автомобилями бортовыми грузоподъемностью до 20 т по дорогам с усовершенствованным (асфальтобетонным, цементобетонным, железобетонным, обработанным органическим вяжущим) дорожным покрытием на расстояние 192 км |  |  |  | 4: 1т груза; 7: 0.0025; 10: 2470.25; 12: 6.18 | [37 empty] | Перевозка грузов III класса автомобилями бортовыми грузоподъемностью до 20 т по дорогам с усовершенствованным (асфальтобетонным, цементобетонным, железобетонным, обработанным органическим вяжущим) дорожным покрытием на расстояние 192 км
|  | Всего по позиции |  |  |  | 12: 26019.4 | [31 empty] | Всего по позиции
36 | ГЭСНм11-04-008-03 | Съемные и выдвижные блоки (модули, ячейки, ТЭЗ), масса: до 20 кг |  |  |  | 4: шт; 5: 2; 6: 1; 7: 2 | [25 empty] | Съемные и выдвижные блоки (модули, ячейки, ТЭЗ), масса: до 20 кг
|  | Объем=1+1 | [38 empty] | Объем=1+1
| 1 | ОТ(ЗТ) |  |  |  | 4: чел.-ч; 7: 6.18; 12: 3155.69 | [27 empty] | ОТ(ЗТ)
| 1-100-31 | Средний разряд работы 3,1 |  |  |  | 4: чел.-ч; 5: 3.09; 7: 6.18; 10: 510.63; 12: 3155.69 | [28 empty] | Средний разряд работы 3,1
| 2 | ЭМ |  |  |  | 12: 31.71 | [27 empty] | ЭМ
|  | ОТм(ЗТм) |  |  |  | 4: чел.-ч; 7: 0.04; 12: 22.71 | [27 empty] | ОТм(ЗТм)
| 91.14.02-001 | Автомобили бортовые, грузоподъемность до 5 т |  |  |  | 4: маш.-ч; 5: 0.02; 7: 0.04; 10: 792.82; 12: 31.71 | [28 empty] | Автомобили бортовые, грузоподъемность до 5 т
| 4-100-040 | ОТм(Зтм) Средний разряд машинистов 4 |  |  |  | 4: чел.-ч; 5: 0.02; 7: 0.04; 10: 567.84; 12: 22.71 | [38 empty] | ОТм(Зтм) Средний разряд машинистов 4
|  | Итого прямые затраты |  |  |  | 12: 3210.11 | [29 empty] | Итого прямые затраты
36.1 | 421/пр_2020_п.75_пп.а | Вспомогательные ненормируемые материальные ресурсы |  |  |  | 4: %; 5: 2; 7: 2; 12: 63.11 | [32 empty] | Вспомогательные ненормируемые материальные ресурсы
|  | ФОТ |  |  |  | 12: 3178.4 | [30 empty] | ФОТ
| Пр/812-053.0-2 | НР Приборы, средства автоматизации и вычислительной техники |  |  |  | 4: %; 5: 91; 7: 91; 12: 2892.34 | [30 empty] | НР Приборы, средства автоматизации и вычислительной техники
| Пр/774-053.0 | СП Приборы, средства автоматизации и вычислительной техники |  |  |  | 4: %; 5: 46; 7: 46; 12: 1462.06 | [30 empty] | СП Приборы, средства автоматизации и вычислительной техники
|  | Всего по позиции |  |  |  | 10: 3813.81; 12: 7627.62 | [31 empty] | Всего по позиции
37 О | Цена поставщика | Преобразователь интерфейса Gate-485/Ethernet. Порт 10/100Base-T, полный дуплекс. Поддержка стека протоколов TCP/IP.видеоаналитика с камер: детектор лиц и распознавание лиц, интеллектуальный поиск |  |  |  | шт. | 1 | 1 | 1 |  |  | 10433.33 |  | 10558.78 | [25 empty] | Преобразователь интерфейса Gate-485/Ethernet. Порт 10/100Base-T, полный дуплекс. Поддержка стека протоколов TCP/IP.видеоаналитика с камер: детектор лиц и распознавание лиц, интеллектуальный поиск
|  | (Инженерное оборудование) | [45 empty] | (Инженерное оборудование)
|  | Цена=10955/1,05 | [46 empty] | Цена=10955/1,05
| 421/пр_2020_п.92_пп.в | Заготовительно-складские расходы для оборудования - 1,2% ПЗ=1,2% (ОЗП=1,2%; ЭМ=1,2%; МАТ=1,2%) | [47 empty] | Заготовительно-складские расходы для оборудования - 1,2% ПЗ=1,2% (ОЗП=1,2%; ЭМ=1,2%; МАТ=1,2%)
37 | Цена поставщика | Преобразователь интерфейса Gate-485/Ethernet. Порт 10/100Base-T, полный дуплекс. Поддержка стека протоколов TCP/IP.видеоаналитика с камер: детектор лиц и распознавание лиц, интеллектуальный поиск |  |  |  | шт. | 1 |  | 1 |  |  | 10433.33 | 1.012 | 10558.53 | [36 empty] | Преобразователь интерфейса Gate-485/Ethernet. Порт 10/100Base-T, полный дуплекс. Поддержка стека протоколов TCP/IP.видеоаналитика с камер: детектор лиц и распознавание лиц, интеллектуальный поиск
37.1 | Цена поставщика_01-20-3-01-0192 | Перевозка грузов III класса автомобилями бортовыми грузоподъемностью до 20 т по дорогам с усовершенствованным (асфальтобетонным, цементобетонным, железобетонным, обработанным органическим вяжущим) дорожным покрытием на расстояние 192 км |  |  |  | 4: 1т груза; 7: 0.0001; 10: 2470.25; 12: 0.25 | [37 empty] | Перевозка грузов III класса автомобилями бортовыми грузоподъемностью до 20 т по дорогам с усовершенствованным (асфальтобетонным, цементобетонным, железобетонным, обработанным органическим вяжущим) дорожным покрытием на расстояние 192 км
|  | Всего по позиции |  |  |  | 12: 10558.78 | [31 empty] | Всего по позиции
38 О | Цена поставщика | Жесткий диск SATA-3 6Tb Seagate SkyHawk |  |  |  | шт. | 1 | 1 | 1 |  |  | 23771.43 |  | 24058.17 | [25 empty] | Жесткий диск SATA-3 6Tb Seagate SkyHawk
|  | (Инженерное оборудование) | [45 empty] | (Инженерное оборудование)
|  | Цена=24960/1,05 | [46 empty] | Цена=24960/1,05
| 421/пр_2020_п.92_пп.в | Заготовительно-складские расходы для оборудования - 1,2% ПЗ=1,2% (ОЗП=1,2%; ЭМ=1,2%; МАТ=1,2%) | [47 empty] | Заготовительно-складские расходы для оборудования - 1,2% ПЗ=1,2% (ОЗП=1,2%; ЭМ=1,2%; МАТ=1,2%)
38 | Цена поставщика | Жесткий диск SATA-3 6Tb Seagate SkyHawk |  |  |  | шт. | 1 |  | 1 |  |  | 23771.43 | 1.012 | 24056.69 | [36 empty] | Жесткий диск SATA-3 6Tb Seagate SkyHawk
38.1 | Цена поставщика_01-20-3-01-0192 | Перевозка грузов III класса автомобилями бортовыми грузоподъемностью до 20 т по дорогам с усовершенствованным (асфальтобетонным, цементобетонным, железобетонным, обработанным органическим вяжущим) дорожным покрытием на расстояние 192 км |  |  |  | 4: 1т груза; 7: 0.0006; 10: 2470.25; 12: 1.48 | [37 empty] | Перевозка грузов III класса автомобилями бортовыми грузоподъемностью до 20 т по дорогам с усовершенствованным (асфальтобетонным, цементобетонным, железобетонным, обработанным органическим вяжущим) дорожным покрытием на расстояние 192 км
|  | Всего по позиции |  |  |  | 12: 24058.17 | [31 empty] | Всего по позиции
|  | Итоги по разделу 1 Монтажные работы : | [52 empty] | Итоги по разделу 1 Монтажные работы :
|  | Всего прямые затраты (справочно) |  |  |  | 12: 416081.22 | [41 empty] | Всего прямые затраты (справочно)
|  | в том числе: | [53 empty] | в том числе:
|  | Оплата труда рабочих |  |  |  | 12: 169382.19 | [41 empty] | Оплата труда рабочих
|  | Эксплуатация машин |  |  |  | 12: 1778.6 | [41 empty] | Эксплуатация машин
|  | Оплата труда машинистов (Отм) |  |  |  | 12: 817.03 | [41 empty] | Оплата труда машинистов (Отм)
|  | Материалы |  |  |  | 12: 244103.4 | [41 empty] | Материалы
|  | Строительные работы |  |  |  | 12: 66992.07 | [41 empty] | Строительные работы
|  | в том числе: | [53 empty] | в том числе:
|  | оплата труда |  |  |  | 12: 25472.27 | [41 empty] | оплата труда
|  | накладные расходы |  |  |  | 12: 26491.16 | [41 empty] | накладные расходы
|  | сметная прибыль |  |  |  | 12: 15028.64 | [41 empty] | сметная прибыль
|  | Монтажные работы |  |  |  | 12: 600157.82 | [41 empty] | Монтажные работы
|  | в том числе: | [53 empty] | в том числе:
|  | оплата труда |  |  |  | 12: 143909.92 | [41 empty] | оплата труда
|  | эксплуатация машин и механизмов |  |  |  | 12: 1778.6 | [41 empty] | эксплуатация машин и механизмов
|  | оплата труда машинистов (Отм) |  |  |  | 12: 817.03 | [41 empty] | оплата труда машинистов (Отм)
|  | материалы |  |  |  | 12: 244103.4 | [41 empty] | материалы
|  | накладные расходы |  |  |  | 12: 138251.17 | [41 empty] | накладные расходы
|  | сметная прибыль |  |  |  | 12: 71297.7 | [41 empty] | сметная прибыль
|  | Оборудование |  |  |  | 12: 1121522.03 | [41 empty] | Оборудование
|  | Инженерное оборудование |  |  |  | 12: 1121522.03 | [41 empty] | Инженерное оборудование
|  | Всего ФОТ (справочно) |  |  |  | 12: 170199.22 | [41 empty] | Всего ФОТ (справочно)
|  | Всего накладные расходы (справочно) |  |  |  | 12: 164742.33 | [41 empty] | Всего накладные расходы (справочно)
|  | Всего сметная прибыль (справочно) |  |  |  | 12: 86326.34 | [41 empty] | Всего сметная прибыль (справочно)
|  | Всего по разделу 1 Монтажные работы |  |  |  | 12: 1788671.92 | [42 empty] | Всего по разделу 1 Монтажные работы
|  | справочно: | [53 empty] | справочно:
|  | Затраты труда рабочих |  |  |  | 7: 298,0651511 | [43 empty] | Затраты труда рабочих
|  | Затраты труда машинистов |  |  |  | 7: 1,316 | [43 empty] | Затраты труда машинистов
|  | Итоги по смете: | [56 empty] | Итоги по смете:
|  | Всего прямые затраты (справочно) |  |  |  | 12: 416081.22 | [45 empty] | Всего прямые затраты (справочно)
|  | в том числе: | [57 empty] | в том числе:
|  | Оплата труда рабочих |  |  |  | 12: 169382.19 | [45 empty] | Оплата труда рабочих
|  | Эксплуатация машин |  |  |  | 12: 1778.6 | [45 empty] | Эксплуатация машин
|  | Оплата труда машинистов (Отм) |  |  |  | 12: 817.03 | [45 empty] | Оплата труда машинистов (Отм)
|  | Материалы |  |  |  | 12: 244103.4 | [45 empty] | Материалы
|  | Строительные работы |  |  |  | 12: 66992.07 | [45 empty] | Строительные работы
|  | в том числе: | [57 empty] | в том числе:
|  | оплата труда |  |  |  | 12: 25472.27 | [45 empty] | оплата труда
|  | накладные расходы |  |  |  | 12: 26491.16 | [45 empty] | накладные расходы
|  | сметная прибыль |  |  |  | 12: 15028.64 | [45 empty] | сметная прибыль
|  | Монтажные работы |  |  |  | 12: 600157.82 | [45 empty] | Монтажные работы
|  | в том числе: | [57 empty] | в том числе:
|  | оплата труда |  |  |  | 12: 143909.92 | [45 empty] | оплата труда
|  | эксплуатация машин и механизмов |  |  |  | 12: 1778.6 | [45 empty] | эксплуатация машин и механизмов
|  | оплата труда машинистов (Отм) |  |  |  | 12: 817.03 | [45 empty] | оплата труда машинистов (Отм)
|  | материалы |  |  |  | 12: 244103.4 | [45 empty] | материалы
|  | накладные расходы |  |  |  | 12: 138251.17 | [45 empty] | накладные расходы
|  | сметная прибыль |  |  |  | 12: 71297.7 | [45 empty] | сметная прибыль
|  | Оборудование |  |  |  | 12: 1121522.03 | [45 empty] | Оборудование
|  | Инженерное оборудование |  |  |  | 12: 1121522.03 | [45 empty] | Инженерное оборудование
|  | Всего |  |  |  | 12: 1788671.91 | [46 empty] | Всего
|  | Всего ФОТ (справочно) |  |  |  | 12: 170199.22 | [45 empty] | Всего ФОТ (справочно)
|  | Всего накладные расходы (справочно) |  |  |  | 12: 164742.33 | [45 empty] | Всего накладные расходы (справочно)
|  | Всего сметная прибыль (справочно) |  |  |  | 12: 86326.34 | [45 empty] | Всего сметная прибыль (справочно)
|  | Всего |  |  |  | 12: 1788671.91 | [46 empty] | Всего
|  | НДС 5% |  |  |  | 12: 89433.6 | [45 empty] | НДС 5%
|  | ВСЕГО по смете |  |  |  | 12: 1878105.51 | [46 empty] | ВСЕГО по смете
|  | справочно: | [57 empty] | справочно:
|  | Затраты труда рабочих |  |  |  | 7: 298,0651511 | [47 empty] | Затраты труда рабочих
|  | Затраты труда машинистов |  |  |  | 7: 1,316 | [47 empty] | Затраты труда машинистов
| Составил: |  |  |  |  | 5: ( ) | [48 empty] | (Н.А.Шевелева)
[должность, подпись (инициалы, фамилия)]
Проверил:
[должность, подпись (инициалы, фамилия)]