## Строительство ВЛЗ-10кВ Эко- (2)
Приложение № 3
Утверждено приказом Минстроя РФ № 421/пр от 4 августа 2020 г. в редакции приказа № 557/пр от 7 июля 2022 г.
СОГЛАСОВАНО: | [10 empty] | УТВЕРЖДАЮ:
"____" ________________ 2026 года | [10 empty] | "____" ________________ 2026 года |  |  |  | "____" ________________ 2026 года | "____" ________________ 2026 года
Наименование программного продукта |  |  |  |  | ГРАНД-Смета, версия 2026.1
Наименование редакции сметных нормативов |  |  |  |  | Приказ Минстроя России от 30.12.2021 № 1046/пр; Приказ Минстроя России от 04.08.2020 № 421/пр; Приказ Минстроя России от 21.12.2020 № 812/пр; Приказ Минстроя России от 11.12.2020 № 774/пр; Приказ Минстроя России от 02.08.2023 № 551/пр; Приказ Минстроя России от 14.11.2023 № 817/пр; Приказ Минстроя России от 16.02.2024 № 102/пр; Приказ Минстроя России от 13.05.2024 №323/пр; Приказ Минстроя России от 09.08.2024 №524/пр; Приказ Минстроя России от 07.11.2024 №747/пр; Приказ Минстроя России от 23.01.2025 №30/пр; Приказ Минстроя России от 07.02.2025 №69/пр; Приказ Минстроя России от 19.05.2025 №299/пр; Приказ Минстроя России от 14.08.2025 №490/пр; Приказ Минстроя России от 12.11.2025 №696/пр; Приказ Минстроя России от 17.02.2026 №91/пр | [11 empty] | Наименование редакции сметных нормативов | Приказ Минстроя России от 30.12.2021 № 1046/пр; Приказ Минстроя России от 04.08.2020 № 421/пр; Приказ Минстроя России от 21.12.2020 № 812/пр; Приказ Минстроя России от 11.12.2020 № 774/пр; Приказ Минстроя России от 02.08.2023 № 551/пр; Приказ Минстроя России от 14.11.2023 № 817/пр; Приказ Минстроя России от 16.02.2024 № 102/пр; Приказ Минстроя России от 13.05.2024 №323/пр; Приказ Минстроя России от 09.08.2024 №524/пр; Приказ Минстроя России от 07.11.2024 №747/пр; Приказ Минстроя России от 23.01.2025 №30/пр; Приказ Минстроя России от 07.02.2025 №69/пр; Приказ Минстроя России от 19.05.2025 №299/пр; Приказ Минстроя России от 14.08.2025 №490/пр; Приказ Минстроя России от 12.11.2025 №696/пр; Приказ Минстроя России от 17.02.2026 №91/пр
(наименование стройки)
(наименование объекта капитального строительства)
ЛОКАЛЬНЫЙ СМЕТНЫЙ РАСЧЕТ (СМЕТА) №
Строительство ВЛЗ-10кВ для электроснабжения энергопринимающих устройств спец.деятельности | [18 empty] | Строительство ВЛЗ-10кВ Эко-Сити
(наименование работ и затрат)
Составлен | ресурсно-индексным | методом
Основание
(проектная и (или) иная техническая документация)
Составлен(а) в текущем уровне цен |  | I квартал 2026 года | [17 empty] | I квартал 2026 года
Сметная стоимость |  |  | 2097.297 | тыс.руб.
в том числе:
| строительных работ |  | 1365.426 | тыс.руб. |  |  |  |  | Средства на оплату труда рабочих |  |  |  | 407.94 | тыс.руб.
| монтажных работ |  | 163.323 | тыс.руб. |  |  |  |  | Средства на оплату труда машинистов |  |  |  | 36.24 | тыс.руб.
| оборудования |  | 0 | тыс.руб. |  |  |  |  | Нормативные затраты труда рабочих |  |  |  | 800.32 | чел.-ч.
| прочих затрат |  | 568.548 | тыс.руб. |  |  |  |  | Нормативные затраты труда машинистов |  |  |  | 73.05 | чел.-ч.
№ п/п | Обоснование | Наименование работ и затрат |  |  |  | Единица измерения | Количество |  |  | Сметная стоимость, руб.
[7 empty] | на единицу измерения | коэффициенты | всего с учетом коэффициентов | на единицу измерения в базисном уровне цен | индекс | на единицу измерения в текущем уровне цен | коэффициенты | всего в текущем уровне цен
1 | 2 | 3 |  |  |  | 4 | 5 | 6 | 7 | 8 | 9 | 10 | 11 | 12
Раздел 1. ВЛЗ-10кВ | [20 empty] | Раздел 1. ВЛЗ-10кВ
1 | ГЭСН33-04-042-01 | Демонтаж опор ВЛ 0,38-10 кВ: без приставок одностоечных | [19 empty] | Демонтаж опор ВЛ 0,38-10 кВ: без приставок одностоечных | bar: 4 to 7
|  | Итого прямые затраты |  |  |  | 12: 1853.81 | [8 empty] | Итого прямые затраты
|  | ФОТ |  |  |  | 12: 558.45 | [9 empty] | ФОТ
| Пр/812-027.0-1 | НР Линии электропередачи |  |  |  | 4: %; 5: 103; 7: 103; 12: 575.2 | [9 empty] | НР Линии электропередачи
| Пр/774-027.0 | СП Линии электропередачи |  |  |  | 4: %; 5: 60; 7: 60; 12: 335.07 | [9 empty] | СП Линии электропередачи
|  | Всего по позиции |  |  |  | 10: 2764.08; 12: 2764.08 | [10 empty] | Всего по позиции
2 | ГЭСН33-04-003-01 | Установка железобетонных опор ВЛ 0,38; 6-10 кВ с траверсами без приставок: одностоечных | [19 empty] | Установка железобетонных опор ВЛ 0,38; 6-10 кВ с траверсами без приставок: одностоечных | bar: 4 to 7
|  | Итого прямые затраты |  |  |  | 12: 3878.42 | [8 empty] | Итого прямые затраты
|  | ФОТ |  |  |  | 12: 1615.98 | [9 empty] | ФОТ
| Пр/812-027.0-1 | НР Линии электропередачи |  |  |  | 4: %; 5: 103; 7: 103; 12: 1664.46 | [9 empty] | НР Линии электропередачи
| Пр/774-027.0 | СП Линии электропередачи |  |  |  | 4: %; 5: 60; 7: 60; 12: 969.59 | [9 empty] | СП Линии электропередачи
|  | Всего по позиции |  |  |  | 10: 6512.47; 12: 6512.47 | [10 empty] | Всего по позиции
3 | ГЭСН33-04-040-03 | Демонтаж: 3-х проводов ВЛ 6-10 кВ с одной опоры |  |  |  | 4: шт; 5: 3; 6: 1; 7: 3 | [7 empty] | Демонтаж: 3-х проводов ВЛ 6-10 кВ с одной опоры
|  | Итого прямые затраты |  |  |  | 12: 3931.97 | [8 empty] | Итого прямые затраты
|  | ФОТ |  |  |  | 12: 3008.16 | [9 empty] | ФОТ
| Пр/812-027.0-1 | НР Линии электропередачи |  |  |  | 4: %; 5: 103; 7: 103; 12: 3098.4 | [9 empty] | НР Линии электропередачи
| Пр/774-027.0 | СП Линии электропередачи |  |  |  | 4: %; 5: 60; 7: 60; 12: 1804.9 | [9 empty] | СП Линии электропередачи
|  | Всего по позиции |  |  |  | 10: 2945.09; 12: 8835.27 | [10 empty] | Всего по позиции
4 | ГЭСН33-04-003-01 | Установка железобетонных опор ВЛ 0,38; 6-10 кВ с траверсами без приставок: одностоечных |  |  |  | 4: шт; 5: 6; 6: 1; 7: 6 | [7 empty] | Установка железобетонных опор ВЛ 0,38; 6-10 кВ с траверсами без приставок: одностоечных
|  | Итого прямые затраты |  |  |  | 12: 23270.55 | [8 empty] | Итого прямые затраты
|  | ФОТ |  |  |  | 12: 9695.86 | [9 empty] | ФОТ
| Пр/812-027.0-1 | НР Линии электропередачи |  |  |  | 4: %; 5: 103; 7: 103; 12: 9986.74 | [9 empty] | НР Линии электропередачи
| Пр/774-027.0 | СП Линии электропередачи |  |  |  | 4: %; 5: 60; 7: 60; 12: 5817.52 | [9 empty] | СП Линии электропередачи
|  | Всего по позиции |  |  |  | 10: 6512.47; 12: 39074.81 | [10 empty] | Всего по позиции
5 | ГЭСН33-04-016-02 | Развозка конструкций и материалов опор ВЛ 0,38-10 кВ по трассе: одностоечных железобетонных опор |  |  |  | 4: шт; 5: 6; 6: 1; 7: 6 | [7 empty] | Развозка конструкций и материалов опор ВЛ 0,38-10 кВ по трассе: одностоечных железобетонных опор
|  | Итого прямые затраты |  |  |  | 12: 5845.56 | [8 empty] | Итого прямые затраты
|  | ФОТ |  |  |  | 12: 2395.31 | [9 empty] | ФОТ
| Пр/812-027.0-1 | НР Линии электропередачи |  |  |  | 4: %; 5: 103; 7: 103; 12: 2467.17 | [9 empty] | НР Линии электропередачи
| Пр/774-027.0 | СП Линии электропередачи |  |  |  | 4: %; 5: 60; 7: 60; 12: 1437.19 | [9 empty] | СП Линии электропередачи
|  | Всего по позиции |  |  |  | 10: 1624.99; 12: 9749.92 | [10 empty] | Всего по позиции
6 | ГЭСН33-04-016-05 | Развозка конструкций и материалов опор ВЛ 0,38-10 кВ по трассе: материалов оснастки одностоечных опор |  |  |  | 4: шт; 5: 6; 6: 1; 7: 6 | [7 empty] | Развозка конструкций и материалов опор ВЛ 0,38-10 кВ по трассе: материалов оснастки одностоечных опор
|  | Итого прямые затраты |  |  |  | 12: 1475.65 | [8 empty] | Итого прямые затраты
|  | ФОТ |  |  |  | 12: 901.87 | [9 empty] | ФОТ
| Пр/812-027.0-1 | НР Линии электропередачи |  |  |  | 4: %; 5: 103; 7: 103; 12: 928.93 | [9 empty] | НР Линии электропередачи
| Пр/774-027.0 | СП Линии электропередачи |  |  |  | 4: %; 5: 60; 7: 60; 12: 541.12 | [9 empty] | СП Линии электропередачи
|  | Всего по позиции |  |  |  | 10: 490.95; 12: 2945.7 | [10 empty] | Всего по позиции
7 | цена поставщика | Опора СВ 110-3 |  |  |  | шт | 6 | 1 | 6 |  |  | 12295.08 |  | 73770.48 | [7 empty] | Опора СВ 110-3
|  | Всего по позиции |  |  |  | 12: 73770.48 | [10 empty] | Всего по позиции
8 | цена поставщика | Траверса ТМ-92И |  |  |  | шт | 6 | 1 | 6 |  |  | 3265.57 |  | 19593.42 | [7 empty] | Траверса ТМ-92И
|  | Всего по позиции |  |  |  | 12: 19593.42 | [10 empty] | Всего по позиции
9 | цена поставщика | Хомут Х1 |  |  |  | шт | 6 | 1 | 6 |  |  | 642.77 |  | 3856.62 | [7 empty] | Хомут Х1
|  | Всего по позиции |  |  |  | 12: 3856.62 | [10 empty] | Всего по позиции
10 | цена поставщика | Гайка М16 |  |  |  | кг | 1 | 1 | 1 |  |  | 219.48 |  | 219.48 | [7 empty] | Гайка М16
|  | Всего по позиции |  |  |  | 12: 219.48 | [10 empty] | Всего по позиции
11 | цена поставщика | Дугозащитное устройство |  |  |  | шт. | 1 | 1 | 1 |  |  | 423.13 |  | 423.13 | [7 empty] | Дугозащитное устройство
|  | Всего по позиции |  |  |  | 12: 423.13 | [10 empty] | Всего по позиции
12 | цена поставщика | Крепление изолятора КИ-1 |  |  |  | шт. | 18 | 1 | 18 |  |  | 598.36 |  | 10770.48 | [7 empty] | Крепление изолятора КИ-1
|  | Объем=3*6 | [23 empty] | Объем=3*6
|  | Всего по позиции |  |  |  | 12: 10770.48 | [10 empty] | Всего по позиции
13 | цена поставщика | Проводник заземляющий ЗП64 |  |  |  | шт. | 6 | 1 | 6 |  |  | 889.13 |  | 5334.78 | [7 empty] | Проводник заземляющий ЗП64
|  | Объем=1*6 | [23 empty] | Объем=1*6
|  | Всего по позиции |  |  |  | 12: 5334.78 | [10 empty] | Всего по позиции
14 | цена поставщика | Проводник заземляющий ЗП21 |  |  |  | шт. | 60 | 1 | 60 |  |  | 406 |  | 24360 | [7 empty] | Проводник заземляющий ЗП21
|  | Объем=10*6 | [23 empty] | Объем=10*6
|  | Всего по позиции |  |  |  | 12: 24360 | [10 empty] | Всего по позиции
15 | цена поставщика | Гайка М20 |  |  |  | шт | 6 | 1 | 6 |  |  | 147.54 |  | 885.24 | [7 empty] | Гайка М20
|  | Объем=1*6 | [23 empty] | Объем=1*6
|  | Всего по позиции |  |  |  | 12: 885.24 | [10 empty] | Всего по позиции
16 | цена поставщика | Зажим плашечный SL 37.2 |  |  |  | шт | 18 | 1 | 18 |  |  | 281.97 |  | 5075.46 | [7 empty] | Зажим плашечный SL 37.2
|  | Объем=3*6 | [23 empty] | Объем=3*6
|  | Всего по позиции |  |  |  | 12: 5075.46 | [10 empty] | Всего по позиции
17 | цена поставщика | Кожух защитный SP15 |  |  |  | шт | 18 | 1 | 18 |  |  | 89.34 |  | 1608.12 | [7 empty] | Кожух защитный SP15
|  | Объем=3*6 | [23 empty] | Объем=3*6
|  | Всего по позиции |  |  |  | 12: 1608.12 | [10 empty] | Всего по позиции
18 | цена поставщика | Изолятор штыревой SDI37 |  |  |  | шт | 18 | 1 | 18 |  |  | 2380.33 |  | 42845.94 | [7 empty] | Изолятор штыревой SDI37
|  | Объем=3*6 | [23 empty] | Объем=3*6
|  | Всего по позиции |  |  |  | 12: 42845.94 | [10 empty] | Всего по позиции
19 | цена поставщика | Вязка спиральная СВ 70 |  |  |  | уп. | 6 | 1 | 6 |  |  | 840 |  | 5040 | [7 empty] | Вязка спиральная СВ 70
|  | Всего по позиции |  |  |  | 12: 5040 | [10 empty] | Всего по позиции
20 | цена поставщика | Скоба СН195 |  |  |  | шт | 36 | 1 | 36 |  |  | 431.96 |  | 15550.56 | [7 empty] | Скоба СН195
|  | Объем=6*6 | [23 empty] | Объем=6*6
|  | Всего по позиции |  |  |  | 12: 15550.56 | [10 empty] | Всего по позиции
21 | цена поставщика | Изолятор натяжной SDI90 |  |  |  | шт | 36 | 1 | 36 |  |  | 2127.87 |  | 76603.32 | [7 empty] | Изолятор натяжной SDI90
|  | Объем=6*6 | [23 empty] | Объем=6*6
|  | Всего по позиции |  |  |  | 12: 76603.32 | [10 empty] | Всего по позиции
22 | цена поставщика | Зажим анкерный SO255 |  |  |  | шт | 36 | 1 | 36 |  |  | 1414.17 |  | 50910.12 | [7 empty] | Зажим анкерный SO255
|  | Объем=6*6 | [23 empty] | Объем=6*6
|  | Всего по позиции |  |  |  | 12: 50910.12 | [10 empty] | Всего по позиции
23 | цена поставщика | Зажим прокалывающий SLW25.2 |  |  |  | шт | 18 | 1 | 18 |  |  | 1094.62 |  | 19703.16 | [7 empty] | Зажим прокалывающий SLW25.2
|  | Объем=3*6 | [23 empty] | Объем=3*6
|  | Всего по позиции |  |  |  | 12: 19703.16 | [10 empty] | Всего по позиции
24 | цена поставщика | Кожух защитный SP16 |  |  |  | шт | 18 | 1 | 18 |  |  | 180.33 |  | 3245.94 | [7 empty] | Кожух защитный SP16
|  | Объем=3*6 | [23 empty] | Объем=3*6
|  | Всего по позиции |  |  |  | 12: 3245.94 | [10 empty] | Всего по позиции
25 | ГЭСН33-04-020-01 | Подвеска провода СИП-3 на опорах, (3 провода) при 21 опоре на км линии: с использованием автогидроподъемника |  |  |  | 4: км; 5: 0.093333; 6: 1; 7: 0.093333 | [7 empty] | Подвеска провода СИП-3 на опорах, (3 провода) при 21 опоре на км линии: с использованием автогидроподъемника
|  | Объем=0,28/3 | [23 empty] | Объем=0,28/3
|  | Итого прямые затраты |  |  |  | 12: 5057.98 | [8 empty] | Итого прямые затраты
|  | ФОТ |  |  |  | 12: 3941.49 | [9 empty] | ФОТ
| Пр/812-027.0-1 | НР Линии электропередачи |  |  |  | 4: %; 5: 103; 7: 103; 12: 4059.73 | [9 empty] | НР Линии электропередачи
| Пр/774-027.0 | СП Линии электропередачи |  |  |  | 4: %; 5: 60; 7: 60; 12: 2364.89 | [9 empty] | СП Линии электропередачи
|  | Всего по позиции |  |  |  | 10: 123027.9; 12: 11482.6 | [10 empty] | Всего по позиции
26 | цена поставщика | Провод СИП-3 1х70 |  |  |  | м | 280 | 1 | 280 |  |  | 104.92 |  | 29377.6 | [7 empty] | Провод СИП-3 1х70
|  | Всего по позиции |  |  |  | 12: 29377.6 | [10 empty] | Всего по позиции
27 | ГЭСН33-04-018-01 | Монтаж ограничителей перенапряжения нелинейных (ОПН) на линиях электропередачи до 10 кВ: с использованием автогидроподъемника |  |  |  | 4: 10 опор; 5: 0.2; 6: 1; 7: 0.2 | [7 empty] | Монтаж ограничителей перенапряжения нелинейных (ОПН) на линиях электропередачи до 10 кВ: с использованием автогидроподъемника
|  | Объем=2 / 10 | [23 empty] | Объем=2 / 10
|  | Итого прямые затраты |  |  |  | 12: 1355.89 | [8 empty] | Итого прямые затраты
|  | ФОТ |  |  |  | 12: 927.99 | [9 empty] | ФОТ
| Пр/812-027.0-1 | НР Линии электропередачи |  |  |  | 4: %; 5: 103; 7: 103; 12: 955.83 | [9 empty] | НР Линии электропередачи
| Пр/774-027.0 | СП Линии электропередачи |  |  |  | 4: %; 5: 60; 7: 60; 12: 556.79 | [9 empty] | СП Линии электропередачи
|  | Всего по позиции |  |  |  | 10: 14342.55; 12: 2868.51 | [10 empty] | Всего по позиции
28 | цена поставщика | ОПН-10-680-12-С |  |  |  | шт | 21 | 1 | 21 |  |  | 3427.05 |  | 71968.05 | [7 empty] | ОПН-10-680-12-С
|  | Объем=3*7 | [23 empty] | Объем=3*7
|  | Всего по позиции |  |  |  | 12: 71968.05 | [10 empty] | Всего по позиции
29 | ГЭСНм08-01-087-03 | Металлические конструкции |  |  |  | 4: т; 5: 0.02129; 6: 1; 7: 0.02129 | [7 empty] | Металлические конструкции
|  | Объем=21,29/1000 | [23 empty] | Объем=21,29/1000
|  | Итого прямые затраты |  |  |  | 12: 773.26 | [8 empty] | Итого прямые затраты
|  | ФОТ |  |  |  | 12: 520.36 | [9 empty] | ФОТ
| Пр/812-049.3-1 | НР Электротехнические установки на других объектах |  |  |  | 4: %; 5: 97; 7: 97; 12: 504.75 | [9 empty] | НР Электротехнические установки на других объектах
| Пр/774-049.3 | СП Электротехнические установки на других объектах |  |  |  | 4: %; 5: 51; 7: 51; 12: 265.38 | [9 empty] | СП Электротехнические установки на других объектах
|  | Всего по позиции |  |  |  | 10: 72950.68; 12: 1553.12 | [10 empty] | Всего по позиции
30 | цена поставщика | Уголок 50х50х5 |  |  |  | м | 2.98 | 1 | 2.98 |  |  | 349.07 |  | 1040.23 | [7 empty] | Уголок 50х50х5
|  | Всего по позиции |  |  |  | 12: 1040.23 | [10 empty] | Всего по позиции
31 | цена поставщика | Полоса 5х80 |  |  |  | м | 3.2 | 1 | 3.2 |  |  | 467.49 |  | 1495.97 | [7 empty] | Полоса 5х80
|  | Всего по позиции |  |  |  | 12: 1495.97 | [10 empty] | Всего по позиции
32 | ГЭСНм08-01-061-01 | Предохранитель |  |  |  | 4: шт; 5: 6; 6: 1; 7: 6 | [7 empty] | Предохранитель
|  | Итого прямые затраты |  |  |  | 12: 4044.85 | [8 empty] | Итого прямые затраты
|  | ФОТ |  |  |  | 12: 3032.12 | [9 empty] | ФОТ
| Пр/812-049.3-1 | НР Электротехнические установки на других объектах |  |  |  | 4: %; 5: 97; 7: 97; 12: 2941.16 | [9 empty] | НР Электротехнические установки на других объектах
| Пр/774-049.3 | СП Электротехнические установки на других объектах |  |  |  | 4: %; 5: 51; 7: 51; 12: 1546.38 | [9 empty] | СП Электротехнические установки на других объектах
|  | Всего по позиции |  |  |  | 10: 1431.7; 12: 8590.18 | [10 empty] | Всего по позиции
33 | цена поставщика | Предохранитель ПКТ 102-10-31,5УХЛ3 |  |  |  | шт | 6 | 1 | 6 |  |  | 3472.78 |  | 20836.68 | [7 empty] | Предохранитель ПКТ 102-10-31,5УХЛ3
|  | Всего по позиции |  |  |  | 12: 20836.68 | [10 empty] | Всего по позиции
34 | ГЭСН33-04-030-03 | Установка разъединителей: с помощью механизмов |  |  |  | 4: компл; 5: 7; 6: 1; 7: 7 | [7 empty] | Установка разъединителей: с помощью механизмов
|  | Итого прямые затраты |  |  |  | 12: 36261.43 | [8 empty] | Итого прямые затраты
|  | ФОТ |  |  |  | 12: 26795.02 | [9 empty] | ФОТ
| Пр/812-027.0-1 | НР Линии электропередачи |  |  |  | 4: %; 5: 103; 7: 103; 12: 27598.87 | [9 empty] | НР Линии электропередачи
| Пр/774-027.0 | СП Линии электропередачи |  |  |  | 4: %; 5: 60; 7: 60; 12: 16077.01 | [9 empty] | СП Линии электропередачи
|  | Всего по позиции |  |  |  | 10: 11419.62; 12: 79937.31 | [10 empty] | Всего по позиции
35 | цена поставщика | Разъединитель РЛК-1б-10IV/400 УХЛ 1 с приводом ПР-01-7 УХЛ 1, в комплекте с КМЧ |  |  |  | шт | 7 | 1 | 7 |  |  | 51120.54 |  | 357843.78 | [7 empty] | Разъединитель РЛК-1б-10IV/400 УХЛ 1 с приводом ПР-01-7 УХЛ 1, в комплекте с КМЧ
|  | Всего по позиции |  |  |  | 12: 357843.78 | [10 empty] | Всего по позиции
36 | цена поставщика | Площадка под РЛК |  |  |  | шт | 7 | 1 | 7 |  |  | 15258.97 |  | 106812.79 | [7 empty] | Площадка под РЛК
|  | Всего по позиции |  |  |  | 12: 106812.79 | [10 empty] | Всего по позиции
37 | ГЭСН33-04-031-03 | Установка оборудования пунктов секционирования: на железобетонных стойках опор ВЛ |  |  |  | 4: компл; 5: 2; 6: 1; 7: 2 | [7 empty] | Установка оборудования пунктов секционирования: на железобетонных стойках опор ВЛ
|  | Итого прямые затраты |  |  |  | 12: 50826.86 | [8 empty] | Итого прямые затраты
|  | ФОТ |  |  |  | 12: 33572.3 | [9 empty] | ФОТ
| Пр/812-027.0-1 | НР Линии электропередачи |  |  |  | 4: %; 5: 103; 7: 103; 12: 34579.47 | [9 empty] | НР Линии электропередачи
| Пр/774-027.0 | СП Линии электропередачи |  |  |  | 4: %; 5: 60; 7: 60; 12: 20143.38 | [9 empty] | СП Линии электропередачи
|  | Всего по позиции |  |  |  | 10: 52774.86; 12: 105549.71 | [10 empty] | Всего по позиции
38 | ГЭСН01-01-009-23 | Разработка траншей экскаватором «обратная лопата» с ковшом вместимостью 0,25 м3, группа грунтов: 2 |  |  |  | 4: 1000 м3; 5: 0.03675; 6: 1; 7: 0.03675 | [7 empty] | Разработка траншей экскаватором «обратная лопата» с ковшом вместимостью 0,25 м3, группа грунтов: 2
|  | Объем=(105*0,5*0,7) / 1000 | [23 empty] | Объем=(105*0,5*0,7) / 1000
|  | Итого прямые затраты |  |  |  | 12: 2517.47 | [8 empty] | Итого прямые затраты
|  | ФОТ |  |  |  | 12: 810.01 | [9 empty] | ФОТ
| Пр/812-001.1-1 | НР Земляные работы, выполняемые механизированным способом |  |  |  | 4: %; 5: 92; 7: 92; 12: 745.21 | [9 empty] | НР Земляные работы, выполняемые механизированным способом
| Пр/774-001.1 | СП Земляные работы, выполняемые механизированным способом |  |  |  | 4: %; 5: 46; 7: 46; 12: 372.6 | [9 empty] | СП Земляные работы, выполняемые механизированным способом
|  | Всего по позиции |  |  |  | 10: 98919.18; 12: 3635.28 | [10 empty] | Всего по позиции
39 | ГЭСНм08-02-471-01 | Заземлитель вертикальный из угловой стали размером: 50х50х5 мм |  |  |  | 4: 10 шт; 5: 0.4; 6: 1; 7: 0.4 | [7 empty] | Заземлитель вертикальный из угловой стали размером: 50х50х5 мм
|  | Объем=4 / 10 | [23 empty] | Объем=4 / 10
|  | Итого прямые затраты |  |  |  | 12: 2862.96 | [8 empty] | Итого прямые затраты
|  | ФОТ |  |  |  | 12: 1612.85 | [9 empty] | ФОТ
| Пр/812-049.3-1 | НР Электротехнические установки на других объектах |  |  |  | 4: %; 5: 97; 7: 97; 12: 1564.46 | [9 empty] | НР Электротехнические установки на других объектах
| Пр/774-049.3 | СП Электротехнические установки на других объектах |  |  |  | 4: %; 5: 51; 7: 51; 12: 822.55 | [9 empty] | СП Электротехнические установки на других объектах
|  | Всего по позиции |  |  |  | 10: 13202.18; 12: 5280.87 | [10 empty] | Всего по позиции
40 | цена поставщика | Уголок 50х50х5 |  |  |  | м | 12 | 1 | 12 |  |  | 349.07 |  | 4188.84 | [7 empty] | Уголок 50х50х5
|  | Всего по позиции |  |  |  | 12: 4188.84 | [10 empty] | Всего по позиции
41 | ГЭСНм08-02-472-02 | Заземлитель горизонтальный из стали: полосовой сечением 160 мм2 |  |  |  | 4: 100 м; 5: 1.2; 6: 1; 7: 1.2 | [7 empty] | Заземлитель горизонтальный из стали: полосовой сечением 160 мм2
|  | Объем=120 / 100 | [23 empty] | Объем=120 / 100
|  | Итого прямые затраты |  |  |  | 12: 13991.18 | [8 empty] | Итого прямые затраты
|  | ФОТ |  |  |  | 12: 7439.4 | [9 empty] | ФОТ
| Пр/812-049.3-1 | НР Электротехнические установки на других объектах |  |  |  | 4: %; 5: 97; 7: 97; 12: 7216.22 | [9 empty] | НР Электротехнические установки на других объектах
| Пр/774-049.3 | СП Электротехнические установки на других объектах |  |  |  | 4: %; 5: 51; 7: 51; 12: 3794.09 | [9 empty] | СП Электротехнические установки на других объектах
|  | Всего по позиции |  |  |  | 10: 20954.57; 12: 25145.48 | [10 empty] | Всего по позиции
42 | цена поставщика | Полоса 4*40 |  |  |  | м | 120 | 1 | 120 |  |  | 467.49 |  | 56098.8 | [7 empty] | Полоса 4*40
|  | Всего по позиции |  |  |  | 12: 56098.8 | [10 empty] | Всего по позиции
43 | ГЭСН01-01-033-01 | Засыпка траншей и котлованов с перемещением грунта до 5 м бульдозерами мощностью: 59 кВт (80 л.с.), группа грунтов 1 |  |  |  | 4: 1000 м3; 5: 0.03675; 6: 1; 7: 0.03675 | [7 empty] | Засыпка траншей и котлованов с перемещением грунта до 5 м бульдозерами мощностью: 59 кВт (80 л.с.), группа грунтов 1
|  | Объем=(105*0,5*0,7) / 1000 | [23 empty] | Объем=(105*0,5*0,7) / 1000
|  | Итого прямые затраты |  |  |  | 12: 425.12 | [8 empty] | Итого прямые затраты
|  | ФОТ |  |  |  | 12: 124.38 | [9 empty] | ФОТ
| Пр/812-001.1-1 | НР Земляные работы, выполняемые механизированным способом |  |  |  | 4: %; 5: 92; 7: 92; 12: 114.43 | [9 empty] | НР Земляные работы, выполняемые механизированным способом
| Пр/774-001.1 | СП Земляные работы, выполняемые механизированным способом |  |  |  | 4: %; 5: 46; 7: 46; 12: 57.21 | [9 empty] | СП Земляные работы, выполняемые механизированным способом
|  | Всего по позиции |  |  |  | 10: 16238.37; 12: 596.76 | [10 empty] | Всего по позиции
ПНР | [26 empty] | ПНР
44 | ГЭСНп01-02-015-02 | Трансформатор напряжения измерительный однофазный напряжением: до 11 кВ |  |  |  | 4: шт; 5: 2; 6: 1; 7: 2 | [7 empty] | Трансформатор напряжения измерительный однофазный напряжением: до 11 кВ
|  | Итого прямые затраты |  |  |  | 12: 10629.98 | [8 empty] | Итого прямые затраты
|  | ФОТ |  |  |  | 12: 10629.98 | [9 empty] | ФОТ
| Пр/812-083.0-1 | НР Пусконаладочные работы: 'вхолостую' - 80%, 'под нагрузкой' - 20% |  |  |  | 4: %; 5: 74; 7: 74; 12: 7866.19 | [9 empty] | НР Пусконаладочные работы: 'вхолостую' - 80%, 'под нагрузкой' - 20%
| Пр/774-083.0 | СП Пусконаладочные работы: 'вхолостую' - 80%, 'под нагрузкой' - 20% |  |  |  | 4: %; 5: 36; 7: 36; 12: 3826.79 | [9 empty] | СП Пусконаладочные работы: 'вхолостую' - 80%, 'под нагрузкой' - 20%
|  | Всего по позиции |  |  |  | 10: 11161.48; 12: 22322.96 | [10 empty] | Всего по позиции
45 | ГЭСНп01-03-005-01 | Разъединитель трехполюсный напряжением: до 20 кВ |  |  |  | 4: шт; 5: 7; 6: 1; 7: 7 | [7 empty] | Разъединитель трехполюсный напряжением: до 20 кВ
|  | Итого прямые затраты |  |  |  | 12: 20437.94 | [8 empty] | Итого прямые затраты
|  | ФОТ |  |  |  | 12: 20437.94 | [9 empty] | ФОТ
| Пр/812-083.0-1 | НР Пусконаладочные работы: 'вхолостую' - 80%, 'под нагрузкой' - 20% |  |  |  | 4: %; 5: 74; 7: 74; 12: 15124.08 | [9 empty] | НР Пусконаладочные работы: 'вхолостую' - 80%, 'под нагрузкой' - 20%
| Пр/774-083.0 | СП Пусконаладочные работы: 'вхолостую' - 80%, 'под нагрузкой' - 20% |  |  |  | 4: %; 5: 36; 7: 36; 12: 7357.66 | [9 empty] | СП Пусконаладочные работы: 'вхолостую' - 80%, 'под нагрузкой' - 20%
|  | Всего по позиции |  |  |  | 10: 6131.38; 12: 42919.68 | [10 empty] | Всего по позиции
46 | ГЭСНп01-03-008-05 | Выключатель: вакуумный и элегазовый напряжением до 11 кВ |  |  |  | 4: шт; 5: 2; 6: 1; 7: 2 | [7 empty] | Выключатель: вакуумный и элегазовый напряжением до 11 кВ
|  | Итого прямые затраты |  |  |  | 12: 23357.63 | [8 empty] | Итого прямые затраты
|  | ФОТ |  |  |  | 12: 23357.63 | [9 empty] | ФОТ
| Пр/812-083.0-1 | НР Пусконаладочные работы: 'вхолостую' - 80%, 'под нагрузкой' - 20% |  |  |  | 4: %; 5: 74; 7: 74; 12: 17284.65 | [9 empty] | НР Пусконаладочные работы: 'вхолостую' - 80%, 'под нагрузкой' - 20%
| Пр/774-083.0 | СП Пусконаладочные работы: 'вхолостую' - 80%, 'под нагрузкой' - 20% |  |  |  | 4: %; 5: 36; 7: 36; 12: 8408.75 | [9 empty] | СП Пусконаладочные работы: 'вхолостую' - 80%, 'под нагрузкой' - 20%
|  | Всего по позиции |  |  |  | 10: 24525.52; 12: 49051.03 | [10 empty] | Всего по позиции
47 | ГЭСНп01-04-010-01 | Максимальная токовая защита ПДЭ-2002 |  |  |  | 4: компл; 5: 2; 6: 1; 7: 2 | [7 empty] | Максимальная токовая защита ПДЭ-2002
|  | Итого прямые затраты |  |  |  | 12: 193016.22 | [8 empty] | Итого прямые затраты
|  | ФОТ |  |  |  | 12: 193016.22 | [9 empty] | ФОТ
| Пр/812-083.0-1 | НР Пусконаладочные работы: 'вхолостую' - 80%, 'под нагрузкой' - 20% |  |  |  | 4: %; 5: 74; 7: 74; 12: 142832 | [9 empty] | НР Пусконаладочные работы: 'вхолостую' - 80%, 'под нагрузкой' - 20%
| Пр/774-083.0 | СП Пусконаладочные работы: 'вхолостую' - 80%, 'под нагрузкой' - 20% |  |  |  | 4: %; 5: 36; 7: 36; 12: 69485.84 | [9 empty] | СП Пусконаладочные работы: 'вхолостую' - 80%, 'под нагрузкой' - 20%
|  | Всего по позиции |  |  |  | 10: 202667.03; 12: 405334.06 | [10 empty] | Всего по позиции
48 | ГЭСНп01-11-010-01 | Измерение сопротивления растеканию тока: заземлителя |  |  |  | 4: измерение; 5: 2; 6: 1; 7: 2 | [7 empty] | Измерение сопротивления растеканию тока: заземлителя
|  | Итого прямые затраты |  |  |  | 12: 1132.26 | [8 empty] | Итого прямые затраты
|  | ФОТ |  |  |  | 12: 1132.26 | [9 empty] | ФОТ
| Пр/812-083.0-1 | НР Пусконаладочные работы: 'вхолостую' - 80%, 'под нагрузкой' - 20% |  |  |  | 4: %; 5: 74; 7: 74; 12: 837.87 | [9 empty] | НР Пусконаладочные работы: 'вхолостую' - 80%, 'под нагрузкой' - 20%
| Пр/774-083.0 | СП Пусконаладочные работы: 'вхолостую' - 80%, 'под нагрузкой' - 20% |  |  |  | 4: %; 5: 36; 7: 36; 12: 407.61 | [9 empty] | СП Пусконаладочные работы: 'вхолостую' - 80%, 'под нагрузкой' - 20%
|  | Всего по позиции |  |  |  | 10: 1188.87; 12: 2377.74 | [10 empty] | Всего по позиции
49 | ГЭСНп01-11-010-02 | Измерение сопротивления растеканию тока: контура с диагональю до 20 м |  |  |  | 4: измерение; 5: 2; 6: 1; 7: 2 | [7 empty] | Измерение сопротивления растеканию тока: контура с диагональю до 20 м
|  | Итого прямые затраты |  |  |  | 12: 1834.26 | [8 empty] | Итого прямые затраты
|  | ФОТ |  |  |  | 12: 1834.26 | [9 empty] | ФОТ
| Пр/812-083.0-1 | НР Пусконаладочные работы: 'вхолостую' - 80%, 'под нагрузкой' - 20% |  |  |  | 4: %; 5: 74; 7: 74; 12: 1357.35 | [9 empty] | НР Пусконаладочные работы: 'вхолостую' - 80%, 'под нагрузкой' - 20%
| Пр/774-083.0 | СП Пусконаладочные работы: 'вхолостую' - 80%, 'под нагрузкой' - 20% |  |  |  | 4: %; 5: 36; 7: 36; 12: 660.33 | [9 empty] | СП Пусконаладочные работы: 'вхолостую' - 80%, 'под нагрузкой' - 20%
|  | Всего по позиции |  |  |  | 10: 1925.97; 12: 3851.94 | [10 empty] | Всего по позиции
50 | ГЭСНп01-11-011-01 | Проверка наличия цепи между заземлителями и заземленными элементами |  |  |  | 4: 100 измерений; 5: 0.2; 6: 1; 7: 0.2 | [7 empty] | Проверка наличия цепи между заземлителями и заземленными элементами
|  | Объем=20 / 100 | [23 empty] | Объем=20 / 100
|  | Итого прямые затраты |  |  |  | 12: 1467.41 | [8 empty] | Итого прямые затраты
|  | ФОТ |  |  |  | 12: 1467.41 | [9 empty] | ФОТ
| Пр/812-083.0-1 | НР Пусконаладочные работы: 'вхолостую' - 80%, 'под нагрузкой' - 20% |  |  |  | 4: %; 5: 74; 7: 74; 12: 1085.88 | [9 empty] | НР Пусконаладочные работы: 'вхолостую' - 80%, 'под нагрузкой' - 20%
| Пр/774-083.0 | СП Пусконаладочные работы: 'вхолостую' - 80%, 'под нагрузкой' - 20% |  |  |  | 4: %; 5: 36; 7: 36; 12: 528.27 | [9 empty] | СП Пусконаладочные работы: 'вхолостую' - 80%, 'под нагрузкой' - 20%
|  | Всего по позиции |  |  |  | 10: 15407.8; 12: 3081.56 | [10 empty] | Всего по позиции
51 | ГЭСНп01-11-012-01 | Определение удельного сопротивления грунта |  |  |  | 4: измерение; 5: 2; 6: 1; 7: 2 | [7 empty] | Определение удельного сопротивления грунта
|  | Итого прямые затраты |  |  |  | 12: 3668.52 | [8 empty] | Итого прямые затраты
|  | ФОТ |  |  |  | 12: 3668.52 | [9 empty] | ФОТ
| Пр/812-083.0-1 | НР Пусконаладочные работы: 'вхолостую' - 80%, 'под нагрузкой' - 20% |  |  |  | 4: %; 5: 74; 7: 74; 12: 2714.7 | [9 empty] | НР Пусконаладочные работы: 'вхолостую' - 80%, 'под нагрузкой' - 20%
| Пр/774-083.0 | СП Пусконаладочные работы: 'вхолостую' - 80%, 'под нагрузкой' - 20% |  |  |  | 4: %; 5: 36; 7: 36; 12: 1320.67 | [9 empty] | СП Пусконаладочные работы: 'вхолостую' - 80%, 'под нагрузкой' - 20%
|  | Всего по позиции |  |  |  | 10: 3851.95; 12: 7703.89 | [10 empty] | Всего по позиции
52 | ГЭСНп01-11-021-01 | Измерение переходных сопротивлений постоянному току контактов шин распределительных устройств напряжением: до 10 кВ |  |  |  | 4: измерение; 5: 18; 6: 1; 7: 18 | [7 empty] | Измерение переходных сопротивлений постоянному току контактов шин распределительных устройств напряжением: до 10 кВ
|  | Итого прямые затраты |  |  |  | 12: 8356.08 | [8 empty] | Итого прямые затраты
|  | ФОТ |  |  |  | 12: 8356.08 | [9 empty] | ФОТ
| Пр/812-083.0-1 | НР Пусконаладочные работы: 'вхолостую' - 80%, 'под нагрузкой' - 20% |  |  |  | 4: %; 5: 74; 7: 74; 12: 6183.5 | [9 empty] | НР Пусконаладочные работы: 'вхолостую' - 80%, 'под нагрузкой' - 20%
| Пр/774-083.0 | СП Пусконаладочные работы: 'вхолостую' - 80%, 'под нагрузкой' - 20% |  |  |  | 4: %; 5: 36; 7: 36; 12: 3008.19 | [9 empty] | СП Пусконаладочные работы: 'вхолостую' - 80%, 'под нагрузкой' - 20%
|  | Всего по позиции |  |  |  | 10: 974.88; 12: 17547.77 | [10 empty] | Всего по позиции
53 | ГЭСНп01-11-023-01 | Снятие характеристик коммутационных аппаратов: временных |  |  |  | 4: шт; 5: 2; 6: 1; 7: 2 | [7 empty] | Снятие характеристик коммутационных аппаратов: временных
|  | Итого прямые затраты |  |  |  | 12: 1834.26 | [8 empty] | Итого прямые затраты
|  | ФОТ |  |  |  | 12: 1834.26 | [9 empty] | ФОТ
| Пр/812-083.0-1 | НР Пусконаладочные работы: 'вхолостую' - 80%, 'под нагрузкой' - 20% |  |  |  | 4: %; 5: 74; 7: 74; 12: 1357.35 | [9 empty] | НР Пусконаладочные работы: 'вхолостую' - 80%, 'под нагрузкой' - 20%
| Пр/774-083.0 | СП Пусконаладочные работы: 'вхолостую' - 80%, 'под нагрузкой' - 20% |  |  |  | 4: %; 5: 36; 7: 36; 12: 660.33 | [9 empty] | СП Пусконаладочные работы: 'вхолостую' - 80%, 'под нагрузкой' - 20%
|  | Всего по позиции |  |  |  | 10: 1925.97; 12: 3851.94 | [10 empty] | Всего по позиции
54 | ГЭСНп01-11-024-02 | Фазировка электрической линии или трансформатора с сетью напряжением: свыше 1 кВ |  |  |  | 4: шт; 5: 6; 6: 1; 7: 6 | [7 empty] | Фазировка электрической линии или трансформатора с сетью напряжением: свыше 1 кВ
|  | Итого прямые затраты |  |  |  | 12: 5502.78 | [8 empty] | Итого прямые затраты
|  | ФОТ |  |  |  | 12: 5502.78 | [9 empty] | ФОТ
| Пр/812-083.0-1 | НР Пусконаладочные работы: 'вхолостую' - 80%, 'под нагрузкой' - 20% |  |  |  | 4: %; 5: 74; 7: 74; 12: 4072.06 | [9 empty] | НР Пусконаладочные работы: 'вхолостую' - 80%, 'под нагрузкой' - 20%
| Пр/774-083.0 | СП Пусконаладочные работы: 'вхолостую' - 80%, 'под нагрузкой' - 20% |  |  |  | 4: %; 5: 36; 7: 36; 12: 1981 | [9 empty] | СП Пусконаладочные работы: 'вхолостую' - 80%, 'под нагрузкой' - 20%
|  | Всего по позиции |  |  |  | 10: 1925.97; 12: 11555.84 | [10 empty] | Всего по позиции
55 | ГЭСНп01-11-027-02 | Измерение токов утечки: ограничителя напряжения |  |  |  | 4: измерение; 5: 6; 6: 1; 7: 6 | [7 empty] | Измерение токов утечки: ограничителя напряжения
|  | Итого прямые затраты |  |  |  | 12: 6114.21 | [8 empty] | Итого прямые затраты
|  | ФОТ |  |  |  | 12: 6114.21 | [9 empty] | ФОТ
| Пр/812-083.0-1 | НР Пусконаладочные работы: 'вхолостую' - 80%, 'под нагрузкой' - 20% |  |  |  | 4: %; 5: 74; 7: 74; 12: 4524.52 | [9 empty] | НР Пусконаладочные работы: 'вхолостую' - 80%, 'под нагрузкой' - 20%
| Пр/774-083.0 | СП Пусконаладочные работы: 'вхолостую' - 80%, 'под нагрузкой' - 20% |  |  |  | 4: %; 5: 36; 7: 36; 12: 2201.12 | [9 empty] | СП Пусконаладочные работы: 'вхолостую' - 80%, 'под нагрузкой' - 20%
|  | Всего по позиции |  |  |  | 10: 2139.98; 12: 12839.85 | [10 empty] | Всего по позиции
56 | ГЭСНп01-12-021-02 | Испытание аппарата коммутационного напряжением: до 35 кВ |  |  |  | 4: испытание; 5: 6; 6: 1; 7: 6 | [7 empty] | Испытание аппарата коммутационного напряжением: до 35 кВ
|  | Итого прямые затраты |  |  |  | 12: 8697.26 | [8 empty] | Итого прямые затраты
|  | ФОТ |  |  |  | 12: 8697.26 | [9 empty] | ФОТ
| Пр/812-083.0-1 | НР Пусконаладочные работы: 'вхолостую' - 80%, 'под нагрузкой' - 20% |  |  |  | 4: %; 5: 74; 7: 74; 12: 6435.97 | [9 empty] | НР Пусконаладочные работы: 'вхолостую' - 80%, 'под нагрузкой' - 20%
| Пр/774-083.0 | СП Пусконаладочные работы: 'вхолостую' - 80%, 'под нагрузкой' - 20% |  |  |  | 4: %; 5: 36; 7: 36; 12: 3131.01 | [9 empty] | СП Пусконаладочные работы: 'вхолостую' - 80%, 'под нагрузкой' - 20%
|  | Всего по позиции |  |  |  | 10: 3044.04; 12: 18264.24 | [10 empty] | Всего по позиции
|  | Всего по разделу 1 ВЛЗ-10кВ |  |  |  | 12: 1924683.56 | [13 empty] | Всего по разделу 1 ВЛЗ-10кВ
Раздел 2. 2КЛ-10кВ | [20 empty] | Раздел 2. 2КЛ-10кВ
57 | ГЭСН01-01-009-23 | Разработка траншей экскаватором «обратная лопата» с ковшом вместимостью 0,25 м3, группа грунтов: 2 |  |  |  | 4: 1000 м3; 5: 0.082125; 6: 1; 7: 0.082125 | [7 empty] | Разработка траншей экскаватором «обратная лопата» с ковшом вместимостью 0,25 м3, группа грунтов: 2
|  | Объем=((1,5*0,5*109,5)) / 1000 | [23 empty] | Объем=((1,5*0,5*109,5)) / 1000
|  | Итого прямые затраты |  |  |  | 12: 5625.78 | [8 empty] | Итого прямые затраты
|  | ФОТ |  |  |  | 12: 1810.12 | [9 empty] | ФОТ
| Пр/812-001.1-1 | НР Земляные работы, выполняемые механизированным способом |  |  |  | 4: %; 5: 92; 7: 92; 12: 1665.31 | [9 empty] | НР Земляные работы, выполняемые механизированным способом
| Пр/774-001.1 | СП Земляные работы, выполняемые механизированным способом |  |  |  | 4: %; 5: 46; 7: 46; 12: 832.66 | [9 empty] | СП Земляные работы, выполняемые механизированным способом
|  | Всего по позиции |  |  |  | 10: 98919.33; 12: 8123.75 | [10 empty] | Всего по позиции
58 | ГЭСН27-03-008-04 | Разборка покрытий и оснований: асфальтобетонных |  |  |  | 4: 100 м3; 5: 0.012; 6: 1; 7: 0.012 | [7 empty] | Разборка покрытий и оснований: асфальтобетонных
|  | Объем=(12*0,2*0,5) / 100 | [23 empty] | Объем=(12*0,2*0,5) / 100
|  | Итого прямые затраты |  |  |  | 12: 1292.92 | [8 empty] | Итого прямые затраты
|  | ФОТ |  |  |  | 12: 1032.11 | [9 empty] | ФОТ
| Пр/812-021.0-1 | НР Автомобильные дороги |  |  |  | 4: %; 5: 147; 7: 147; 12: 1517.2 | [9 empty] | НР Автомобильные дороги
| Пр/774-021.0 | СП Автомобильные дороги |  |  |  | 4: %; 5: 134; 7: 134; 12: 1383.03 | [9 empty] | СП Автомобильные дороги
|  | Всего по позиции |  |  |  | 10: 349429.17; 12: 4193.15 | [10 empty] | Всего по позиции
59 | ГЭСНм08-02-142-01 | Устройство постели при одном кабеле в траншее |  |  |  | 4: 100 м; 5: 1.095; 6: 1; 7: 1.095 | [7 empty] | Устройство постели при одном кабеле в траншее
|  | Объем=109,5 / 100 | [23 empty] | Объем=109,5 / 100
|  | Итого прямые затраты |  |  |  | 12: 7127.19 | [8 empty] | Итого прямые затраты
|  | ФОТ |  |  |  | 12: 4238.07 | [9 empty] | ФОТ
| Пр/812-049.3-1 | НР Электротехнические установки на других объектах |  |  |  | 4: %; 5: 97; 7: 97; 12: 4110.93 | [9 empty] | НР Электротехнические установки на других объектах
| Пр/774-049.3 | СП Электротехнические установки на других объектах |  |  |  | 4: %; 5: 51; 7: 51; 12: 2161.42 | [9 empty] | СП Электротехнические установки на других объектах
|  | Всего по позиции |  |  |  | 10: 12281.19; 12: 13447.9 | [10 empty] | Всего по позиции
60 | ГЭСНм08-02-142-02 | На каждый последующий кабель добавлять к норме 08-02-142-01 |  |  |  | 4: 100 м; 5: 1.095; 6: 1; 7: 1.095 | [7 empty] | На каждый последующий кабель добавлять к норме 08-02-142-01
|  | Объем=109,5 / 100 | [23 empty] | Объем=109,5 / 100
|  | Итого прямые затраты |  |  |  | 12: 1004.49 | [8 empty] | Итого прямые затраты
|  | ФОТ |  |  |  | 12: 945.23 | [9 empty] | ФОТ
| Пр/812-049.3-1 | НР Электротехнические установки на других объектах |  |  |  | 4: %; 5: 97; 7: 97; 12: 916.87 | [9 empty] | НР Электротехнические установки на других объектах
| Пр/774-049.3 | СП Электротехнические установки на других объектах |  |  |  | 4: %; 5: 51; 7: 51; 12: 482.07 | [9 empty] | СП Электротехнические установки на других объектах
|  | Всего по позиции |  |  |  | 10: 2211.5; 12: 2421.59 | [10 empty] | Всего по позиции
61 | цена поставщика | Песок |  |  |  | м3 | 1.5 | 1 | 1.5 |  |  | 2000 |  | 3000 | [7 empty] | Песок
|  | Всего по позиции |  |  |  | 12: 3000 | [10 empty] | Всего по позиции
62 | ГЭСНм08-02-141-02 | Кабель до 35 кВ в готовых траншеях без покрытий, масса 1 м: свыше 1 до 2 кг |  |  |  | 4: 100 м; 5: 1.41; 6: 1; 7: 1.41 | [7 empty] | Кабель до 35 кВ в готовых траншеях без покрытий, масса 1 м: свыше 1 до 2 кг
|  | Объем=(70,5*2) / 100 | [23 empty] | Объем=(70,5*2) / 100
|  | Итого прямые затраты |  |  |  | 12: 9425.47 | [8 empty] | Итого прямые затраты
|  | ФОТ |  |  |  | 12: 7072.4 | [9 empty] | ФОТ
| Пр/812-049.3-1 | НР Электротехнические установки на других объектах |  |  |  | 4: %; 5: 97; 7: 97; 12: 6860.23 | [9 empty] | НР Электротехнические установки на других объектах
| Пр/774-049.3 | СП Электротехнические установки на других объектах |  |  |  | 4: %; 5: 51; 7: 51; 12: 3606.92 | [9 empty] | СП Электротехнические установки на других объектах
|  | Всего по позиции |  |  |  | 10: 14199.57; 12: 20021.39 | [10 empty] | Всего по позиции
63 | ГЭСН34-02-003-01 | Устройство трубопроводов из полиэтиленовых труб: до 2 отверстий |  |  |  | 4: канал.км; 5: 0.078; 6: 1; 7: 0.078 | [7 empty] | Устройство трубопроводов из полиэтиленовых труб: до 2 отверстий
|  | Объем=78/1000 | [23 empty] | Объем=78/1000
|  | Итого прямые затраты |  |  |  | 12: 4009.7 | [8 empty] | Итого прямые затраты
|  | ФОТ |  |  |  | 12: 3893.36 | [9 empty] | ФОТ
| Пр/812-028.0-1 | НР Сооружения связи, радиовещания и телевидения |  |  |  | 4: %; 5: 98; 7: 98; 12: 3815.49 | [9 empty] | НР Сооружения связи, радиовещания и телевидения
| Пр/774-028.0 | СП Сооружения связи, радиовещания и телевидения |  |  |  | 4: %; 5: 58; 7: 58; 12: 2258.15 | [9 empty] | СП Сооружения связи, радиовещания и телевидения
|  | Всего по позиции |  |  |  | 10: 129273.59; 12: 10083.34 | [10 empty] | Всего по позиции
64 | ГЭСНм08-02-148-02 | Кабель до 35 кВ в проложенных трубах, блоках и коробах, масса 1 м кабеля: до 2 кг |  |  |  | 4: 100 м; 5: 0.83; 6: 1; 7: 0.83 | [7 empty] | Кабель до 35 кВ в проложенных трубах, блоках и коробах, масса 1 м кабеля: до 2 кг
|  | Объем=((39*2)+(2,5*2)) / 100 | [23 empty] | Объем=((39*2)+(2,5*2)) / 100
|  | Итого прямые затраты |  |  |  | 12: 6305.83 | [8 empty] | Итого прямые затраты
|  | ФОТ |  |  |  | 12: 5228.58 | [9 empty] | ФОТ
| Пр/812-049.3-1 | НР Электротехнические установки на других объектах |  |  |  | 4: %; 5: 97; 7: 97; 12: 5071.72 | [9 empty] | НР Электротехнические установки на других объектах
| Пр/774-049.3 | СП Электротехнические установки на других объектах |  |  |  | 4: %; 5: 51; 7: 51; 12: 2666.58 | [9 empty] | СП Электротехнические установки на других объектах
|  | Всего по позиции |  |  |  | 10: 17042.64; 12: 14145.39 | [10 empty] | Всего по позиции
65 | цена поставщика | Труба ПНД 110/10 |  |  |  | м | 78 | 1 | 78 |  |  | 494.55 |  | 38574.9 | [7 empty] | Труба ПНД 110/10
|  | Всего по позиции |  |  |  | 12: 38574.9 | [10 empty] | Всего по позиции
66 | цена поставщика | Труба ПНД 110 |  |  |  | м | 5 | 1 | 5 |  |  | 294.17 |  | 1470.85 | [7 empty] | Труба ПНД 110
|  | Всего по позиции |  |  |  | 12: 1470.85 | [10 empty] | Всего по позиции
67 | ГЭСНм08-02-147-11 | Кабель до 35 кВ по установленным конструкциям и лоткам с креплением по всей длине, масса 1 м кабеля: свыше 1 до 2 кг |  |  |  | 4: 100 м; 5: 0.35; 6: 1; 7: 0.35 | [7 empty] | Кабель до 35 кВ по установленным конструкциям и лоткам с креплением по всей длине, масса 1 м кабеля: свыше 1 до 2 кг
|  | Объем=((7,5*2)+20) / 100 | [23 empty] | Объем=((7,5*2)+20) / 100
|  | Итого прямые затраты |  |  |  | 12: 2975.01 | [8 empty] | Итого прямые затраты
|  | ФОТ |  |  |  | 12: 2589.8 | [9 empty] | ФОТ
| Пр/812-049.3-1 | НР Электротехнические установки на других объектах |  |  |  | 4: %; 5: 97; 7: 97; 12: 2512.11 | [9 empty] | НР Электротехнические установки на других объектах
| Пр/774-049.3 | СП Электротехнические установки на других объектах |  |  |  | 4: %; 5: 51; 7: 51; 12: 1320.8 | [9 empty] | СП Электротехнические установки на других объектах
|  | Всего по позиции |  |  |  | 10: 19595.2; 12: 6858.32 | [10 empty] | Всего по позиции
68 | цена поставщика | Кабель АВББШв-10 3х70 |  |  |  | м | 259 | 1 | 259 |  |  | 425.41 |  | 110181.19 | [7 empty] | Кабель АВББШв-10 3х70
|  | Всего по позиции |  |  |  | 12: 110181.19 | [10 empty] | Всего по позиции
69 | ГЭСНм08-02-165-06 | Муфта концевая эпоксидная для 3-жильного кабеля напряжением: до 10 кВ, сечение одной жилы до 70 мм2/прим. |  |  |  | 4: шт; 5: 4; 6: 1; 7: 4 | [7 empty] | Муфта концевая эпоксидная для 3-жильного кабеля напряжением: до 10 кВ, сечение одной жилы до 70 мм2/прим.
|  | МАТ=0 к расх. | [26 empty] | МАТ=0 к расх.
|  | Итого прямые затраты |  |  |  | 12: 56484.8 | [8 empty] | Итого прямые затраты
|  | ФОТ |  |  |  | 12: 18478.29 | [9 empty] | ФОТ
| Пр/812-049.3-1 | НР Электротехнические установки на других объектах |  |  |  | 4: %; 5: 97; 7: 97; 12: 17923.94 | [9 empty] | НР Электротехнические установки на других объектах
| Пр/774-049.3 | СП Электротехнические установки на других объектах |  |  |  | 4: %; 5: 51; 7: 51; 12: 9423.93 | [9 empty] | СП Электротехнические установки на других объектах
|  | Всего по позиции |  |  |  | 10: 21002.5; 12: 84010 | [10 empty] | Всего по позиции
70 | цена поставщика | Муфта концевая 3КНТп-10 70-120 |  |  |  | шт | 4 | 1 | 4 |  |  | 5308.2 |  | 21232.8 | [7 empty] | Муфта концевая 3КНТп-10 70-120
|  | Всего по позиции |  |  |  | 12: 21232.8 | [10 empty] | Всего по позиции
71 | ГЭСН01-01-034-01 | Засыпка траншей и котлованов с перемещением грунта до 5 м бульдозерами мощностью: 96 кВт (130 л.с.), группа грунтов 1 |  |  |  | 4: 1000 м3; 5: 0.082125; 6: 1; 7: 0.082125 | [7 empty] | Засыпка траншей и котлованов с перемещением грунта до 5 м бульдозерами мощностью: 96 кВт (130 л.с.), группа грунтов 1
|  | Объем=((1,5*0,5*109,5)) / 1000 | [23 empty] | Объем=((1,5*0,5*109,5)) / 1000
|  | Итого прямые затраты |  |  |  | 12: 922.21 | [8 empty] | Итого прямые затраты
|  | ФОТ |  |  |  | 12: 252.47 | [9 empty] | ФОТ
| Пр/812-001.1-1 | НР Земляные работы, выполняемые механизированным способом |  |  |  | 4: %; 5: 92; 7: 92; 12: 232.27 | [9 empty] | НР Земляные работы, выполняемые механизированным способом
| Пр/774-001.1 | СП Земляные работы, выполняемые механизированным способом |  |  |  | 4: %; 5: 46; 7: 46; 12: 116.14 | [9 empty] | СП Земляные работы, выполняемые механизированным способом
|  | Всего по позиции |  |  |  | 10: 15471.78; 12: 1270.62 | [10 empty] | Всего по позиции
Испытание КЛ | [26 empty] | Испытание КЛ
72 | ГЭСНп01-12-027-01 | Испытание кабеля силового длиной до 500 м напряжением: до 10 кВ |  |  |  | 4: испытание; 5: 6; 6: 1; 7: 6 | [7 empty] | Испытание кабеля силового длиной до 500 м напряжением: до 10 кВ
|  | Объем=3*2 | [23 empty] | Объем=3*2
|  | Итого прямые затраты |  |  |  | 12: 14768.02 | [8 empty] | Итого прямые затраты
|  | ФОТ |  |  |  | 12: 14768.02 | [9 empty] | ФОТ
| Пр/812-083.0-1 | НР Пусконаладочные работы: 'вхолостую' - 80%, 'под нагрузкой' - 20% |  |  |  | 4: %; 5: 74; 7: 74; 12: 10928.33 | [9 empty] | НР Пусконаладочные работы: 'вхолостую' - 80%, 'под нагрузкой' - 20%
| Пр/774-083.0 | СП Пусконаладочные работы: 'вхолостую' - 80%, 'под нагрузкой' - 20% |  |  |  | 4: %; 5: 36; 7: 36; 12: 5316.49 | [9 empty] | СП Пусконаладочные работы: 'вхолостую' - 80%, 'под нагрузкой' - 20%
|  | Всего по позиции |  |  |  | 10: 5168.81; 12: 31012.84 | [10 empty] | Всего по позиции
Восстановление асфальта | [26 empty] | Восстановление асфальта
73 | ГЭСН27-04-007-01 | Устройство оснований толщиной 15 см из щебня фракции 40-70 мм при укатке каменных материалов с пределом прочности на сжатие до 68,6 МПа (700 кгс/см2): однослойных |  |  |  | 4: 1000 м2; 5: 0.012; 6: 1; 7: 0.012 | [7 empty] | Устройство оснований толщиной 15 см из щебня фракции 40-70 мм при укатке каменных материалов с пределом прочности на сжатие до 68,6 МПа (700 кгс/см2): однослойных
|  | Объем=1/1000*12 | [23 empty] | Объем=1/1000*12
| Приказ от 07.07.2022 № 557/пр прил.8 табл.3 п.10.3 | Производство ремонтно-строительных работ осуществляется в стесненных условиях населенных пунктов: территорий общего пользования ОЗП=1,1; ЭМ=1,1 к расх.; ЗПМ=1,1; ТЗ=1,1; ТЗМ=1,1 | [26 empty] | Производство ремонтно-строительных работ осуществляется в стесненных условиях населенных пунктов: территорий общего пользования ОЗП=1,1; ЭМ=1,1 к расх.; ЗПМ=1,1; ТЗ=1,1; ТЗМ=1,1
|  | Итого прямые затраты |  |  |  | 12: 4509.64 | [8 empty] | Итого прямые затраты
|  | ФОТ |  |  |  | 12: 365.37 | [9 empty] | ФОТ
| Пр/812-021.0-1 | НР Автомобильные дороги |  |  |  | 4: %; 5: 147; 7: 147; 12: 537.09 | [9 empty] | НР Автомобильные дороги
| Пр/774-021.0 | СП Автомобильные дороги |  |  |  | 4: %; 5: 134; 7: 134; 12: 489.6 | [9 empty] | СП Автомобильные дороги
|  | Всего по позиции |  |  |  | 10: 461360.83; 12: 5536.33 | [10 empty] | Всего по позиции
74 | ГЭСН27-06-029-01 | Устройство покрытия из горячих асфальтобетонных смесей асфальтоукладчиками второго типоразмера, толщина слоя 4 см |  |  |  | 4: 1000 м2; 5: 0.012; 6: 1; 7: 0.012 | [7 empty] | Устройство покрытия из горячих асфальтобетонных смесей асфальтоукладчиками второго типоразмера, толщина слоя 4 см
|  | Объем=1/1000*12 | [23 empty] | Объем=1/1000*12
| Приказ от 07.07.2022 № 557/пр прил.8 табл.3 п.10.3 | Производство ремонтно-строительных работ осуществляется в стесненных условиях населенных пунктов: территорий общего пользования ОЗП=1,1; ЭМ=1,1 к расх.; ЗПМ=1,1; ТЗ=1,1; ТЗМ=1,1 | [26 empty] | Производство ремонтно-строительных работ осуществляется в стесненных условиях населенных пунктов: территорий общего пользования ОЗП=1,1; ЭМ=1,1 к расх.; ЗПМ=1,1; ТЗ=1,1; ТЗМ=1,1
|  | Итого прямые затраты |  |  |  | 12: 1392.1 | [8 empty] | Итого прямые затраты
|  | ФОТ |  |  |  | 12: 241.67 | [9 empty] | ФОТ
| Пр/812-021.0-1 | НР Автомобильные дороги |  |  |  | 4: %; 5: 147; 7: 147; 12: 355.25 | [9 empty] | НР Автомобильные дороги
| Пр/774-021.0 | СП Автомобильные дороги |  |  |  | 4: %; 5: 134; 7: 134; 12: 323.84 | [9 empty] | СП Автомобильные дороги
|  | Всего по позиции |  |  |  | 10: 172599.17; 12: 2071.19 | [10 empty] | Всего по позиции
75 | ГЭСН27-06-030-01 | При изменении толщины покрытия на 0,5 см добавлять или исключать: к норме 27-06-029-01 |  |  |  | 4: 1000 м2; 5: 0.012; 6: 1; 7: 0.012 | [7 empty] | При изменении толщины покрытия на 0,5 см добавлять или исключать: к норме 27-06-029-01
|  | Объем=1/1000*12 | [23 empty] | Объем=1/1000*12
|  | до толщ.6см ПЗ=4 (ОЗП=4; ЭМ=4 к расх.; ЗПМ=4; МАТ=4 к расх.; ТЗ=4; ТЗМ=4) | [26 empty] | до толщ.6см ПЗ=4 (ОЗП=4; ЭМ=4 к расх.; ЗПМ=4; МАТ=4 к расх.; ТЗ=4; ТЗМ=4)
| Приказ от 07.07.2022 № 557/пр прил.8 табл.3 п.10.3 | Производство ремонтно-строительных работ осуществляется в стесненных условиях населенных пунктов: территорий общего пользования ОЗП=1,1; ЭМ=1,1 к расх.; ЗПМ=1,1; ТЗ=1,1; ТЗМ=1,1 | [26 empty] | Производство ремонтно-строительных работ осуществляется в стесненных условиях населенных пунктов: территорий общего пользования ОЗП=1,1; ЭМ=1,1 к расх.; ЗПМ=1,1; ТЗ=1,1; ТЗМ=1,1
|  | Итого прямые затраты |  |  |  | 12: 150.54 | [8 empty] | Итого прямые затраты
|  | ФОТ |  |  |  | 12: 21.26 | [9 empty] | ФОТ
| Пр/812-021.0-1 | НР Автомобильные дороги |  |  |  | 4: %; 5: 147; 7: 147; 12: 31.25 | [9 empty] | НР Автомобильные дороги
| Пр/774-021.0 | СП Автомобильные дороги |  |  |  | 4: %; 5: 134; 7: 134; 12: 28.49 | [9 empty] | СП Автомобильные дороги
|  | Всего по позиции |  |  |  | 10: 17523.33; 12: 210.28 | [10 empty] | Всего по позиции
76 | цена поставщика | Смеси асфальтобетонные плотные крупнозернистые тип Б марка II |  |  |  | т | 1.73 | 1 | 1.73 |  |  | 7745.9 |  | 13400.41 | [7 empty] | Смеси асфальтобетонные плотные крупнозернистые тип Б марка II
|  | Объем=0,1438*1*12 | [23 empty] | Объем=0,1438*1*12
|  | Цена=9450/1,22 | [27 empty] | Цена=9450/1,22
|  | Всего по позиции |  |  |  | 12: 13400.41 | [10 empty] | Всего по позиции
77 | ГЭСН27-06-029-01 | Устройство покрытия из горячих асфальтобетонных смесей асфальтоукладчиками второго типоразмера, толщина слоя 4 см |  |  |  | 4: 1000 м2; 5: 0.012; 6: 1; 7: 0.012 | [7 empty] | Устройство покрытия из горячих асфальтобетонных смесей асфальтоукладчиками второго типоразмера, толщина слоя 4 см
|  | Объем=1/1000*12 | [23 empty] | Объем=1/1000*12
| Приказ от 07.07.2022 № 557/пр прил.8 табл.3 п.10.3 | Производство ремонтно-строительных работ осуществляется в стесненных условиях населенных пунктов: территорий общего пользования ОЗП=1,1; ЭМ=1,1 к расх.; ЗПМ=1,1; ТЗ=1,1; ТЗМ=1,1 | [26 empty] | Производство ремонтно-строительных работ осуществляется в стесненных условиях населенных пунктов: территорий общего пользования ОЗП=1,1; ЭМ=1,1 к расх.; ЗПМ=1,1; ТЗ=1,1; ТЗМ=1,1
|  | Итого прямые затраты |  |  |  | 12: 1392.1 | [8 empty] | Итого прямые затраты
|  | ФОТ |  |  |  | 12: 241.67 | [9 empty] | ФОТ
| Пр/812-021.0-1 | НР Автомобильные дороги |  |  |  | 4: %; 5: 147; 7: 147; 12: 355.25 | [9 empty] | НР Автомобильные дороги
| Пр/774-021.0 | СП Автомобильные дороги |  |  |  | 4: %; 5: 134; 7: 134; 12: 323.84 | [9 empty] | СП Автомобильные дороги
|  | Всего по позиции |  |  |  | 10: 172599.17; 12: 2071.19 | [10 empty] | Всего по позиции
78 | цена поставщика | Смеси асфальтобетонные плотные мелкозернистые тип А марка I |  |  |  | т | 1.16 | 1 | 1.16 |  |  | 10614.75 |  | 12313.11 | [7 empty] | Смеси асфальтобетонные плотные мелкозернистые тип А марка I
|  | Объем=0,0966*1*12 | [23 empty] | Объем=0,0966*1*12
|  | Цена=12950/1,22 | [27 empty] | Цена=12950/1,22
|  | Всего по позиции |  |  |  | 12: 12313.11 | [10 empty] | Всего по позиции
|  | Всего по разделу 2 2КЛ-10кВ |  |  |  | 12: 405650.54 | [13 empty] | Всего по разделу 2 2КЛ-10кВ
|  | Итоги по смете: | [28 empty] | Итоги по смете:
|  | Всего прямые затраты (справочно) |  |  |  | 12: 1772206.51 | [17 empty] | Всего прямые затраты (справочно)
|  | в том числе: | [29 empty] | в том числе:
|  | Оплата труда рабочих |  |  |  | 12: 407935.58 | [17 empty] | Оплата труда рабочих
|  | Эксплуатация машин |  |  |  | 12: 103052.96 | [17 empty] | Эксплуатация машин
|  | Оплата труда машинистов (Отм) |  |  |  | 12: 36243.2 | [17 empty] | Оплата труда машинистов (Отм)
|  | Материалы |  |  |  | 12: 1224974.77 | [17 empty] | Материалы
|  | Строительные работы |  |  |  | 12: 1517144.52 | [17 empty] | Строительные работы
|  | в том числе: | [29 empty] | в том числе:
|  | оплата труда |  |  |  | 12: 68784.51 | [17 empty] | оплата труда
|  | эксплуатация машин и механизмов |  |  |  | 12: 58637.62 | [17 empty] | эксплуатация машин и механизмов
|  | оплата труда машинистов (Отм) |  |  |  | 12: 23420.34 | [17 empty] | оплата труда машинистов (Отм)
|  | материалы |  |  |  | 12: 1214785.48 | [17 empty] | материалы
|  | накладные расходы |  |  |  | 12: 95283.55 | [17 empty] | накладные расходы
|  | сметная прибыль |  |  |  | 12: 56233.02 | [17 empty] | сметная прибыль
|  | Монтажные работы |  |  |  | 12: 181474.24 | [17 empty] | Монтажные работы
|  | в том числе: | [29 empty] | в том числе:
|  | оплата труда |  |  |  | 12: 38334.24 | [17 empty] | оплата труда
|  | эксплуатация машин и механизмов |  |  |  | 12: 44415.34 | [17 empty] | эксплуатация машин и механизмов
|  | оплата труда машинистов (Отм) |  |  |  | 12: 12822.86 | [17 empty] | оплата труда машинистов (Отм)
|  | материалы |  |  |  | 12: 10189.29 | [17 empty] | материалы
|  | накладные расходы |  |  |  | 12: 49622.39 | [17 empty] | накладные расходы
|  | сметная прибыль |  |  |  | 12: 26090.12 | [17 empty] | сметная прибыль
|  | Прочие затраты |  |  |  | 12: 631715.34 | [17 empty] | Прочие затраты
|  | Пусконаладочные работы |  |  |  | 12: 631715.34 | [17 empty] | Пусконаладочные работы
|  | в том числе: | [29 empty] | в том числе:
|  | оплата труда |  |  |  | 12: 300816.83 | [17 empty] | оплата труда
|  | накладные расходы |  |  |  | 12: 222604.45 | [17 empty] | накладные расходы
|  | сметная прибыль |  |  |  | 12: 108294.06 | [17 empty] | сметная прибыль
|  | Всего |  |  |  | 12: 2330334.1 | [18 empty] | Всего
Договорной коэфицент: 0,9 | bar: 12
|  | Всего ФОТ (справочно) |  |  |  | 12: 444178.78 | [17 empty] | Всего ФОТ (справочно)
|  | Всего накладные расходы (справочно) |  |  |  | 12: 367510.39 | [17 empty] | Всего накладные расходы (справочно)
|  | Всего сметная прибыль (справочно) |  |  |  | 12: 190617.2 | [17 empty] | Всего сметная прибыль (справочно)
|  | ВСЕГО по смете с учётом договорного коэфицента |  |  |  | 12: 2097300.69 | [18 empty] | ВСЕГО по смете
|  | справочно: | [29 empty] | справочно:
|  | Затраты труда рабочих |  |  |  | 7: 800,3230087 | [19 empty] | Затраты труда рабочих
|  | Затраты труда машинистов |  |  |  | 7: 73,0504573 | [19 empty] | Затраты труда машинистов
|  | ПНР "вхолостую" |  |  |  | 12: 505372.27 | [20 empty] | ПНР "вхолостую"
|  | в том числе: | [29 empty] | в том числе:
| 421/пр_2020_прил.8_п.1_гр.6 | Электротехнические устройства |  |  |  | 4: %; 7: 80; 12: 505372.27 | [21 empty] | Электротехнические устройства
|  | ПНР "под нагрузкой" |  |  |  | 12: 126343.07 | [20 empty] | ПНР "под нагрузкой"
|  | в том числе: | [29 empty] | в том числе:
| 421/пр_2020_прил.8_п.1_гр.7 | Электротехнические устройства |  |  |  | 4: %; 7: 20; 12: 126343.07 | [21 empty] | Электротехнические устройства
Составил:
[должность, подпись (инициалы, фамилия)]
Проверил:
[должность, подпись (инициалы, фамилия)]
Note on N112: User: этм 1500 р
Note on N140: User: люмторг 2100
Note on I168: User: 4 давал 3 поставка
Note on N168: User: люмторг 37800

## Строительство ВЛЗ-10кВ Эко-Сити
Приложение № 3
Утверждено приказом Минстроя РФ № 421/пр от 4 августа 2020 г. в редакции приказа № 557/пр от 7 июля 2022 г.
СОГЛАСОВАНО: | [10 empty] | УТВЕРЖДАЮ:
"____" ________________ 2026 года | [10 empty] | "____" ________________ 2026 года |  |  |  | "____" ________________ 2026 года | "____" ________________ 2026 года
Наименование программного продукта |  |  |  |  | ГРАНД-Смета, версия 2026.1
Наименование редакции сметных нормативов |  |  |  |  | Приказ Минстроя России от 30.12.2021 № 1046/пр; Приказ Минстроя России от 04.08.2020 № 421/пр; Приказ Минстроя России от 21.12.2020 № 812/пр; Приказ Минстроя России от 11.12.2020 № 774/пр; Приказ Минстроя России от 02.08.2023 № 551/пр; Приказ Минстроя России от 14.11.2023 № 817/пр; Приказ Минстроя России от 16.02.2024 № 102/пр; Приказ Минстроя России от 13.05.2024 №323/пр; Приказ Минстроя России от 09.08.2024 №524/пр; Приказ Минстроя России от 07.11.2024 №747/пр; Приказ Минстроя России от 23.01.2025 №30/пр; Приказ Минстроя России от 07.02.2025 №69/пр; Приказ Минстроя России от 19.05.2025 №299/пр; Приказ Минстроя России от 14.08.2025 №490/пр; Приказ Минстроя России от 12.11.2025 №696/пр; Приказ Минстроя России от 17.02.2026 №91/пр | [11 empty] | Наименование редакции сметных нормативов | Приказ Минстроя России от 30.12.2021 № 1046/пр; Приказ Минстроя России от 04.08.2020 № 421/пр; Приказ Минстроя России от 21.12.2020 № 812/пр; Приказ Минстроя России от 11.12.2020 № 774/пр; Приказ Минстроя России от 02.08.2023 № 551/пр; Приказ Минстроя России от 14.11.2023 № 817/пр; Приказ Минстроя России от 16.02.2024 № 102/пр; Приказ Минстроя России от 13.05.2024 №323/пр; Приказ Минстроя России от 09.08.2024 №524/пр; Приказ Минстроя России от 07.11.2024 №747/пр; Приказ Минстроя России от 23.01.2025 №30/пр; Приказ Минстроя России от 07.02.2025 №69/пр; Приказ Минстроя России от 19.05.2025 №299/пр; Приказ Минстроя России от 14.08.2025 №490/пр; Приказ Минстроя России от 12.11.2025 №696/пр; Приказ Минстроя России от 17.02.2026 №91/пр
(наименование стройки)
(наименование объекта капитального строительства)
ЛОКАЛЬНЫЙ СМЕТНЫЙ РАСЧЕТ (СМЕТА) №
Строительство ВЛЗ-10кВ для электроснабжения энергопринимающих устройств спец.деятельности | [18 empty] | Строительство ВЛЗ-10кВ Эко-Сити
(наименование работ и затрат)
Составлен | ресурсно-индексным | методом
Основание
(проектная и (или) иная техническая документация)
Составлен(а) в текущем уровне цен |  | I квартал 2026 года | [17 empty] | I квартал 2026 года
Сметная стоимость |  |  | 2843.01 | тыс.руб.
в том числе:
| строительных работ |  | 1517.14 | тыс.руб. |  |  |  |  | Средства на оплату труда рабочих |  |  |  | 407.94 | тыс.руб.
| монтажных работ |  | 181.47 | тыс.руб. |  |  |  |  | Средства на оплату труда машинистов |  |  |  | 36.24 | тыс.руб.
| оборудования |  | 0 | тыс.руб. |  |  |  |  | Нормативные затраты труда рабочих |  |  |  | 800.32 | чел.-ч.
| прочих затрат |  | 631.72 | тыс.руб. |  |  |  |  | Нормативные затраты труда машинистов |  |  |  | 73.05 | чел.-ч.
№ п/п | Обоснование | Наименование работ и затрат |  |  |  | Единица измерения | Количество |  |  | Сметная стоимость, руб.
[7 empty] | на единицу измерения | коэффициенты | всего с учетом коэффициентов | на единицу измерения в базисном уровне цен | индекс | на единицу измерения в текущем уровне цен | коэффициенты | всего в текущем уровне цен
1 | 2 | 3 |  |  |  | 4 | 5 | 6 | 7 | 8 | 9 | 10 | 11 | 12
Раздел 1. ВЛЗ-10кВ | [20 empty] | Раздел 1. ВЛЗ-10кВ
1 | ГЭСН33-04-042-01 | Демонтаж опор ВЛ 0,38-10 кВ: без приставок одностоечных | [19 empty] | Демонтаж опор ВЛ 0,38-10 кВ: без приставок одностоечных | bar: 4 to 7
|  | Итого прямые затраты |  |  |  | 12: 1853.81 | [8 empty] | Итого прямые затраты
|  | ФОТ |  |  |  | 12: 558.45 | [9 empty] | ФОТ
| Пр/812-027.0-1 | НР Линии электропередачи |  |  |  | 4: %; 5: 103; 7: 103; 12: 575.2 | [9 empty] | НР Линии электропередачи
| Пр/774-027.0 | СП Линии электропередачи |  |  |  | 4: %; 5: 60; 7: 60; 12: 335.07 | [9 empty] | СП Линии электропередачи
|  | Всего по позиции |  |  |  | 10: 2764.08; 12: 2764.08 | [10 empty] | Всего по позиции
2 | ГЭСН33-04-003-01 | Установка железобетонных опор ВЛ 0,38; 6-10 кВ с траверсами без приставок: одностоечных | [19 empty] | Установка железобетонных опор ВЛ 0,38; 6-10 кВ с траверсами без приставок: одностоечных | bar: 4 to 7
|  | Итого прямые затраты |  |  |  | 12: 3878.42 | [8 empty] | Итого прямые затраты
|  | ФОТ |  |  |  | 12: 1615.98 | [9 empty] | ФОТ
| Пр/812-027.0-1 | НР Линии электропередачи |  |  |  | 4: %; 5: 103; 7: 103; 12: 1664.46 | [9 empty] | НР Линии электропередачи
| Пр/774-027.0 | СП Линии электропередачи |  |  |  | 4: %; 5: 60; 7: 60; 12: 969.59 | [9 empty] | СП Линии электропередачи
|  | Всего по позиции |  |  |  | 10: 6512.47; 12: 6512.47 | [10 empty] | Всего по позиции
3 | ГЭСН33-04-040-03 | Демонтаж: 3-х проводов ВЛ 6-10 кВ с одной опоры |  |  |  | 4: шт; 5: 3; 6: 1; 7: 3 | [7 empty] | Демонтаж: 3-х проводов ВЛ 6-10 кВ с одной опоры
|  | Итого прямые затраты |  |  |  | 12: 3931.97 | [8 empty] | Итого прямые затраты
|  | ФОТ |  |  |  | 12: 3008.16 | [9 empty] | ФОТ
| Пр/812-027.0-1 | НР Линии электропередачи |  |  |  | 4: %; 5: 103; 7: 103; 12: 3098.4 | [9 empty] | НР Линии электропередачи
| Пр/774-027.0 | СП Линии электропередачи |  |  |  | 4: %; 5: 60; 7: 60; 12: 1804.9 | [9 empty] | СП Линии электропередачи
|  | Всего по позиции |  |  |  | 10: 2945.09; 12: 8835.27 | [10 empty] | Всего по позиции
4 | ГЭСН33-04-003-01 | Установка железобетонных опор ВЛ 0,38; 6-10 кВ с траверсами без приставок: одностоечных |  |  |  | 4: шт; 5: 6; 6: 1; 7: 6 | [7 empty] | Установка железобетонных опор ВЛ 0,38; 6-10 кВ с траверсами без приставок: одностоечных
|  | Итого прямые затраты |  |  |  | 12: 23270.55 | [8 empty] | Итого прямые затраты
|  | ФОТ |  |  |  | 12: 9695.86 | [9 empty] | ФОТ
| Пр/812-027.0-1 | НР Линии электропередачи |  |  |  | 4: %; 5: 103; 7: 103; 12: 9986.74 | [9 empty] | НР Линии электропередачи
| Пр/774-027.0 | СП Линии электропередачи |  |  |  | 4: %; 5: 60; 7: 60; 12: 5817.52 | [9 empty] | СП Линии электропередачи
|  | Всего по позиции |  |  |  | 10: 6512.47; 12: 39074.81 | [10 empty] | Всего по позиции
5 | ГЭСН33-04-016-02 | Развозка конструкций и материалов опор ВЛ 0,38-10 кВ по трассе: одностоечных железобетонных опор |  |  |  | 4: шт; 5: 6; 6: 1; 7: 6 | [7 empty] | Развозка конструкций и материалов опор ВЛ 0,38-10 кВ по трассе: одностоечных железобетонных опор
|  | Итого прямые затраты |  |  |  | 12: 5845.56 | [8 empty] | Итого прямые затраты
|  | ФОТ |  |  |  | 12: 2395.31 | [9 empty] | ФОТ
| Пр/812-027.0-1 | НР Линии электропередачи |  |  |  | 4: %; 5: 103; 7: 103; 12: 2467.17 | [9 empty] | НР Линии электропередачи
| Пр/774-027.0 | СП Линии электропередачи |  |  |  | 4: %; 5: 60; 7: 60; 12: 1437.19 | [9 empty] | СП Линии электропередачи
|  | Всего по позиции |  |  |  | 10: 1624.99; 12: 9749.92 | [10 empty] | Всего по позиции
6 | ГЭСН33-04-016-05 | Развозка конструкций и материалов опор ВЛ 0,38-10 кВ по трассе: материалов оснастки одностоечных опор |  |  |  | 4: шт; 5: 6; 6: 1; 7: 6 | [7 empty] | Развозка конструкций и материалов опор ВЛ 0,38-10 кВ по трассе: материалов оснастки одностоечных опор
|  | Итого прямые затраты |  |  |  | 12: 1475.65 | [8 empty] | Итого прямые затраты
|  | ФОТ |  |  |  | 12: 901.87 | [9 empty] | ФОТ
| Пр/812-027.0-1 | НР Линии электропередачи |  |  |  | 4: %; 5: 103; 7: 103; 12: 928.93 | [9 empty] | НР Линии электропередачи
| Пр/774-027.0 | СП Линии электропередачи |  |  |  | 4: %; 5: 60; 7: 60; 12: 541.12 | [9 empty] | СП Линии электропередачи
|  | Всего по позиции |  |  |  | 10: 490.95; 12: 2945.7 | [10 empty] | Всего по позиции
7 | цена поставщика | Опора СВ 110-3 |  |  |  | шт | 6 | 1 | 6 |  |  | 12295.08 |  | 73770.48 | [7 empty] | Опора СВ 110-3
|  | Всего по позиции |  |  |  | 12: 73770.48 | [10 empty] | Всего по позиции
8 | цена поставщика | Траверса ТМ-92И |  |  |  | шт | 6 | 1 | 6 |  |  | 3265.57 |  | 19593.42 | [7 empty] | Траверса ТМ-92И
|  | Всего по позиции |  |  |  | 12: 19593.42 | [10 empty] | Всего по позиции
9 | цена поставщика | Хомут Х1 |  |  |  | шт | 6 | 1 | 6 |  |  | 642.77 |  | 3856.62 | [7 empty] | Хомут Х1
|  | Всего по позиции |  |  |  | 12: 3856.62 | [10 empty] | Всего по позиции
10 | цена поставщика | Гайка М16 |  |  |  | кг | 1 | 1 | 1 |  |  | 219.48 |  | 219.48 | [7 empty] | Гайка М16
|  | Всего по позиции |  |  |  | 12: 219.48 | [10 empty] | Всего по позиции
11 | цена поставщика | Дугозащитное устройство |  |  |  | шт. | 1 | 1 | 1 |  |  | 423.13 |  | 423.13 | [7 empty] | Дугозащитное устройство
|  | Всего по позиции |  |  |  | 12: 423.13 | [10 empty] | Всего по позиции
12 | цена поставщика | Крепление изолятора КИ-1 |  |  |  | шт. | 18 | 1 | 18 |  |  | 598.36 |  | 10770.48 | [7 empty] | Крепление изолятора КИ-1
|  | Объем=3*6 | [23 empty] | Объем=3*6
|  | Всего по позиции |  |  |  | 12: 10770.48 | [10 empty] | Всего по позиции
13 | цена поставщика | Проводник заземляющий ЗП64 |  |  |  | шт. | 6 | 1 | 6 |  |  | 889.13 |  | 5334.78 | [7 empty] | Проводник заземляющий ЗП64
|  | Объем=1*6 | [23 empty] | Объем=1*6
|  | Всего по позиции |  |  |  | 12: 5334.78 | [10 empty] | Всего по позиции
14 | цена поставщика | Проводник заземляющий ЗП21 |  |  |  | шт. | 60 | 1 | 60 |  |  | 406 |  | 24360 | [7 empty] | Проводник заземляющий ЗП21
|  | Объем=10*6 | [23 empty] | Объем=10*6
|  | Всего по позиции |  |  |  | 12: 24360 | [10 empty] | Всего по позиции
15 | цена поставщика | Гайка М20 |  |  |  | шт | 6 | 1 | 6 |  |  | 147.54 |  | 885.24 | [7 empty] | Гайка М20
|  | Объем=1*6 | [23 empty] | Объем=1*6
|  | Всего по позиции |  |  |  | 12: 885.24 | [10 empty] | Всего по позиции
16 | цена поставщика | Зажим плашечный SL 37.2 |  |  |  | шт | 18 | 1 | 18 |  |  | 281.97 |  | 5075.46 | [7 empty] | Зажим плашечный SL 37.2
|  | Объем=3*6 | [23 empty] | Объем=3*6
|  | Всего по позиции |  |  |  | 12: 5075.46 | [10 empty] | Всего по позиции
17 | цена поставщика | Кожух защитный SP15 |  |  |  | шт | 18 | 1 | 18 |  |  | 89.34 |  | 1608.12 | [7 empty] | Кожух защитный SP15
|  | Объем=3*6 | [23 empty] | Объем=3*6
|  | Всего по позиции |  |  |  | 12: 1608.12 | [10 empty] | Всего по позиции
18 | цена поставщика | Изолятор штыревой SDI37 |  |  |  | шт | 18 | 1 | 18 |  |  | 2380.33 |  | 42845.94 | [7 empty] | Изолятор штыревой SDI37
|  | Объем=3*6 | [23 empty] | Объем=3*6
|  | Всего по позиции |  |  |  | 12: 42845.94 | [10 empty] | Всего по позиции
19 | цена поставщика | Вязка спиральная СВ 70 |  |  |  | уп. | 6 | 1 | 6 |  |  | 840 |  | 5040 | [7 empty] | Вязка спиральная СВ 70
|  | Всего по позиции |  |  |  | 12: 5040 | [10 empty] | Всего по позиции
20 | цена поставщика | Скоба СН195 |  |  |  | шт | 36 | 1 | 36 |  |  | 431.96 |  | 15550.56 | [7 empty] | Скоба СН195
|  | Объем=6*6 | [23 empty] | Объем=6*6
|  | Всего по позиции |  |  |  | 12: 15550.56 | [10 empty] | Всего по позиции
21 | цена поставщика | Изолятор натяжной SDI90 |  |  |  | шт | 36 | 1 | 36 |  |  | 2127.87 |  | 76603.32 | [7 empty] | Изолятор натяжной SDI90
|  | Объем=6*6 | [23 empty] | Объем=6*6
|  | Всего по позиции |  |  |  | 12: 76603.32 | [10 empty] | Всего по позиции
22 | цена поставщика | Зажим анкерный SO255 |  |  |  | шт | 36 | 1 | 36 |  |  | 1414.17 |  | 50910.12 | [7 empty] | Зажим анкерный SO255
|  | Объем=6*6 | [23 empty] | Объем=6*6
|  | Всего по позиции |  |  |  | 12: 50910.12 | [10 empty] | Всего по позиции
23 | цена поставщика | Зажим прокалывающий SLW25.2 |  |  |  | шт | 18 | 1 | 18 |  |  | 1094.62 |  | 19703.16 | [7 empty] | Зажим прокалывающий SLW25.2
|  | Объем=3*6 | [23 empty] | Объем=3*6
|  | Всего по позиции |  |  |  | 12: 19703.16 | [10 empty] | Всего по позиции
24 | цена поставщика | Кожух защитный SP16 |  |  |  | шт | 18 | 1 | 18 |  |  | 180.33 |  | 3245.94 | [7 empty] | Кожух защитный SP16
|  | Объем=3*6 | [23 empty] | Объем=3*6
|  | Всего по позиции |  |  |  | 12: 3245.94 | [10 empty] | Всего по позиции
25 | ГЭСН33-04-020-01 | Подвеска провода СИП-3 на опорах, (3 провода) при 21 опоре на км линии: с использованием автогидроподъемника |  |  |  | 4: км; 5: 0.093333; 6: 1; 7: 0.093333 | [7 empty] | Подвеска провода СИП-3 на опорах, (3 провода) при 21 опоре на км линии: с использованием автогидроподъемника
|  | Объем=0,28/3 | [23 empty] | Объем=0,28/3
|  | Итого прямые затраты |  |  |  | 12: 5057.98 | [8 empty] | Итого прямые затраты
|  | ФОТ |  |  |  | 12: 3941.49 | [9 empty] | ФОТ
| Пр/812-027.0-1 | НР Линии электропередачи |  |  |  | 4: %; 5: 103; 7: 103; 12: 4059.73 | [9 empty] | НР Линии электропередачи
| Пр/774-027.0 | СП Линии электропередачи |  |  |  | 4: %; 5: 60; 7: 60; 12: 2364.89 | [9 empty] | СП Линии электропередачи
|  | Всего по позиции |  |  |  | 10: 123027.9; 12: 11482.6 | [10 empty] | Всего по позиции
26 | цена поставщика | Провод СИП-3 1х70 |  |  |  | м | 280 | 1 | 280 |  |  | 104.92 |  | 29377.6 | [7 empty] | Провод СИП-3 1х70
|  | Всего по позиции |  |  |  | 12: 29377.6 | [10 empty] | Всего по позиции
27 | ГЭСН33-04-018-01 | Монтаж ограничителей перенапряжения нелинейных (ОПН) на линиях электропередачи до 10 кВ: с использованием автогидроподъемника |  |  |  | 4: 10 опор; 5: 0.2; 6: 1; 7: 0.2 | [7 empty] | Монтаж ограничителей перенапряжения нелинейных (ОПН) на линиях электропередачи до 10 кВ: с использованием автогидроподъемника
|  | Объем=2 / 10 | [23 empty] | Объем=2 / 10
|  | Итого прямые затраты |  |  |  | 12: 1355.89 | [8 empty] | Итого прямые затраты
|  | ФОТ |  |  |  | 12: 927.99 | [9 empty] | ФОТ
| Пр/812-027.0-1 | НР Линии электропередачи |  |  |  | 4: %; 5: 103; 7: 103; 12: 955.83 | [9 empty] | НР Линии электропередачи
| Пр/774-027.0 | СП Линии электропередачи |  |  |  | 4: %; 5: 60; 7: 60; 12: 556.79 | [9 empty] | СП Линии электропередачи
|  | Всего по позиции |  |  |  | 10: 14342.55; 12: 2868.51 | [10 empty] | Всего по позиции
28 | цена поставщика | ОПН-10-680-12-С |  |  |  | шт | 21 | 1 | 21 |  |  | 3427.05 |  | 71968.05 | [7 empty] | ОПН-10-680-12-С
|  | Объем=3*7 | [23 empty] | Объем=3*7
|  | Всего по позиции |  |  |  | 12: 71968.05 | [10 empty] | Всего по позиции
29 | ГЭСНм08-01-087-03 | Металлические конструкции |  |  |  | 4: т; 5: 0.02129; 6: 1; 7: 0.02129 | [7 empty] | Металлические конструкции
|  | Объем=21,29/1000 | [23 empty] | Объем=21,29/1000
|  | Итого прямые затраты |  |  |  | 12: 773.26 | [8 empty] | Итого прямые затраты
|  | ФОТ |  |  |  | 12: 520.36 | [9 empty] | ФОТ
| Пр/812-049.3-1 | НР Электротехнические установки на других объектах |  |  |  | 4: %; 5: 97; 7: 97; 12: 504.75 | [9 empty] | НР Электротехнические установки на других объектах
| Пр/774-049.3 | СП Электротехнические установки на других объектах |  |  |  | 4: %; 5: 51; 7: 51; 12: 265.38 | [9 empty] | СП Электротехнические установки на других объектах
|  | Всего по позиции |  |  |  | 10: 72950.68; 12: 1553.12 | [10 empty] | Всего по позиции
30 | цена поставщика | Уголок 50х50х5 |  |  |  | м | 2.98 | 1 | 2.98 |  |  | 349.07 |  | 1040.23 | [7 empty] | Уголок 50х50х5
|  | Всего по позиции |  |  |  | 12: 1040.23 | [10 empty] | Всего по позиции
31 | цена поставщика | Полоса 5х80 |  |  |  | м | 3.2 | 1 | 3.2 |  |  | 467.49 |  | 1495.97 | [7 empty] | Полоса 5х80
|  | Всего по позиции |  |  |  | 12: 1495.97 | [10 empty] | Всего по позиции
32 | ГЭСНм08-01-061-01 | Предохранитель |  |  |  | 4: шт; 5: 6; 6: 1; 7: 6 | [7 empty] | Предохранитель
|  | Итого прямые затраты |  |  |  | 12: 4044.85 | [8 empty] | Итого прямые затраты
|  | ФОТ |  |  |  | 12: 3032.12 | [9 empty] | ФОТ
| Пр/812-049.3-1 | НР Электротехнические установки на других объектах |  |  |  | 4: %; 5: 97; 7: 97; 12: 2941.16 | [9 empty] | НР Электротехнические установки на других объектах
| Пр/774-049.3 | СП Электротехнические установки на других объектах |  |  |  | 4: %; 5: 51; 7: 51; 12: 1546.38 | [9 empty] | СП Электротехнические установки на других объектах
|  | Всего по позиции |  |  |  | 10: 1431.7; 12: 8590.18 | [10 empty] | Всего по позиции
33 | цена поставщика | Предохранитель ПКТ 102-10-31,5УХЛ3 |  |  |  | шт | 6 | 1 | 6 |  |  | 3472.78 |  | 20836.68 | [7 empty] | Предохранитель ПКТ 102-10-31,5УХЛ3
|  | Всего по позиции |  |  |  | 12: 20836.68 | [10 empty] | Всего по позиции
34 | ГЭСН33-04-030-03 | Установка разъединителей: с помощью механизмов |  |  |  | 4: компл; 5: 7; 6: 1; 7: 7 | [7 empty] | Установка разъединителей: с помощью механизмов
|  | Итого прямые затраты |  |  |  | 12: 36261.43 | [8 empty] | Итого прямые затраты
|  | ФОТ |  |  |  | 12: 26795.02 | [9 empty] | ФОТ
| Пр/812-027.0-1 | НР Линии электропередачи |  |  |  | 4: %; 5: 103; 7: 103; 12: 27598.87 | [9 empty] | НР Линии электропередачи
| Пр/774-027.0 | СП Линии электропередачи |  |  |  | 4: %; 5: 60; 7: 60; 12: 16077.01 | [9 empty] | СП Линии электропередачи
|  | Всего по позиции |  |  |  | 10: 11419.62; 12: 79937.31 | [10 empty] | Всего по позиции
35 | цена поставщика | Разъединитель РЛК-1б-10IV/400 УХЛ 1 с приводом ПР-01-7 УХЛ 1, в комплекте с КМЧ |  |  |  | шт | 7 | 1 | 7 |  |  | 51120.54 |  | 357843.78 | [7 empty] | Разъединитель РЛК-1б-10IV/400 УХЛ 1 с приводом ПР-01-7 УХЛ 1, в комплекте с КМЧ
|  | Всего по позиции |  |  |  | 12: 357843.78 | [10 empty] | Всего по позиции
36 | цена поставщика | Площадка под РЛК |  |  |  | шт | 7 | 1 | 7 |  |  | 15258.97 |  | 106812.79 | [7 empty] | Площадка под РЛК
|  | Всего по позиции |  |  |  | 12: 106812.79 | [10 empty] | Всего по позиции
37 | ГЭСН33-04-031-03 | Установка оборудования пунктов секционирования: на железобетонных стойках опор ВЛ |  |  |  | 4: компл; 5: 2; 6: 1; 7: 2 | [7 empty] | Установка оборудования пунктов секционирования: на железобетонных стойках опор ВЛ
|  | Итого прямые затраты |  |  |  | 12: 50826.86 | [8 empty] | Итого прямые затраты
|  | ФОТ |  |  |  | 12: 33572.3 | [9 empty] | ФОТ
| Пр/812-027.0-1 | НР Линии электропередачи |  |  |  | 4: %; 5: 103; 7: 103; 12: 34579.47 | [9 empty] | НР Линии электропередачи
| Пр/774-027.0 | СП Линии электропередачи |  |  |  | 4: %; 5: 60; 7: 60; 12: 20143.38 | [9 empty] | СП Линии электропередачи
|  | Всего по позиции |  |  |  | 10: 52774.86; 12: 105549.71 | [10 empty] | Всего по позиции
38 | ГЭСН01-01-009-23 | Разработка траншей экскаватором «обратная лопата» с ковшом вместимостью 0,25 м3, группа грунтов: 2 |  |  |  | 4: 1000 м3; 5: 0.03675; 6: 1; 7: 0.03675 | [7 empty] | Разработка траншей экскаватором «обратная лопата» с ковшом вместимостью 0,25 м3, группа грунтов: 2
|  | Объем=(105*0,5*0,7) / 1000 | [23 empty] | Объем=(105*0,5*0,7) / 1000
|  | Итого прямые затраты |  |  |  | 12: 2517.47 | [8 empty] | Итого прямые затраты
|  | ФОТ |  |  |  | 12: 810.01 | [9 empty] | ФОТ
| Пр/812-001.1-1 | НР Земляные работы, выполняемые механизированным способом |  |  |  | 4: %; 5: 92; 7: 92; 12: 745.21 | [9 empty] | НР Земляные работы, выполняемые механизированным способом
| Пр/774-001.1 | СП Земляные работы, выполняемые механизированным способом |  |  |  | 4: %; 5: 46; 7: 46; 12: 372.6 | [9 empty] | СП Земляные работы, выполняемые механизированным способом
|  | Всего по позиции |  |  |  | 10: 98919.18; 12: 3635.28 | [10 empty] | Всего по позиции
39 | ГЭСНм08-02-471-01 | Заземлитель вертикальный из угловой стали размером: 50х50х5 мм |  |  |  | 4: 10 шт; 5: 0.4; 6: 1; 7: 0.4 | [7 empty] | Заземлитель вертикальный из угловой стали размером: 50х50х5 мм
|  | Объем=4 / 10 | [23 empty] | Объем=4 / 10
|  | Итого прямые затраты |  |  |  | 12: 2862.96 | [8 empty] | Итого прямые затраты
|  | ФОТ |  |  |  | 12: 1612.85 | [9 empty] | ФОТ
| Пр/812-049.3-1 | НР Электротехнические установки на других объектах |  |  |  | 4: %; 5: 97; 7: 97; 12: 1564.46 | [9 empty] | НР Электротехнические установки на других объектах
| Пр/774-049.3 | СП Электротехнические установки на других объектах |  |  |  | 4: %; 5: 51; 7: 51; 12: 822.55 | [9 empty] | СП Электротехнические установки на других объектах
|  | Всего по позиции |  |  |  | 10: 13202.18; 12: 5280.87 | [10 empty] | Всего по позиции
40 | цена поставщика | Уголок 50х50х5 |  |  |  | м | 12 | 1 | 12 |  |  | 349.07 |  | 4188.84 | [7 empty] | Уголок 50х50х5
|  | Всего по позиции |  |  |  | 12: 4188.84 | [10 empty] | Всего по позиции
41 | ГЭСНм08-02-472-02 | Заземлитель горизонтальный из стали: полосовой сечением 160 мм2 |  |  |  | 4: 100 м; 5: 1.2; 6: 1; 7: 1.2 | [7 empty] | Заземлитель горизонтальный из стали: полосовой сечением 160 мм2
|  | Объем=120 / 100 | [23 empty] | Объем=120 / 100
|  | Итого прямые затраты |  |  |  | 12: 13991.18 | [8 empty] | Итого прямые затраты
|  | ФОТ |  |  |  | 12: 7439.4 | [9 empty] | ФОТ
| Пр/812-049.3-1 | НР Электротехнические установки на других объектах |  |  |  | 4: %; 5: 97; 7: 97; 12: 7216.22 | [9 empty] | НР Электротехнические установки на других объектах
| Пр/774-049.3 | СП Электротехнические установки на других объектах |  |  |  | 4: %; 5: 51; 7: 51; 12: 3794.09 | [9 empty] | СП Электротехнические установки на других объектах
|  | Всего по позиции |  |  |  | 10: 20954.57; 12: 25145.48 | [10 empty] | Всего по позиции
42 | цена поставщика | Полоса 4*40 |  |  |  | м | 120 | 1 | 120 |  |  | 467.49 |  | 56098.8 | [7 empty] | Полоса 4*40
|  | Всего по позиции |  |  |  | 12: 56098.8 | [10 empty] | Всего по позиции
43 | ГЭСН01-01-033-01 | Засыпка траншей и котлованов с перемещением грунта до 5 м бульдозерами мощностью: 59 кВт (80 л.с.), группа грунтов 1 |  |  |  | 4: 1000 м3; 5: 0.03675; 6: 1; 7: 0.03675 | [7 empty] | Засыпка траншей и котлованов с перемещением грунта до 5 м бульдозерами мощностью: 59 кВт (80 л.с.), группа грунтов 1
|  | Объем=(105*0,5*0,7) / 1000 | [23 empty] | Объем=(105*0,5*0,7) / 1000
|  | Итого прямые затраты |  |  |  | 12: 425.12 | [8 empty] | Итого прямые затраты
|  | ФОТ |  |  |  | 12: 124.38 | [9 empty] | ФОТ
| Пр/812-001.1-1 | НР Земляные работы, выполняемые механизированным способом |  |  |  | 4: %; 5: 92; 7: 92; 12: 114.43 | [9 empty] | НР Земляные работы, выполняемые механизированным способом
| Пр/774-001.1 | СП Земляные работы, выполняемые механизированным способом |  |  |  | 4: %; 5: 46; 7: 46; 12: 57.21 | [9 empty] | СП Земляные работы, выполняемые механизированным способом
|  | Всего по позиции |  |  |  | 10: 16238.37; 12: 596.76 | [10 empty] | Всего по позиции
ПНР | [26 empty] | ПНР
44 | ГЭСНп01-02-015-02 | Трансформатор напряжения измерительный однофазный напряжением: до 11 кВ |  |  |  | 4: шт; 5: 2; 6: 1; 7: 2 | [7 empty] | Трансформатор напряжения измерительный однофазный напряжением: до 11 кВ
|  | Итого прямые затраты |  |  |  | 12: 10629.98 | [8 empty] | Итого прямые затраты
|  | ФОТ |  |  |  | 12: 10629.98 | [9 empty] | ФОТ
| Пр/812-083.0-1 | НР Пусконаладочные работы: 'вхолостую' - 80%, 'под нагрузкой' - 20% |  |  |  | 4: %; 5: 74; 7: 74; 12: 7866.19 | [9 empty] | НР Пусконаладочные работы: 'вхолостую' - 80%, 'под нагрузкой' - 20%
| Пр/774-083.0 | СП Пусконаладочные работы: 'вхолостую' - 80%, 'под нагрузкой' - 20% |  |  |  | 4: %; 5: 36; 7: 36; 12: 3826.79 | [9 empty] | СП Пусконаладочные работы: 'вхолостую' - 80%, 'под нагрузкой' - 20%
|  | Всего по позиции |  |  |  | 10: 11161.48; 12: 22322.96 | [10 empty] | Всего по позиции
45 | ГЭСНп01-03-005-01 | Разъединитель трехполюсный напряжением: до 20 кВ |  |  |  | 4: шт; 5: 7; 6: 1; 7: 7 | [7 empty] | Разъединитель трехполюсный напряжением: до 20 кВ
|  | Итого прямые затраты |  |  |  | 12: 20437.94 | [8 empty] | Итого прямые затраты
|  | ФОТ |  |  |  | 12: 20437.94 | [9 empty] | ФОТ
| Пр/812-083.0-1 | НР Пусконаладочные работы: 'вхолостую' - 80%, 'под нагрузкой' - 20% |  |  |  | 4: %; 5: 74; 7: 74; 12: 15124.08 | [9 empty] | НР Пусконаладочные работы: 'вхолостую' - 80%, 'под нагрузкой' - 20%
| Пр/774-083.0 | СП Пусконаладочные работы: 'вхолостую' - 80%, 'под нагрузкой' - 20% |  |  |  | 4: %; 5: 36; 7: 36; 12: 7357.66 | [9 empty] | СП Пусконаладочные работы: 'вхолостую' - 80%, 'под нагрузкой' - 20%
|  | Всего по позиции |  |  |  | 10: 6131.38; 12: 42919.68 | [10 empty] | Всего по позиции
46 | ГЭСНп01-03-008-05 | Выключатель: вакуумный и элегазовый напряжением до 11 кВ |  |  |  | 4: шт; 5: 2; 6: 1; 7: 2 | [7 empty] | Выключатель: вакуумный и элегазовый напряжением до 11 кВ
|  | Итого прямые затраты |  |  |  | 12: 23357.63 | [8 empty] | Итого прямые затраты
|  | ФОТ |  |  |  | 12: 23357.63 | [9 empty] | ФОТ
| Пр/812-083.0-1 | НР Пусконаладочные работы: 'вхолостую' - 80%, 'под нагрузкой' - 20% |  |  |  | 4: %; 5: 74; 7: 74; 12: 17284.65 | [9 empty] | НР Пусконаладочные работы: 'вхолостую' - 80%, 'под нагрузкой' - 20%
| Пр/774-083.0 | СП Пусконаладочные работы: 'вхолостую' - 80%, 'под нагрузкой' - 20% |  |  |  | 4: %; 5: 36; 7: 36; 12: 8408.75 | [9 empty] | СП Пусконаладочные работы: 'вхолостую' - 80%, 'под нагрузкой' - 20%
|  | Всего по позиции |  |  |  | 10: 24525.52; 12: 49051.03 | [10 empty] | Всего по позиции
47 | ГЭСНп01-04-010-01 | Максимальная токовая защита ПДЭ-2002 |  |  |  | 4: компл; 5: 2; 6: 1; 7: 2 | [7 empty] | Максимальная токовая защита ПДЭ-2002
|  | Итого прямые затраты |  |  |  | 12: 193016.22 | [8 empty] | Итого прямые затраты
|  | ФОТ |  |  |  | 12: 193016.22 | [9 empty] | ФОТ
| Пр/812-083.0-1 | НР Пусконаладочные работы: 'вхолостую' - 80%, 'под нагрузкой' - 20% |  |  |  | 4: %; 5: 74; 7: 74; 12: 142832 | [9 empty] | НР Пусконаладочные работы: 'вхолостую' - 80%, 'под нагрузкой' - 20%
| Пр/774-083.0 | СП Пусконаладочные работы: 'вхолостую' - 80%, 'под нагрузкой' - 20% |  |  |  | 4: %; 5: 36; 7: 36; 12: 69485.84 | [9 empty] | СП Пусконаладочные работы: 'вхолостую' - 80%, 'под нагрузкой' - 20%
|  | Всего по позиции |  |  |  | 10: 202667.03; 12: 405334.06 | [10 empty] | Всего по позиции
48 | ГЭСНп01-11-010-01 | Измерение сопротивления растеканию тока: заземлителя |  |  |  | 4: измерение; 5: 2; 6: 1; 7: 2 | [7 empty] | Измерение сопротивления растеканию тока: заземлителя
|  | Итого прямые затраты |  |  |  | 12: 1132.26 | [8 empty] | Итого прямые затраты
|  | ФОТ |  |  |  | 12: 1132.26 | [9 empty] | ФОТ
| Пр/812-083.0-1 | НР Пусконаладочные работы: 'вхолостую' - 80%, 'под нагрузкой' - 20% |  |  |  | 4: %; 5: 74; 7: 74; 12: 837.87 | [9 empty] | НР Пусконаладочные работы: 'вхолостую' - 80%, 'под нагрузкой' - 20%
| Пр/774-083.0 | СП Пусконаладочные работы: 'вхолостую' - 80%, 'под нагрузкой' - 20% |  |  |  | 4: %; 5: 36; 7: 36; 12: 407.61 | [9 empty] | СП Пусконаладочные работы: 'вхолостую' - 80%, 'под нагрузкой' - 20%
|  | Всего по позиции |  |  |  | 10: 1188.87; 12: 2377.74 | [10 empty] | Всего по позиции
49 | ГЭСНп01-11-010-02 | Измерение сопротивления растеканию тока: контура с диагональю до 20 м |  |  |  | 4: измерение; 5: 2; 6: 1; 7: 2 | [7 empty] | Измерение сопротивления растеканию тока: контура с диагональю до 20 м
|  | Итого прямые затраты |  |  |  | 12: 1834.26 | [8 empty] | Итого прямые затраты
|  | ФОТ |  |  |  | 12: 1834.26 | [9 empty] | ФОТ
| Пр/812-083.0-1 | НР Пусконаладочные работы: 'вхолостую' - 80%, 'под нагрузкой' - 20% |  |  |  | 4: %; 5: 74; 7: 74; 12: 1357.35 | [9 empty] | НР Пусконаладочные работы: 'вхолостую' - 80%, 'под нагрузкой' - 20%
| Пр/774-083.0 | СП Пусконаладочные работы: 'вхолостую' - 80%, 'под нагрузкой' - 20% |  |  |  | 4: %; 5: 36; 7: 36; 12: 660.33 | [9 empty] | СП Пусконаладочные работы: 'вхолостую' - 80%, 'под нагрузкой' - 20%
|  | Всего по позиции |  |  |  | 10: 1925.97; 12: 3851.94 | [10 empty] | Всего по позиции
50 | ГЭСНп01-11-011-01 | Проверка наличия цепи между заземлителями и заземленными элементами |  |  |  | 4: 100 измерений; 5: 0.2; 6: 1; 7: 0.2 | [7 empty] | Проверка наличия цепи между заземлителями и заземленными элементами
|  | Объем=20 / 100 | [23 empty] | Объем=20 / 100
|  | Итого прямые затраты |  |  |  | 12: 1467.41 | [8 empty] | Итого прямые затраты
|  | ФОТ |  |  |  | 12: 1467.41 | [9 empty] | ФОТ
| Пр/812-083.0-1 | НР Пусконаладочные работы: 'вхолостую' - 80%, 'под нагрузкой' - 20% |  |  |  | 4: %; 5: 74; 7: 74; 12: 1085.88 | [9 empty] | НР Пусконаладочные работы: 'вхолостую' - 80%, 'под нагрузкой' - 20%
| Пр/774-083.0 | СП Пусконаладочные работы: 'вхолостую' - 80%, 'под нагрузкой' - 20% |  |  |  | 4: %; 5: 36; 7: 36; 12: 528.27 | [9 empty] | СП Пусконаладочные работы: 'вхолостую' - 80%, 'под нагрузкой' - 20%
|  | Всего по позиции |  |  |  | 10: 15407.8; 12: 3081.56 | [10 empty] | Всего по позиции
51 | ГЭСНп01-11-012-01 | Определение удельного сопротивления грунта |  |  |  | 4: измерение; 5: 2; 6: 1; 7: 2 | [7 empty] | Определение удельного сопротивления грунта
|  | Итого прямые затраты |  |  |  | 12: 3668.52 | [8 empty] | Итого прямые затраты
|  | ФОТ |  |  |  | 12: 3668.52 | [9 empty] | ФОТ
| Пр/812-083.0-1 | НР Пусконаладочные работы: 'вхолостую' - 80%, 'под нагрузкой' - 20% |  |  |  | 4: %; 5: 74; 7: 74; 12: 2714.7 | [9 empty] | НР Пусконаладочные работы: 'вхолостую' - 80%, 'под нагрузкой' - 20%
| Пр/774-083.0 | СП Пусконаладочные работы: 'вхолостую' - 80%, 'под нагрузкой' - 20% |  |  |  | 4: %; 5: 36; 7: 36; 12: 1320.67 | [9 empty] | СП Пусконаладочные работы: 'вхолостую' - 80%, 'под нагрузкой' - 20%
|  | Всего по позиции |  |  |  | 10: 3851.95; 12: 7703.89 | [10 empty] | Всего по позиции
52 | ГЭСНп01-11-021-01 | Измерение переходных сопротивлений постоянному току контактов шин распределительных устройств напряжением: до 10 кВ |  |  |  | 4: измерение; 5: 18; 6: 1; 7: 18 | [7 empty] | Измерение переходных сопротивлений постоянному току контактов шин распределительных устройств напряжением: до 10 кВ
|  | Итого прямые затраты |  |  |  | 12: 8356.08 | [8 empty] | Итого прямые затраты
|  | ФОТ |  |  |  | 12: 8356.08 | [9 empty] | ФОТ
| Пр/812-083.0-1 | НР Пусконаладочные работы: 'вхолостую' - 80%, 'под нагрузкой' - 20% |  |  |  | 4: %; 5: 74; 7: 74; 12: 6183.5 | [9 empty] | НР Пусконаладочные работы: 'вхолостую' - 80%, 'под нагрузкой' - 20%
| Пр/774-083.0 | СП Пусконаладочные работы: 'вхолостую' - 80%, 'под нагрузкой' - 20% |  |  |  | 4: %; 5: 36; 7: 36; 12: 3008.19 | [9 empty] | СП Пусконаладочные работы: 'вхолостую' - 80%, 'под нагрузкой' - 20%
|  | Всего по позиции |  |  |  | 10: 974.88; 12: 17547.77 | [10 empty] | Всего по позиции
53 | ГЭСНп01-11-023-01 | Снятие характеристик коммутационных аппаратов: временных |  |  |  | 4: шт; 5: 2; 6: 1; 7: 2 | [7 empty] | Снятие характеристик коммутационных аппаратов: временных
|  | Итого прямые затраты |  |  |  | 12: 1834.26 | [8 empty] | Итого прямые затраты
|  | ФОТ |  |  |  | 12: 1834.26 | [9 empty] | ФОТ
| Пр/812-083.0-1 | НР Пусконаладочные работы: 'вхолостую' - 80%, 'под нагрузкой' - 20% |  |  |  | 4: %; 5: 74; 7: 74; 12: 1357.35 | [9 empty] | НР Пусконаладочные работы: 'вхолостую' - 80%, 'под нагрузкой' - 20%
| Пр/774-083.0 | СП Пусконаладочные работы: 'вхолостую' - 80%, 'под нагрузкой' - 20% |  |  |  | 4: %; 5: 36; 7: 36; 12: 660.33 | [9 empty] | СП Пусконаладочные работы: 'вхолостую' - 80%, 'под нагрузкой' - 20%
|  | Всего по позиции |  |  |  | 10: 1925.97; 12: 3851.94 | [10 empty] | Всего по позиции
54 | ГЭСНп01-11-024-02 | Фазировка электрической линии или трансформатора с сетью напряжением: свыше 1 кВ |  |  |  | 4: шт; 5: 6; 6: 1; 7: 6 | [7 empty] | Фазировка электрической линии или трансформатора с сетью напряжением: свыше 1 кВ
|  | Итого прямые затраты |  |  |  | 12: 5502.78 | [8 empty] | Итого прямые затраты
|  | ФОТ |  |  |  | 12: 5502.78 | [9 empty] | ФОТ
| Пр/812-083.0-1 | НР Пусконаладочные работы: 'вхолостую' - 80%, 'под нагрузкой' - 20% |  |  |  | 4: %; 5: 74; 7: 74; 12: 4072.06 | [9 empty] | НР Пусконаладочные работы: 'вхолостую' - 80%, 'под нагрузкой' - 20%
| Пр/774-083.0 | СП Пусконаладочные работы: 'вхолостую' - 80%, 'под нагрузкой' - 20% |  |  |  | 4: %; 5: 36; 7: 36; 12: 1981 | [9 empty] | СП Пусконаладочные работы: 'вхолостую' - 80%, 'под нагрузкой' - 20%
|  | Всего по позиции |  |  |  | 10: 1925.97; 12: 11555.84 | [10 empty] | Всего по позиции
55 | ГЭСНп01-11-027-02 | Измерение токов утечки: ограничителя напряжения |  |  |  | 4: измерение; 5: 6; 6: 1; 7: 6 | [7 empty] | Измерение токов утечки: ограничителя напряжения
|  | Итого прямые затраты |  |  |  | 12: 6114.21 | [8 empty] | Итого прямые затраты
|  | ФОТ |  |  |  | 12: 6114.21 | [9 empty] | ФОТ
| Пр/812-083.0-1 | НР Пусконаладочные работы: 'вхолостую' - 80%, 'под нагрузкой' - 20% |  |  |  | 4: %; 5: 74; 7: 74; 12: 4524.52 | [9 empty] | НР Пусконаладочные работы: 'вхолостую' - 80%, 'под нагрузкой' - 20%
| Пр/774-083.0 | СП Пусконаладочные работы: 'вхолостую' - 80%, 'под нагрузкой' - 20% |  |  |  | 4: %; 5: 36; 7: 36; 12: 2201.12 | [9 empty] | СП Пусконаладочные работы: 'вхолостую' - 80%, 'под нагрузкой' - 20%
|  | Всего по позиции |  |  |  | 10: 2139.98; 12: 12839.85 | [10 empty] | Всего по позиции
56 | ГЭСНп01-12-021-02 | Испытание аппарата коммутационного напряжением: до 35 кВ |  |  |  | 4: испытание; 5: 6; 6: 1; 7: 6 | [7 empty] | Испытание аппарата коммутационного напряжением: до 35 кВ
|  | Итого прямые затраты |  |  |  | 12: 8697.26 | [8 empty] | Итого прямые затраты
|  | ФОТ |  |  |  | 12: 8697.26 | [9 empty] | ФОТ
| Пр/812-083.0-1 | НР Пусконаладочные работы: 'вхолостую' - 80%, 'под нагрузкой' - 20% |  |  |  | 4: %; 5: 74; 7: 74; 12: 6435.97 | [9 empty] | НР Пусконаладочные работы: 'вхолостую' - 80%, 'под нагрузкой' - 20%
| Пр/774-083.0 | СП Пусконаладочные работы: 'вхолостую' - 80%, 'под нагрузкой' - 20% |  |  |  | 4: %; 5: 36; 7: 36; 12: 3131.01 | [9 empty] | СП Пусконаладочные работы: 'вхолостую' - 80%, 'под нагрузкой' - 20%
|  | Всего по позиции |  |  |  | 10: 3044.04; 12: 18264.24 | [10 empty] | Всего по позиции
|  | Всего по разделу 1 ВЛЗ-10кВ |  |  |  | 12: 1924683.56 | [13 empty] | Всего по разделу 1 ВЛЗ-10кВ
Раздел 2. 2КЛ-10кВ | [20 empty] | Раздел 2. 2КЛ-10кВ
57 | ГЭСН01-01-009-23 | Разработка траншей экскаватором «обратная лопата» с ковшом вместимостью 0,25 м3, группа грунтов: 2 |  |  |  | 4: 1000 м3; 5: 0.082125; 6: 1; 7: 0.082125 | [7 empty] | Разработка траншей экскаватором «обратная лопата» с ковшом вместимостью 0,25 м3, группа грунтов: 2
|  | Объем=((1,5*0,5*109,5)) / 1000 | [23 empty] | Объем=((1,5*0,5*109,5)) / 1000
|  | Итого прямые затраты |  |  |  | 12: 5625.78 | [8 empty] | Итого прямые затраты
|  | ФОТ |  |  |  | 12: 1810.12 | [9 empty] | ФОТ
| Пр/812-001.1-1 | НР Земляные работы, выполняемые механизированным способом |  |  |  | 4: %; 5: 92; 7: 92; 12: 1665.31 | [9 empty] | НР Земляные работы, выполняемые механизированным способом
| Пр/774-001.1 | СП Земляные работы, выполняемые механизированным способом |  |  |  | 4: %; 5: 46; 7: 46; 12: 832.66 | [9 empty] | СП Земляные работы, выполняемые механизированным способом
|  | Всего по позиции |  |  |  | 10: 98919.33; 12: 8123.75 | [10 empty] | Всего по позиции
58 | ГЭСН27-03-008-04 | Разборка покрытий и оснований: асфальтобетонных |  |  |  | 4: 100 м3; 5: 0.012; 6: 1; 7: 0.012 | [7 empty] | Разборка покрытий и оснований: асфальтобетонных
|  | Объем=(12*0,2*0,5) / 100 | [23 empty] | Объем=(12*0,2*0,5) / 100
|  | Итого прямые затраты |  |  |  | 12: 1292.92 | [8 empty] | Итого прямые затраты
|  | ФОТ |  |  |  | 12: 1032.11 | [9 empty] | ФОТ
| Пр/812-021.0-1 | НР Автомобильные дороги |  |  |  | 4: %; 5: 147; 7: 147; 12: 1517.2 | [9 empty] | НР Автомобильные дороги
| Пр/774-021.0 | СП Автомобильные дороги |  |  |  | 4: %; 5: 134; 7: 134; 12: 1383.03 | [9 empty] | СП Автомобильные дороги
|  | Всего по позиции |  |  |  | 10: 349429.17; 12: 4193.15 | [10 empty] | Всего по позиции
59 | ГЭСНм08-02-142-01 | Устройство постели при одном кабеле в траншее |  |  |  | 4: 100 м; 5: 1.095; 6: 1; 7: 1.095 | [7 empty] | Устройство постели при одном кабеле в траншее
|  | Объем=109,5 / 100 | [23 empty] | Объем=109,5 / 100
|  | Итого прямые затраты |  |  |  | 12: 7127.19 | [8 empty] | Итого прямые затраты
|  | ФОТ |  |  |  | 12: 4238.07 | [9 empty] | ФОТ
| Пр/812-049.3-1 | НР Электротехнические установки на других объектах |  |  |  | 4: %; 5: 97; 7: 97; 12: 4110.93 | [9 empty] | НР Электротехнические установки на других объектах
| Пр/774-049.3 | СП Электротехнические установки на других объектах |  |  |  | 4: %; 5: 51; 7: 51; 12: 2161.42 | [9 empty] | СП Электротехнические установки на других объектах
|  | Всего по позиции |  |  |  | 10: 12281.19; 12: 13447.9 | [10 empty] | Всего по позиции
60 | ГЭСНм08-02-142-02 | На каждый последующий кабель добавлять к норме 08-02-142-01 |  |  |  | 4: 100 м; 5: 1.095; 6: 1; 7: 1.095 | [7 empty] | На каждый последующий кабель добавлять к норме 08-02-142-01
|  | Объем=109,5 / 100 | [23 empty] | Объем=109,5 / 100
|  | Итого прямые затраты |  |  |  | 12: 1004.49 | [8 empty] | Итого прямые затраты
|  | ФОТ |  |  |  | 12: 945.23 | [9 empty] | ФОТ
| Пр/812-049.3-1 | НР Электротехнические установки на других объектах |  |  |  | 4: %; 5: 97; 7: 97; 12: 916.87 | [9 empty] | НР Электротехнические установки на других объектах
| Пр/774-049.3 | СП Электротехнические установки на других объектах |  |  |  | 4: %; 5: 51; 7: 51; 12: 482.07 | [9 empty] | СП Электротехнические установки на других объектах
|  | Всего по позиции |  |  |  | 10: 2211.5; 12: 2421.59 | [10 empty] | Всего по позиции
61 | цена поставщика | Песок |  |  |  | м3 | 1.5 | 1 | 1.5 |  |  | 2000 |  | 3000 | [7 empty] | Песок
|  | Всего по позиции |  |  |  | 12: 3000 | [10 empty] | Всего по позиции
62 | ГЭСНм08-02-141-02 | Кабель до 35 кВ в готовых траншеях без покрытий, масса 1 м: свыше 1 до 2 кг |  |  |  | 4: 100 м; 5: 1.41; 6: 1; 7: 1.41 | [7 empty] | Кабель до 35 кВ в готовых траншеях без покрытий, масса 1 м: свыше 1 до 2 кг
|  | Объем=(70,5*2) / 100 | [23 empty] | Объем=(70,5*2) / 100
|  | Итого прямые затраты |  |  |  | 12: 9425.47 | [8 empty] | Итого прямые затраты
|  | ФОТ |  |  |  | 12: 7072.4 | [9 empty] | ФОТ
| Пр/812-049.3-1 | НР Электротехнические установки на других объектах |  |  |  | 4: %; 5: 97; 7: 97; 12: 6860.23 | [9 empty] | НР Электротехнические установки на других объектах
| Пр/774-049.3 | СП Электротехнические установки на других объектах |  |  |  | 4: %; 5: 51; 7: 51; 12: 3606.92 | [9 empty] | СП Электротехнические установки на других объектах
|  | Всего по позиции |  |  |  | 10: 14199.57; 12: 20021.39 | [10 empty] | Всего по позиции
63 | ГЭСН34-02-003-01 | Устройство трубопроводов из полиэтиленовых труб: до 2 отверстий |  |  |  | 4: канал.км; 5: 0.078; 6: 1; 7: 0.078 | [7 empty] | Устройство трубопроводов из полиэтиленовых труб: до 2 отверстий
|  | Объем=78/1000 | [23 empty] | Объем=78/1000
|  | Итого прямые затраты |  |  |  | 12: 4009.7 | [8 empty] | Итого прямые затраты
|  | ФОТ |  |  |  | 12: 3893.36 | [9 empty] | ФОТ
| Пр/812-028.0-1 | НР Сооружения связи, радиовещания и телевидения |  |  |  | 4: %; 5: 98; 7: 98; 12: 3815.49 | [9 empty] | НР Сооружения связи, радиовещания и телевидения
| Пр/774-028.0 | СП Сооружения связи, радиовещания и телевидения |  |  |  | 4: %; 5: 58; 7: 58; 12: 2258.15 | [9 empty] | СП Сооружения связи, радиовещания и телевидения
|  | Всего по позиции |  |  |  | 10: 129273.59; 12: 10083.34 | [10 empty] | Всего по позиции
64 | ГЭСНм08-02-148-02 | Кабель до 35 кВ в проложенных трубах, блоках и коробах, масса 1 м кабеля: до 2 кг |  |  |  | 4: 100 м; 5: 0.83; 6: 1; 7: 0.83 | [7 empty] | Кабель до 35 кВ в проложенных трубах, блоках и коробах, масса 1 м кабеля: до 2 кг
|  | Объем=((39*2)+(2,5*2)) / 100 | [23 empty] | Объем=((39*2)+(2,5*2)) / 100
|  | Итого прямые затраты |  |  |  | 12: 6305.83 | [8 empty] | Итого прямые затраты
|  | ФОТ |  |  |  | 12: 5228.58 | [9 empty] | ФОТ
| Пр/812-049.3-1 | НР Электротехнические установки на других объектах |  |  |  | 4: %; 5: 97; 7: 97; 12: 5071.72 | [9 empty] | НР Электротехнические установки на других объектах
| Пр/774-049.3 | СП Электротехнические установки на других объектах |  |  |  | 4: %; 5: 51; 7: 51; 12: 2666.58 | [9 empty] | СП Электротехнические установки на других объектах
|  | Всего по позиции |  |  |  | 10: 17042.64; 12: 14145.39 | [10 empty] | Всего по позиции
65 | цена поставщика | Труба ПНД 110/10 |  |  |  | м | 78 | 1 | 78 |  |  | 494.55 |  | 38574.9 | [7 empty] | Труба ПНД 110/10
|  | Всего по позиции |  |  |  | 12: 38574.9 | [10 empty] | Всего по позиции
66 | цена поставщика | Труба ПНД 110 |  |  |  | м | 5 | 1 | 5 |  |  | 294.17 |  | 1470.85 | [7 empty] | Труба ПНД 110
|  | Всего по позиции |  |  |  | 12: 1470.85 | [10 empty] | Всего по позиции
67 | ГЭСНм08-02-147-11 | Кабель до 35 кВ по установленным конструкциям и лоткам с креплением по всей длине, масса 1 м кабеля: свыше 1 до 2 кг |  |  |  | 4: 100 м; 5: 0.35; 6: 1; 7: 0.35 | [7 empty] | Кабель до 35 кВ по установленным конструкциям и лоткам с креплением по всей длине, масса 1 м кабеля: свыше 1 до 2 кг
|  | Объем=((7,5*2)+20) / 100 | [23 empty] | Объем=((7,5*2)+20) / 100
|  | Итого прямые затраты |  |  |  | 12: 2975.01 | [8 empty] | Итого прямые затраты
|  | ФОТ |  |  |  | 12: 2589.8 | [9 empty] | ФОТ
| Пр/812-049.3-1 | НР Электротехнические установки на других объектах |  |  |  | 4: %; 5: 97; 7: 97; 12: 2512.11 | [9 empty] | НР Электротехнические установки на других объектах
| Пр/774-049.3 | СП Электротехнические установки на других объектах |  |  |  | 4: %; 5: 51; 7: 51; 12: 1320.8 | [9 empty] | СП Электротехнические установки на других объектах
|  | Всего по позиции |  |  |  | 10: 19595.2; 12: 6858.32 | [10 empty] | Всего по позиции
68 | цена поставщика | Кабель АВББШв-10 3х70 |  |  |  | м | 259 | 1 | 259 |  |  | 425.41 |  | 110181.19 | [7 empty] | Кабель АВББШв-10 3х70
|  | Всего по позиции |  |  |  | 12: 110181.19 | [10 empty] | Всего по позиции
69 | ГЭСНм08-02-165-06 | Муфта концевая эпоксидная для 3-жильного кабеля напряжением: до 10 кВ, сечение одной жилы до 70 мм2/прим. |  |  |  | 4: шт; 5: 4; 6: 1; 7: 4 | [7 empty] | Муфта концевая эпоксидная для 3-жильного кабеля напряжением: до 10 кВ, сечение одной жилы до 70 мм2/прим.
|  | МАТ=0 к расх. | [26 empty] | МАТ=0 к расх.
|  | Итого прямые затраты |  |  |  | 12: 56484.8 | [8 empty] | Итого прямые затраты
|  | ФОТ |  |  |  | 12: 18478.29 | [9 empty] | ФОТ
| Пр/812-049.3-1 | НР Электротехнические установки на других объектах |  |  |  | 4: %; 5: 97; 7: 97; 12: 17923.94 | [9 empty] | НР Электротехнические установки на других объектах
| Пр/774-049.3 | СП Электротехнические установки на других объектах |  |  |  | 4: %; 5: 51; 7: 51; 12: 9423.93 | [9 empty] | СП Электротехнические установки на других объектах
|  | Всего по позиции |  |  |  | 10: 21002.5; 12: 84010 | [10 empty] | Всего по позиции
70 | цена поставщика | Муфта концевая 3КНТп-10 70-120 |  |  |  | шт | 4 | 1 | 4 |  |  | 5308.2 |  | 21232.8 | [7 empty] | Муфта концевая 3КНТп-10 70-120
|  | Всего по позиции |  |  |  | 12: 21232.8 | [10 empty] | Всего по позиции
71 | ГЭСН01-01-034-01 | Засыпка траншей и котлованов с перемещением грунта до 5 м бульдозерами мощностью: 96 кВт (130 л.с.), группа грунтов 1 |  |  |  | 4: 1000 м3; 5: 0.082125; 6: 1; 7: 0.082125 | [7 empty] | Засыпка траншей и котлованов с перемещением грунта до 5 м бульдозерами мощностью: 96 кВт (130 л.с.), группа грунтов 1
|  | Объем=((1,5*0,5*109,5)) / 1000 | [23 empty] | Объем=((1,5*0,5*109,5)) / 1000
|  | Итого прямые затраты |  |  |  | 12: 922.21 | [8 empty] | Итого прямые затраты
|  | ФОТ |  |  |  | 12: 252.47 | [9 empty] | ФОТ
| Пр/812-001.1-1 | НР Земляные работы, выполняемые механизированным способом |  |  |  | 4: %; 5: 92; 7: 92; 12: 232.27 | [9 empty] | НР Земляные работы, выполняемые механизированным способом
| Пр/774-001.1 | СП Земляные работы, выполняемые механизированным способом |  |  |  | 4: %; 5: 46; 7: 46; 12: 116.14 | [9 empty] | СП Земляные работы, выполняемые механизированным способом
|  | Всего по позиции |  |  |  | 10: 15471.78; 12: 1270.62 | [10 empty] | Всего по позиции
Испытание КЛ | [26 empty] | Испытание КЛ
72 | ГЭСНп01-12-027-01 | Испытание кабеля силового длиной до 500 м напряжением: до 10 кВ |  |  |  | 4: испытание; 5: 6; 6: 1; 7: 6 | [7 empty] | Испытание кабеля силового длиной до 500 м напряжением: до 10 кВ
|  | Объем=3*2 | [23 empty] | Объем=3*2
|  | Итого прямые затраты |  |  |  | 12: 14768.02 | [8 empty] | Итого прямые затраты
|  | ФОТ |  |  |  | 12: 14768.02 | [9 empty] | ФОТ
| Пр/812-083.0-1 | НР Пусконаладочные работы: 'вхолостую' - 80%, 'под нагрузкой' - 20% |  |  |  | 4: %; 5: 74; 7: 74; 12: 10928.33 | [9 empty] | НР Пусконаладочные работы: 'вхолостую' - 80%, 'под нагрузкой' - 20%
| Пр/774-083.0 | СП Пусконаладочные работы: 'вхолостую' - 80%, 'под нагрузкой' - 20% |  |  |  | 4: %; 5: 36; 7: 36; 12: 5316.49 | [9 empty] | СП Пусконаладочные работы: 'вхолостую' - 80%, 'под нагрузкой' - 20%
|  | Всего по позиции |  |  |  | 10: 5168.81; 12: 31012.84 | [10 empty] | Всего по позиции
Восстановление асфальта | [26 empty] | Восстановление асфальта
73 | ГЭСН27-04-007-01 | Устройство оснований толщиной 15 см из щебня фракции 40-70 мм при укатке каменных материалов с пределом прочности на сжатие до 68,6 МПа (700 кгс/см2): однослойных |  |  |  | 4: 1000 м2; 5: 0.012; 6: 1; 7: 0.012 | [7 empty] | Устройство оснований толщиной 15 см из щебня фракции 40-70 мм при укатке каменных материалов с пределом прочности на сжатие до 68,6 МПа (700 кгс/см2): однослойных
|  | Объем=1/1000*12 | [23 empty] | Объем=1/1000*12
| Приказ от 07.07.2022 № 557/пр прил.8 табл.3 п.10.3 | Производство ремонтно-строительных работ осуществляется в стесненных условиях населенных пунктов: территорий общего пользования ОЗП=1,1; ЭМ=1,1 к расх.; ЗПМ=1,1; ТЗ=1,1; ТЗМ=1,1 | [26 empty] | Производство ремонтно-строительных работ осуществляется в стесненных условиях населенных пунктов: территорий общего пользования ОЗП=1,1; ЭМ=1,1 к расх.; ЗПМ=1,1; ТЗ=1,1; ТЗМ=1,1
|  | Итого прямые затраты |  |  |  | 12: 4509.64 | [8 empty] | Итого прямые затраты
|  | ФОТ |  |  |  | 12: 365.37 | [9 empty] | ФОТ
| Пр/812-021.0-1 | НР Автомобильные дороги |  |  |  | 4: %; 5: 147; 7: 147; 12: 537.09 | [9 empty] | НР Автомобильные дороги
| Пр/774-021.0 | СП Автомобильные дороги |  |  |  | 4: %; 5: 134; 7: 134; 12: 489.6 | [9 empty] | СП Автомобильные дороги
|  | Всего по позиции |  |  |  | 10: 461360.83; 12: 5536.33 | [10 empty] | Всего по позиции
74 | ГЭСН27-06-029-01 | Устройство покрытия из горячих асфальтобетонных смесей асфальтоукладчиками второго типоразмера, толщина слоя 4 см |  |  |  | 4: 1000 м2; 5: 0.012; 6: 1; 7: 0.012 | [7 empty] | Устройство покрытия из горячих асфальтобетонных смесей асфальтоукладчиками второго типоразмера, толщина слоя 4 см
|  | Объем=1/1000*12 | [23 empty] | Объем=1/1000*12
| Приказ от 07.07.2022 № 557/пр прил.8 табл.3 п.10.3 | Производство ремонтно-строительных работ осуществляется в стесненных условиях населенных пунктов: территорий общего пользования ОЗП=1,1; ЭМ=1,1 к расх.; ЗПМ=1,1; ТЗ=1,1; ТЗМ=1,1 | [26 empty] | Производство ремонтно-строительных работ осуществляется в стесненных условиях населенных пунктов: территорий общего пользования ОЗП=1,1; ЭМ=1,1 к расх.; ЗПМ=1,1; ТЗ=1,1; ТЗМ=1,1
|  | Итого прямые затраты |  |  |  | 12: 1392.1 | [8 empty] | Итого прямые затраты
|  | ФОТ |  |  |  | 12: 241.67 | [9 empty] | ФОТ
| Пр/812-021.0-1 | НР Автомобильные дороги |  |  |  | 4: %; 5: 147; 7: 147; 12: 355.25 | [9 empty] | НР Автомобильные дороги
| Пр/774-021.0 | СП Автомобильные дороги |  |  |  | 4: %; 5: 134; 7: 134; 12: 323.84 | [9 empty] | СП Автомобильные дороги
|  | Всего по позиции |  |  |  | 10: 172599.17; 12: 2071.19 | [10 empty] | Всего по позиции
75 | ГЭСН27-06-030-01 | При изменении толщины покрытия на 0,5 см добавлять или исключать: к норме 27-06-029-01 |  |  |  | 4: 1000 м2; 5: 0.012; 6: 1; 7: 0.012 | [7 empty] | При изменении толщины покрытия на 0,5 см добавлять или исключать: к норме 27-06-029-01
|  | Объем=1/1000*12 | [23 empty] | Объем=1/1000*12
|  | до толщ.6см ПЗ=4 (ОЗП=4; ЭМ=4 к расх.; ЗПМ=4; МАТ=4 к расх.; ТЗ=4; ТЗМ=4) | [26 empty] | до толщ.6см ПЗ=4 (ОЗП=4; ЭМ=4 к расх.; ЗПМ=4; МАТ=4 к расх.; ТЗ=4; ТЗМ=4)
| Приказ от 07.07.2022 № 557/пр прил.8 табл.3 п.10.3 | Производство ремонтно-строительных работ осуществляется в стесненных условиях населенных пунктов: территорий общего пользования ОЗП=1,1; ЭМ=1,1 к расх.; ЗПМ=1,1; ТЗ=1,1; ТЗМ=1,1 | [26 empty] | Производство ремонтно-строительных работ осуществляется в стесненных условиях населенных пунктов: территорий общего пользования ОЗП=1,1; ЭМ=1,1 к расх.; ЗПМ=1,1; ТЗ=1,1; ТЗМ=1,1
|  | Итого прямые затраты |  |  |  | 12: 150.54 | [8 empty] | Итого прямые затраты
|  | ФОТ |  |  |  | 12: 21.26 | [9 empty] | ФОТ
| Пр/812-021.0-1 | НР Автомобильные дороги |  |  |  | 4: %; 5: 147; 7: 147; 12: 31.25 | [9 empty] | НР Автомобильные дороги
| Пр/774-021.0 | СП Автомобильные дороги |  |  |  | 4: %; 5: 134; 7: 134; 12: 28.49 | [9 empty] | СП Автомобильные дороги
|  | Всего по позиции |  |  |  | 10: 17523.33; 12: 210.28 | [10 empty] | Всего по позиции
76 | цена поставщика | Смеси асфальтобетонные плотные крупнозернистые тип Б марка II |  |  |  | т | 1.73 | 1 | 1.73 |  |  | 7745.9 |  | 13400.41 | [7 empty] | Смеси асфальтобетонные плотные крупнозернистые тип Б марка II
|  | Объем=0,1438*1*12 | [23 empty] | Объем=0,1438*1*12
|  | Цена=9450/1,22 | [27 empty] | Цена=9450/1,22
|  | Всего по позиции |  |  |  | 12: 13400.41 | [10 empty] | Всего по позиции
77 | ГЭСН27-06-029-01 | Устройство покрытия из горячих асфальтобетонных смесей асфальтоукладчиками второго типоразмера, толщина слоя 4 см |  |  |  | 4: 1000 м2; 5: 0.012; 6: 1; 7: 0.012 | [7 empty] | Устройство покрытия из горячих асфальтобетонных смесей асфальтоукладчиками второго типоразмера, толщина слоя 4 см
|  | Объем=1/1000*12 | [23 empty] | Объем=1/1000*12
| Приказ от 07.07.2022 № 557/пр прил.8 табл.3 п.10.3 | Производство ремонтно-строительных работ осуществляется в стесненных условиях населенных пунктов: территорий общего пользования ОЗП=1,1; ЭМ=1,1 к расх.; ЗПМ=1,1; ТЗ=1,1; ТЗМ=1,1 | [26 empty] | Производство ремонтно-строительных работ осуществляется в стесненных условиях населенных пунктов: территорий общего пользования ОЗП=1,1; ЭМ=1,1 к расх.; ЗПМ=1,1; ТЗ=1,1; ТЗМ=1,1
|  | Итого прямые затраты |  |  |  | 12: 1392.1 | [8 empty] | Итого прямые затраты
|  | ФОТ |  |  |  | 12: 241.67 | [9 empty] | ФОТ
| Пр/812-021.0-1 | НР Автомобильные дороги |  |  |  | 4: %; 5: 147; 7: 147; 12: 355.25 | [9 empty] | НР Автомобильные дороги
| Пр/774-021.0 | СП Автомобильные дороги |  |  |  | 4: %; 5: 134; 7: 134; 12: 323.84 | [9 empty] | СП Автомобильные дороги
|  | Всего по позиции |  |  |  | 10: 172599.17; 12: 2071.19 | [10 empty] | Всего по позиции
78 | цена поставщика | Смеси асфальтобетонные плотные мелкозернистые тип А марка I |  |  |  | т | 1.16 | 1 | 1.16 |  |  | 10614.75 |  | 12313.11 | [7 empty] | Смеси асфальтобетонные плотные мелкозернистые тип А марка I
|  | Объем=0,0966*1*12 | [23 empty] | Объем=0,0966*1*12
|  | Цена=12950/1,22 | [27 empty] | Цена=12950/1,22
|  | Всего по позиции |  |  |  | 12: 12313.11 | [10 empty] | Всего по позиции
|  | Всего по разделу 2 2КЛ-10кВ |  |  |  | 12: 405650.54 | [13 empty] | Всего по разделу 2 2КЛ-10кВ
|  | Итоги по смете: | [28 empty] | Итоги по смете:
|  | Всего прямые затраты (справочно) |  |  |  | 12: 1772206.51 | [17 empty] | Всего прямые затраты (справочно)
|  | в том числе: | [29 empty] | в том числе:
|  | Оплата труда рабочих |  |  |  | 12: 407935.58 | [17 empty] | Оплата труда рабочих
|  | Эксплуатация машин |  |  |  | 12: 103052.96 | [17 empty] | Эксплуатация машин
|  | Оплата труда машинистов (Отм) |  |  |  | 12: 36243.2 | [17 empty] | Оплата труда машинистов (Отм)
|  | Материалы |  |  |  | 12: 1224974.77 | [17 empty] | Материалы
|  | Строительные работы |  |  |  | 12: 1517144.52 | [17 empty] | Строительные работы
|  | в том числе: | [29 empty] | в том числе:
|  | оплата труда |  |  |  | 12: 68784.51 | [17 empty] | оплата труда
|  | эксплуатация машин и механизмов |  |  |  | 12: 58637.62 | [17 empty] | эксплуатация машин и механизмов
|  | оплата труда машинистов (Отм) |  |  |  | 12: 23420.34 | [17 empty] | оплата труда машинистов (Отм)
|  | материалы |  |  |  | 12: 1214785.48 | [17 empty] | материалы
|  | накладные расходы |  |  |  | 12: 95283.55 | [17 empty] | накладные расходы
|  | сметная прибыль |  |  |  | 12: 56233.02 | [17 empty] | сметная прибыль
|  | Монтажные работы |  |  |  | 12: 181474.24 | [17 empty] | Монтажные работы
|  | в том числе: | [29 empty] | в том числе:
|  | оплата труда |  |  |  | 12: 38334.24 | [17 empty] | оплата труда
|  | эксплуатация машин и механизмов |  |  |  | 12: 44415.34 | [17 empty] | эксплуатация машин и механизмов
|  | оплата труда машинистов (Отм) |  |  |  | 12: 12822.86 | [17 empty] | оплата труда машинистов (Отм)
|  | материалы |  |  |  | 12: 10189.29 | [17 empty] | материалы
|  | накладные расходы |  |  |  | 12: 49622.39 | [17 empty] | накладные расходы
|  | сметная прибыль |  |  |  | 12: 26090.12 | [17 empty] | сметная прибыль
|  | Прочие затраты |  |  |  | 12: 631715.34 | [17 empty] | Прочие затраты
|  | Пусконаладочные работы |  |  |  | 12: 631715.34 | [17 empty] | Пусконаладочные работы
|  | в том числе: | [29 empty] | в том числе:
|  | оплата труда |  |  |  | 12: 300816.83 | [17 empty] | оплата труда
|  | накладные расходы |  |  |  | 12: 222604.45 | [17 empty] | накладные расходы
|  | сметная прибыль |  |  |  | 12: 108294.06 | [17 empty] | сметная прибыль
|  | Всего |  |  |  | 12: 2330334.1 | [18 empty] | Всего
|  | Всего ФОТ (справочно) |  |  |  | 12: 444178.78 | [17 empty] | Всего ФОТ (справочно)
|  | Всего накладные расходы (справочно) |  |  |  | 12: 367510.39 | [17 empty] | Всего накладные расходы (справочно)
|  | Всего сметная прибыль (справочно) |  |  |  | 12: 190617.2 | [17 empty] | Всего сметная прибыль (справочно)
|  | НДС 22% |  |  |  | 12: 512673.5 | [17 empty] | НДС 22%
|  | ВСЕГО по смете |  |  |  | 12: 2843007.6 | [18 empty] | ВСЕГО по смете
|  | справочно: | [29 empty] | справочно:
|  | Затраты труда рабочих |  |  |  | 7: 800,3230087 | [19 empty] | Затраты труда рабочих
|  | Затраты труда машинистов |  |  |  | 7: 73,0504573 | [19 empty] | Затраты труда машинистов
|  | ПНР "вхолостую" |  |  |  | 12: 505372.27 | [20 empty] | ПНР "вхолостую"
|  | в том числе: | [29 empty] | в том числе:
| 421/пр_2020_прил.8_п.1_гр.6 | Электротехнические устройства |  |  |  | 4: %; 7: 80; 12: 505372.27 | [21 empty] | Электротехнические устройства
|  | ПНР "под нагрузкой" |  |  |  | 12: 126343.07 | [20 empty] | ПНР "под нагрузкой"
|  | в том числе: | [29 empty] | в том числе:
| 421/пр_2020_прил.8_п.1_гр.7 | Электротехнические устройства |  |  |  | 4: %; 7: 20; 12: 126343.07 | [21 empty] | Электротехнические устройства
Составил:
[должность, подпись (инициалы, фамилия)]
Проверил:
[должность, подпись (инициалы, фамилия)]
Note on N112: User: этм 1500 р
Note on N140: User: люмторг 2100
Note on I168: User: 4 давал 3 поставка
Note on N168: User: люмторг 37800