## С ЭЛЕКТРИКОЙ КР модернизация за
Приложение № 2 к договору от "___" _____ 2026г. " ____/26
Приложение № 3
Утверждено приказом Минстроя РФ № 421/пр от 4 августа 2020 г. в редакции приказа № 557/пр от 7 июля 2022 г.
СОГЛАСОВАНО: | [10 empty] | УТВЕРЖДАЮ:
"____" ________________ 2026 года | [10 empty] | "____" ________________ 2026 года | [5 empty] | "____" ________________ 2026 года | "____" ________________ 2026 года
Наименование программного продукта |  |  |  |  | ГРАНД-Смета, версия 2026.1
Наименование редакции сметных нормативов |  |  |  |  | Приказ Минстроя России от 30.12.2021 № 1046/пр; Приказ Минстроя России от 04.08.2020 № 421/пр; Приказ Минстроя России от 21.12.2020 № 812/пр; Приказ Минстроя России от 11.12.2020 № 774/пр; Приказ Минстроя России от 02.08.2023 № 551/пр; Приказ Минстроя России от 14.11.2023 № 817/пр; Приказ Минстроя России от 16.02.2024 № 102/пр; Приказ Минстроя России от 13.05.2024 №323/пр; Приказ Минстроя России от 09.08.2024 №524/пр; Приказ Минстроя России от 07.11.2024 №747/пр; Приказ Минстроя России от 23.01.2025 №30/пр; Приказ Минстроя России от 07.02.2025 №69/пр; Приказ Минстроя России от 19.05.2025 №299/пр; Приказ Минстроя России от 14.08.2025 №490/пр; Приказ Минстроя России от 12.11.2025 №696/пр; Приказ Минстроя России от 17.02.2026 №91/пр | [13 empty] | Наименование редакции сметных нормативов | Приказ Минстроя России от 30.12.2021 № 1046/пр; Приказ Минстроя России от 04.08.2020 № 421/пр; Приказ Минстроя России от 21.12.2020 № 812/пр; Приказ Минстроя России от 11.12.2020 № 774/пр; Приказ Минстроя России от 02.08.2023 № 551/пр; Приказ Минстроя России от 14.11.2023 № 817/пр; Приказ Минстроя России от 16.02.2024 № 102/пр; Приказ Минстроя России от 13.05.2024 №323/пр; Приказ Минстроя России от 09.08.2024 №524/пр; Приказ Минстроя России от 07.11.2024 №747/пр; Приказ Минстроя России от 23.01.2025 №30/пр; Приказ Минстроя России от 07.02.2025 №69/пр; Приказ Минстроя России от 19.05.2025 №299/пр; Приказ Минстроя России от 14.08.2025 №490/пр; Приказ Минстроя России от 12.11.2025 №696/пр; Приказ Минстроя России от 17.02.2026 №91/пр
Реквизиты приказа Минстроя России об утверждении дополнений и изменений к сметным нормативам |  |  |  |  | Приказ Минстроя России от 18 мая 2022 г. № 378/пр, Приказ Минстроя России от 26 августа 2022 г. № 703/пр, Приказ Минстроя России от 26 октября 2022 г. № 905/пр, Приказ Минстроя России от 27 декабря 2022 г. № 1133/пр, Приказ Минстроя России от 10 февраля 2023 г. № 84/пр, Приказ Минстроя России от 11.05.2023 №335/пр; Приказ Минстроя России от 07.07.2022 № 557/пр; Приказ Минстроя России от 02.09.2021 № 636/пр, Приказ Минстроя России от 26.07.2022 № 611/пр; Приказ Минстроя России от 22.04.2022 № 317/пр; Приказ Минстроя России от 02.08.2023 № 551/пр; Приказ Минстроя России от 14.11.2023 № 817/пр; Приказ Минстроя России от 30.01.2024 № 55/пр; Приказ Минстроя России от 16.02.2024 № 102/пр; Приказ Минстроя России от 13.05.2024 №323/пр; Приказ Минстроя России от 09.08.2024 №524/пр; Приказ Минстроя России от 07.11.2024 №747/пр; Приказ Минстроя России от 23.01.2025 №30/пр; Приказ Минстроя России от 07.02.2025 №69/пр; Приказ Минстроя России от 19.05.2025 №299/пр; Приказ Минстроя России от 14.08.2025 №490/пр; Приказ Минстроя России от 12.11.2025 №696/пр; Приказ Минстроя России от 17.02.2026 №91/пр | [15 empty] | Реквизиты приказа Минстроя России об утверждении дополнений и изменений к сметным нормативам | Приказ Минстроя России от 18 мая 2022 г. № 378/пр, Приказ Минстроя России от 26 августа 2022 г. № 703/пр, Приказ Минстроя России от 26 октября 2022 г. № 905/пр, Приказ Минстроя России от 27 декабря 2022 г. № 1133/пр, Приказ Минстроя России от 10 февраля 2023 г. № 84/пр, Приказ Минстроя России от 11.05.2023 №335/пр; Приказ Минстроя России от 07.07.2022 № 557/пр; Приказ Минстроя России от 02.09.2021 № 636/пр, Приказ Минстроя России от 26.07.2022 № 611/пр; Приказ Минстроя России от 22.04.2022 № 317/пр; Приказ Минстроя России от 02.08.2023 № 551/пр; Приказ Минстроя России от 14.11.2023 № 817/пр; Приказ Минстроя России от 30.01.2024 № 55/пр; Приказ Минстроя России от 16.02.2024 № 102/пр; Приказ Минстроя России от 13.05.2024 №323/пр; Приказ Минстроя России от 09.08.2024 №524/пр; Приказ Минстроя России от 07.11.2024 №747/пр; Приказ Минстроя России от 23.01.2025 №30/пр; Приказ Минстроя России от 07.02.2025 №69/пр; Приказ Минстроя России от 19.05.2025 №299/пр; Приказ Минстроя России от 14.08.2025 №490/пр; Приказ Минстроя России от 12.11.2025 №696/пр; Приказ Минстроя России от 17.02.2026 №91/пр
Реквизиты письма Минстроя России об индексах изменения сметной стоимости строительства, включаемые в федеральный реестр сметных нормативов и размещаемые в федеральной государственной информационной системе ценообразования в строительстве, подготовленного в соответствии пунктом 85 Методики расчета индексов изменения сметной стоимости строительства, утвержденной приказом Министерства строительства и жилищно-коммунального хозяйства Российской Федерации от 5 июня 2019 г. № 326/пр¹ |  |  |  |  | Письмо Минстроя России от 25.02.2026 № 9859-ИФ/09 | [9 empty] | Реквизиты письма Минстроя России об индексах изменения сметной стоимости строительства, включаемые в федеральный реестр сметных нормативов и размещаемые в федеральной государственной информационной системе ценообразования в строительстве, подготовленного в соответствии пунктом 85 Методики расчета индексов изменения сметной стоимости строительства, утвержденной приказом Министерства строительства и жилищно-коммунального хозяйства Российской Федерации от 5 июня 2019 г. № 326/пр¹ | Письмо Минстроя России от 25.02.2026 № 9859-ИФ/09 | [6 empty] | Реквизиты письма Минстроя России об индексах изменения сметной стоимости строительства, включаемые в федеральный реестр сметных нормативов и размещаемые в федеральной государственной информационной системе ценообразования в строительстве, подготовленного в соответствии пунктом 85 Методики расчета индексов изменения сметной стоимости строительства, утвержденной приказом Министерства строительства и жилищно-коммунального хозяйства Российской Федерации от 5 июня 2019 г. № 326/пр¹ | Письмо Минстроя России от 25.02.2026 № 9859-ИФ/09
Реквизиты нормативного правового акта об утверждении оплаты труда, утверждаемый в соответствии с пунктом 22(1) Правилами мониторинга цен, утвержденными постановлением Правительства Российской Федерации от 23 декабря 2016 г. № 1452 |  |  |  |  | Приказ Министерства строительства Красноярского края от 06.06.2025 № 447-o | [9 empty] | Реквизиты нормативного правового акта об утверждении оплаты труда, утверждаемый в соответствии с пунктом 22(1) Правилами мониторинга цен, утвержденными постановлением Правительства Российской Федерации от 23 декабря 2016 г. № 1452 | Приказ Министерства строительства Красноярского края от 06.06.2025 № 447-o | [8 empty] | Реквизиты нормативного правового акта об утверждении оплаты труда, утверждаемый в соответствии с пунктом 22(1) Правилами мониторинга цен, утвержденными постановлением Правительства Российской Федерации от 23 декабря 2016 г. № 1452 | Приказ Министерства строительства Красноярского края от 06.06.2025 № 447-o
Обоснование принятых текущих цен на строительные ресурсы | [26 empty] | Обоснование принятых текущих цен на строительные ресурсы
Наименование субъекта Российской Федерации |  |  |  |  | 24. Красноярский край | [10 empty] | 24. Красноярский край | [11 empty] | Наименование субъекта Российской Федерации | 24. Красноярский край
Наименование зоны субъекта Российской Федерации |  |  |  |  | Красноярский край (2 зона) | [10 empty] | Красноярский край (2 зона) | [13 empty] | Наименование зоны субъекта Российской Федерации | Красноярский край (2 зона)
(наименование стройки)
(наименование объекта капитального строительства)
ЛОКАЛЬНЫЙ СМЕТНЫЙ РАСЧЕТ (СМЕТА) № 1
на выполнение работ по капитальному ремонту объекта недвижимого имущества - Здание МОУ ДОД «ДЮСШ г. Шарыпово» спорткомплекс «Надежда» (24:57:0000038:221, Российская Федерация, Красноярский край, городской округ город Шарыпово, город Шарыпово, микрорайон Пионерный, д.178) | [31 empty] | Капитальный ремонт спортзала
(наименование работ и затрат)
Составлен | ресурсно-индексным | методом
Основание
(проектная и (или) иная техническая документация)
Составлен(а) в текущем уровне цен |  | I квартал 2026 года | [30 empty] | I квартал 2026 года
Сметная стоимость |  |  | 9995 | тыс.руб.
в том числе:
| строительных работ |  | 6743.17 | тыс.руб. |  |  |  |  | Средства на оплату труда рабочих |  |  |  | 2262.72 | тыс.руб.
| монтажных работ |  | 1449.45 | тыс.руб. |  |  |  |  | Средства на оплату труда машинистов |  |  |  | 10.94 | тыс.руб.
| оборудования |  | 0 | тыс.руб. |  |  |  |  | Нормативные затраты труда рабочих |  |  |  | 4636.56 | чел.-ч.
| прочих затрат |  | 0 | тыс.руб. |  |  |  |  | Нормативные затраты труда машинистов |  |  |  | 19.12 | чел.-ч.
№ п/п | Обоснование | Наименование работ и затрат |  |  |  | Единица измерения | Количество |  |  | Сметная стоимость, руб.
[7 empty] | на единицу измерения | коэффициенты | всего с учетом коэффициентов | на единицу измерения в базисном уровне цен | индекс | на единицу измерения в текущем уровне цен | коэффициенты | всего в текущем уровне цен
1 | 2 | 3 |  |  |  | 4 | 5 | 6 | 7 | 8 | 9 | 10 | 11 | 12
Раздел 1. Общестроительные работы. Спортивный зал | [33 empty] | Раздел 1. Общестроительные работы. Спортивный зал
Леса для работ по площади зала для потолка | [34 empty] | Леса для работ по площади зала для потолка
1 | ГЭСН08-07-002-01 | Установка и разборка внутренних трубчатых инвентарных лесов: при высоте помещений до 6 м |  |  |  | 4: 100 м2 горизонтальной проекции; 5: 14.5; 6: 1; 7: 14.5 | [21 empty] | Установка и разборка внутренних трубчатых инвентарных лесов: при высоте помещений до 6 м
|  | Объем=1450 / 100 | [34 empty] | Объем=1450 / 100
| 1 | ОТ(ЗТ) |  |  |  | 4: чел.-ч; 7: 1017.9; 12: 497814.17 | [23 empty] | ОТ(ЗТ)
| 1-100-31 | Средний разряд работы 3,1 |  |  |  | 4: чел.-ч; 5: 70.2; 7: 1017.9; 10: 489.06; 12: 497814.17 | [24 empty] | Средний разряд работы 3,1
| 2 | ЭМ |  |  |  | 12: 1994.56 | [23 empty] | ЭМ
|  | ОТм(ЗТм) |  |  |  | 4: чел.-ч; 7: 2.61; 12: 1419.45 | [23 empty] | ОТм(ЗТм)
| 91.14.02-001 | Автомобили бортовые, грузоподъемность до 5 т |  |  |  | 4: маш.-ч; 5: 0.18; 7: 2.61; 10: 764.2; 12: 1994.56 | [24 empty] | Автомобили бортовые, грузоподъемность до 5 т
| 4-100-040 | ОТм(Зтм) Средний разряд машинистов 4 |  |  |  | 4: чел.-ч; 5: 0.18; 7: 2.61; 10: 543.85; 12: 1419.45 | [25 empty] | ОТм(Зтм) Средний разряд машинистов 4
| 4 | М |  |  |  | 12: 61719.92 | [23 empty] | М
| 01.7.16.02-0002 | Леса стальные стоечные приставные хомутовые (стойки, связи, поперечины, лестницы) в комплекте с пробками (хомутами, башмаками, болтами), без щитов настила, высота лесов до 60 м |  |  |  | т | 0.029 |  | 0.4205 | 91734.54 | 1.54 | 141271.19 |  | 59404.54 | [24 empty] | Леса стальные стоечные приставные хомутовые (стойки, связи, поперечины, лестницы) в комплекте с пробками (хомутами, башмаками, болтами), без щитов настила, высота лесов до 60 м
| 11.1.03.01-0063 | Бруски обрезные хвойных пород (ель, сосна), естественной влажности, длина 2-6,5 м, ширина 20-90 мм, толщина 20-90 мм, сорт III |  |  |  | м3 | 0.008 |  | 0.116 | 16496.03 | 1.21 | 19960.2 |  | 2315.38 | [24 empty] | Бруски обрезные хвойных пород (ель, сосна), естественной влажности, длина 2-6,5 м, ширина 20-90 мм, толщина 20-90 мм, сорт III
|  | Итого прямые затраты |  |  |  | 12: 562948.1 | [26 empty] | Итого прямые затраты
|  | ФОТ |  |  |  | 12: 499233.62 | [27 empty] | ФОТ
| Пр/812-008.0-1 | НР Конструкции из кирпича и блоков |  |  |  | 4: %; 5: 110; 7: 110; 12: 549156.98 | [27 empty] | НР Конструкции из кирпича и блоков
| Пр/774-008.0 | СП Конструкции из кирпича и блоков |  |  |  | 4: %; 5: 69; 7: 69; 12: 344471.2 | [27 empty] | СП Конструкции из кирпича и блоков
|  | Всего по позиции |  |  |  | 10: 100453.54; 12: 1456576.28 | [28 empty] | Всего по позиции
2 | ГЭСН08-07-002-02 до высоты 11 м | Установка и разборка внутренних трубчатых инвентарных лесов: на каждые последующие 4 м высоты помещений добавлять к норме 08-07-002-01 |  |  |  | 4: 100 м2 горизонтальной проекции; 5: 14.5; 6: 1; 7: 14.5 | [21 empty] | Установка и разборка внутренних трубчатых инвентарных лесов: на каждые последующие 4 м высоты помещений добавлять к норме 08-07-002-01
|  | до высоты 11 м ПЗ=1,25 (ОЗП=1,25; ЭМ=1,25 к расх.; ЗПМ=1,25; МАТ=1,25 к расх.; ТЗ=1,25; ТЗМ=1,25) | [41 empty] | до высоты 11 м ПЗ=1,25 (ОЗП=1,25; ЭМ=1,25 к расх.; ЗПМ=1,25; МАТ=1,25 к расх.; ТЗ=1,25; ТЗМ=1,25)
| 1 | ОТ(ЗТ) |  |  |  | 4: чел.-ч; 7: 902.625; 12: 441437.78 | [23 empty] | ОТ(ЗТ)
| 1-100-31 | Средний разряд работы 3,1 |  |  |  | чел.-ч | 49.8 | 1.25 | 902.625 |  |  | 489.06 |  | 441437.78 | [24 empty] | Средний разряд работы 3,1
| 2 | ЭМ |  |  |  | 12: 1523.62 | [23 empty] | ЭМ
|  | ОТм(ЗТм) |  |  |  | 4: чел.-ч; 7: 1.9937; 12: 1084.3 | [23 empty] | ОТм(ЗТм)
| 91.14.02-001 | Автомобили бортовые, грузоподъемность до 5 т |  |  |  | маш.-ч | 0.11 | 1.25 | 1.9937 |  |  | 764.2 |  | 1523.62 | [24 empty] | Автомобили бортовые, грузоподъемность до 5 т
| 4-100-040 | ОТм(Зтм) Средний разряд машинистов 4 |  |  |  | чел.-ч | 0.11 | 1.25 | 1.9937 |  |  | 543.85 |  | 1084.3 | [25 empty] | ОТм(Зтм) Средний разряд машинистов 4
| 4 | М |  |  |  | 12: 77149.9 | [23 empty] | М
| 01.7.16.02-0002 | Леса стальные стоечные приставные хомутовые (стойки, связи, поперечины, лестницы) в комплекте с пробками (хомутами, башмаками, болтами), без щитов настила, высота лесов до 60 м |  |  |  | т | 0.029 | 1.25 | 0.52563 | 91734.54 | 1.54 | 141271.19 |  | 74255.67 | [24 empty] | Леса стальные стоечные приставные хомутовые (стойки, связи, поперечины, лестницы) в комплекте с пробками (хомутами, башмаками, болтами), без щитов настила, высота лесов до 60 м
| 11.1.03.01-0063 | Бруски обрезные хвойных пород (ель, сосна), естественной влажности, длина 2-6,5 м, ширина 20-90 мм, толщина 20-90 мм, сорт III |  |  |  | м3 | 0.008 | 1.25 | 0.145 | 16496.03 | 1.21 | 19960.2 |  | 2894.23 | [24 empty] | Бруски обрезные хвойных пород (ель, сосна), естественной влажности, длина 2-6,5 м, ширина 20-90 мм, толщина 20-90 мм, сорт III
|  | Итого прямые затраты |  |  |  | 12: 521195.6 | [26 empty] | Итого прямые затраты
|  | ФОТ |  |  |  | 12: 442522.08 | [27 empty] | ФОТ
| Пр/812-008.0-1 | НР Конструкции из кирпича и блоков |  |  |  | 4: %; 5: 110; 7: 110; 12: 486774.29 | [27 empty] | НР Конструкции из кирпича и блоков
| Пр/774-008.0 | СП Конструкции из кирпича и блоков |  |  |  | 4: %; 5: 69; 7: 69; 12: 305340.24 | [27 empty] | СП Конструкции из кирпича и блоков
|  | Всего по позиции |  |  |  | 10: 90573.11; 12: 1313310.13 | [28 empty] | Всего по позиции
3 | ФСБЦ-11.2.13.06-0014 Сплит-форма Красноярский край (2 зона) на 1 квартал 2026 года.xlsx | Щиты настила, толщина 50 мм |  |  |  | м2 | 1450 | 1 | 1450 | 629.95 | 1.57 | 989.02 | 0.14 | 200771.06 | [21 empty] | Щиты настила, толщина 50 мм
|  | Объем=14,5*100 | [34 empty] | Объем=14,5*100
| Тех. часть п. 1.8.16 | затраты на установку лесов с учетом оборачиваемости щитов настила, стальных и деревянных деталей в 7 раз ПЗ=0,14 (ОЗП=0,14; ЭМ=0,14 к расх.; ЗПМ=0,14; МАТ=0,14 к расх.; ТЗ=0,14; ТЗМ=0,14) | [41 empty] | затраты на установку лесов с учетом оборачиваемости щитов настила, стальных и деревянных деталей в 7 раз ПЗ=0,14 (ОЗП=0,14; ЭМ=0,14 к расх.; ЗПМ=0,14; МАТ=0,14 к расх.; ТЗ=0,14; ТЗМ=0,14)
|  | Всего по позиции |  |  |  | 12: 200771.06 | [28 empty] | Всего по позиции
Стены | [34 empty] | Стены
4 | ГЭСН15-04-024-01 Окраска подвесного потолка из ДСП (включая расчистку старой краски до 10%) | Простая окраска масляными составами по дереву: стен |  |  |  | 4: 100 м2; 5: 6.116; 6: 1; 7: 6.116 | [21 empty] | Простая окраска масляными составами по дереву: стен
|  | Объем=611,6 / 100 | [34 empty] | Объем=611,6 / 100
| 1 | ОТ(ЗТ) |  |  |  | 4: чел.-ч; 7: 155.958; 12: 77222.6 | [23 empty] | ОТ(ЗТ)
| 1-100-32 | Средний разряд работы 3,2 |  |  |  | 4: чел.-ч; 5: 25.5; 7: 155.958; 10: 495.15; 12: 77222.6 | [24 empty] | Средний разряд работы 3,2
| 2 | ЭМ |  |  |  | 12: 237.59 | [23 empty] | ЭМ
|  | ОТм(ЗТм) |  |  |  | 4: чел.-ч; 7: 0.36696; 12: 195.85 | [23 empty] | ОТм(ЗТм)
| 91.06.06-048 | Подъемники одномачтовые, грузоподъемность до 500 кг, высота подъема 45 м |  |  |  | маш.-ч | 0.01 |  | 0.06116 | 37.32 | 1.71 | 63.82 |  | 3.9 | [24 empty] | Подъемники одномачтовые, грузоподъемность до 500 кг, высота подъема 45 м
| 4-100-030 | ОТм(Зтм) Средний разряд машинистов 3 |  |  |  | 4: чел.-ч; 5: 0.01; 7: 0.06116; 10: 482.97; 12: 29.54 | [25 empty] | ОТм(Зтм) Средний разряд машинистов 3
| 91.14.02-001 | Автомобили бортовые, грузоподъемность до 5 т |  |  |  | 4: маш.-ч; 5: 0.05; 7: 0.3058; 10: 764.2; 12: 233.69 | [24 empty] | Автомобили бортовые, грузоподъемность до 5 т
| 4-100-040 | ОТм(Зтм) Средний разряд машинистов 4 |  |  |  | 4: чел.-ч; 5: 0.05; 7: 0.3058; 10: 543.85; 12: 166.31 | [25 empty] | ОТм(Зтм) Средний разряд машинистов 4
| 4 | М |  |  |  | 12: 16498.54 | [23 empty] | М
| 01.7.10.17-0141 | Пемза |  |  |  | кг | 0.24 |  | 1.4678 | 2507.62 | 1.72 | 4313.11 |  | 6330.96 | [24 empty] | Пемза
| 01.7.17.11-0011 | Шкурка шлифовальная двухслойная с зернистостью 40-25 |  |  |  | м2 | 0.8 |  | 4.8928 | 531.44 | 1.72 | 914.08 |  | 4472.41 | [24 empty] | Шкурка шлифовальная двухслойная с зернистостью 40-25
| 01.7.20.08-0051 | Ветошь хлопчатобумажная цветная |  |  |  | кг | 0.33 |  | 2.0183 | 56.11 | 1.81 | 101.56 |  | 204.98 | [24 empty] | Ветошь хлопчатобумажная цветная
| 14.5.05.01-0011 | Олифа комбинированная для отделочных работ внутри помещений |  |  |  | т | 0.0084 |  | 0.051374 | 65007.69 | 1.28 | 83209.84 |  | 4274.86 | [24 empty] | Олифа комбинированная для отделочных работ внутри помещений
| 14.5.11.01-0003 | Шпатлевка масляно-клеевая |  |  |  | т | 0.005 |  | 0.03058 | 24995.33 | 1.59 | 39742.57 |  | 1215.33 | [24 empty] | Шпатлевка масляно-клеевая
|  | Итого прямые затраты |  |  |  | 12: 94154.58 | [26 empty] | Итого прямые затраты
|  | ФОТ |  |  |  | 12: 77418.45 | [27 empty] | ФОТ
| Пр/812-015.0-1 | НР Отделочные работы |  |  |  | 4: %; 5: 100; 7: 100; 12: 77418.45 | [27 empty] | НР Отделочные работы
| Пр/774-015.0 | СП Отделочные работы |  |  |  | 4: %; 5: 49; 7: 49; 12: 37935.04 | [27 empty] | СП Отделочные работы
|  | Всего по позиции |  |  |  | 10: 34255.73; 12: 209508.07 | [28 empty] | Всего по позиции
5 | ФСБЦ-14.4.04.08-0001 расход 150г/м2, при 2-х слойном окрашивании расход увеличивается на 30-50% Сплит-форма Красноярский край (2 зона) на 1 квартал 2026 года.xlsx | Эмаль ПФ-115 |  |  |  | т | 0.13761 | 1 | 0.13761 | 80322.25 | 1.33 | 106828.59 |  | 14700.68 | [21 empty] | Эмаль ПФ-115
|  | Объем=0,225*611,6/1000 | [34 empty] | Объем=0,225*611,6/1000
|  | Всего по позиции |  |  |  | 12: 14700.68 | [28 empty] | Всего по позиции
6 | ГЭСНр62-04-011-01 Применительно: к стенам бетонных без тяг, к металлическим стенам | Расчистка вручную поверхностей тяг от старых покрасок с лесов |  |  |  | 4: м2; 5: 446.1; 6: 1; 7: 446.1 | [21 empty] | Расчистка вручную поверхностей тяг от старых покрасок с лесов
|  | Объем=130*30%+1357*30% | [34 empty] | Объем=130*30%+1357*30%
| 1 | ОТ(ЗТ) |  |  |  | 4: чел.-ч; 7: 258.738; 12: 110682.94 | [23 empty] | ОТ(ЗТ)
| 1-100-16 | Средний разряд работы 1,6 |  |  |  | 4: чел.-ч; 5: 0.58; 7: 258.738; 10: 427.78; 12: 110682.94 | [24 empty] | Средний разряд работы 1,6
|  | Итого прямые затраты |  |  |  | 12: 110682.94 | [26 empty] | Итого прямые затраты
|  | ФОТ |  |  |  | 12: 110682.94 | [27 empty] | ФОТ
| Пр/812-096.0-1 | НР Малярные работы (ремонтно-строительные) |  |  |  | 4: %; 5: 90; 7: 90; 12: 99614.65 | [27 empty] | НР Малярные работы (ремонтно-строительные)
| Пр/774-096.0 | СП Малярные работы (ремонтно-строительные) |  |  |  | 4: %; 5: 46; 7: 46; 12: 50914.15 | [27 empty] | СП Малярные работы (ремонтно-строительные)
|  | Всего по позиции |  |  |  | 10: 585.55; 12: 261211.74 | [28 empty] | Всего по позиции
7 | ГЭСН13-03-003-20 окраска бетонных стен | Окраска огрунтованных бетонных и оштукатуренных поверхностей: эмалью ХВ-7141 |  |  |  | 4: 100 м2; 5: 1.3; 6: 1; 7: 1.3 | [21 empty] | Окраска огрунтованных бетонных и оштукатуренных поверхностей: эмалью ХВ-7141
|  | Объем=130 / 100 | [34 empty] | Объем=130 / 100
| 1 | ОТ(ЗТ) |  |  |  | 4: чел.-ч; 7: 4.212; 12: 2162.48 | [23 empty] | ОТ(ЗТ)
| 1-100-35 | Средний разряд работы 3,5 |  |  |  | 4: чел.-ч; 5: 3.24; 7: 4.212; 10: 513.41; 12: 2162.48 | [24 empty] | Средний разряд работы 3,5
| 2 | ЭМ |  |  |  | 12: 40.86 | [23 empty] | ЭМ
|  | ОТм(ЗТм) |  |  |  | 4: чел.-ч; 7: 0.026; 12: 15.2 | [23 empty] | ОТм(ЗТм)
| 91.06.03-060 | Лебедки электрические тяговым усилием до 5,79 кН (0,59 т) |  |  |  | маш.-ч | 0.01 |  | 0.013 | 6.62 | 1.63 | 10.79 |  | 0.14 | [24 empty] | Лебедки электрические тяговым усилием до 5,79 кН (0,59 т)
| 91.06.05-011 | Погрузчики одноковшовые универсальные фронтальные пневмоколесные, номинальная вместимость основного ковша 2,6 м3, грузоподъемность 5 т |  |  |  | 4: маш.-ч; 5: 0.01; 7: 0.013; 10: 1963.08; 12: 25.52 | [24 empty] | Погрузчики одноковшовые универсальные фронтальные пневмоколесные, номинальная вместимость основного ковша 2,6 м3, грузоподъемность 5 т
| 4-100-050 | ОТм(Зтм) Средний разряд машинистов 5 |  |  |  | 4: чел.-ч; 5: 0.01; 7: 0.013; 10: 625.02; 12: 8.13 | [25 empty] | ОТм(Зтм) Средний разряд машинистов 5
| 91.14.02-001 | Автомобили бортовые, грузоподъемность до 5 т |  |  |  | 4: маш.-ч; 5: 0.01; 7: 0.013; 10: 764.2; 12: 9.93 | [24 empty] | Автомобили бортовые, грузоподъемность до 5 т
| 4-100-040 | ОТм(Зтм) Средний разряд машинистов 4 |  |  |  | 4: чел.-ч; 5: 0.01; 7: 0.013; 10: 543.85; 12: 7.07 | [25 empty] | ОТм(Зтм) Средний разряд машинистов 4
| 91.21.01-012 | Агрегаты окрасочные высокого давления для окраски поверхностей конструкций, мощность 1 кВт |  |  |  | маш.-ч | 0.65 |  | 0.845 | 4.52 | 1.38 | 6.24 |  | 5.27 | [24 empty] | Агрегаты окрасочные высокого давления для окраски поверхностей конструкций, мощность 1 кВт
| 4 | М |  |  |  | 12: 8047.03 | [23 empty] | М
| 14.4.04.09-0028 | Эмаль ХВ-7141 |  |  |  | т | 0.015 |  | 0.0195 | 217398.23 | 1.33 | 289139.65 |  | 5638.22 | [24 empty] | Эмаль ХВ-7141
| 14.5.09.04-0111 | Отвердитель № 1 |  |  |  | т | 0.0008 |  | 0.00104 | 1138785.85 | 1.75 | 1992875.24 |  | 2072.59 | [24 empty] | Отвердитель № 1
| 14.5.09.07-0030 | Растворитель Р-4 |  |  |  | т | 0.0015 |  | 0.00195 | 98526.45 | 1.75 | 172421.29 |  | 336.22 | [24 empty] | Растворитель Р-4
|  | Итого прямые затраты |  |  |  | 12: 10265.57 | [26 empty] | Итого прямые затраты
|  | ФОТ |  |  |  | 12: 2177.68 | [27 empty] | ФОТ
| Пр/812-013.0-1 | НР Защита строительных конструкций и оборудования от коррозии |  |  |  | 4: %; 5: 94; 7: 94; 12: 2047.02 | [27 empty] | НР Защита строительных конструкций и оборудования от коррозии
| Пр/774-013.0 | СП Защита строительных конструкций и оборудования от коррозии |  |  |  | 4: %; 5: 51; 7: 51; 12: 1110.62 | [27 empty] | СП Защита строительных конструкций и оборудования от коррозии
|  | Всего по позиции |  |  |  | 10: 10325.55; 12: 13423.21 | [28 empty] | Всего по позиции
8 | ГЭСН13-03-002-04 | Огрунтовка металлических поверхностей за один раз: грунтовкой ГФ-021 |  |  |  | 4: 100 м2; 5: 13.57; 6: 1; 7: 13.57 | [21 empty] | Огрунтовка металлических поверхностей за один раз: грунтовкой ГФ-021
|  | Объем=1357 / 100 | [34 empty] | Объем=1357 / 100
| 1 | ОТ(ЗТ) |  |  |  | 4: чел.-ч; 7: 72.0567; 12: 43282.3 | [23 empty] | ОТ(ЗТ)
| 1-100-47 | Средний разряд работы 4,7 |  |  |  | 4: чел.-ч; 5: 5.31; 7: 72.0567; 10: 600.67; 12: 43282.3 | [24 empty] | Средний разряд работы 4,7
| 2 | ЭМ |  |  |  | 12: 466.39 | [23 empty] | ЭМ
|  | ОТм(ЗТм) |  |  |  | 4: чел.-ч; 7: 0.2714; 12: 158.62 | [23 empty] | ОТм(ЗТм)
| 91.06.03-060 | Лебедки электрические тяговым усилием до 5,79 кН (0,59 т) |  |  |  | маш.-ч | 0.01 |  | 0.1357 | 6.62 | 1.63 | 10.79 |  | 1.46 | [24 empty] | Лебедки электрические тяговым усилием до 5,79 кН (0,59 т)
| 91.06.05-011 | Погрузчики одноковшовые универсальные фронтальные пневмоколесные, номинальная вместимость основного ковша 2,6 м3, грузоподъемность 5 т |  |  |  | 4: маш.-ч; 5: 0.01; 7: 0.1357; 10: 1963.08; 12: 266.39 | [24 empty] | Погрузчики одноковшовые универсальные фронтальные пневмоколесные, номинальная вместимость основного ковша 2,6 м3, грузоподъемность 5 т
| 4-100-050 | ОТм(Зтм) Средний разряд машинистов 5 |  |  |  | 4: чел.-ч; 5: 0.01; 7: 0.1357; 10: 625.02; 12: 84.82 | [25 empty] | ОТм(Зтм) Средний разряд машинистов 5
| 91.14.02-001 | Автомобили бортовые, грузоподъемность до 5 т |  |  |  | 4: маш.-ч; 5: 0.01; 7: 0.1357; 10: 764.2; 12: 103.7 | [24 empty] | Автомобили бортовые, грузоподъемность до 5 т
| 4-100-040 | ОТм(Зтм) Средний разряд машинистов 4 |  |  |  | 4: чел.-ч; 5: 0.01; 7: 0.1357; 10: 543.85; 12: 73.8 | [25 empty] | ОТм(Зтм) Средний разряд машинистов 4
| 91.21.01-012 | Агрегаты окрасочные высокого давления для окраски поверхностей конструкций, мощность 1 кВт |  |  |  | маш.-ч | 1.12 |  | 15.1984 | 4.52 | 1.38 | 6.24 |  | 94.84 | [24 empty] | Агрегаты окрасочные высокого давления для окраски поверхностей конструкций, мощность 1 кВт
| 4 | М |  |  |  | 12: 14727.8 | [23 empty] | М
| 14.4.01.01-0003 | Грунтовка ГФ-021 |  |  |  | т | 0.009 |  | 0.12213 | 51280.15 | 1.92 | 98457.89 |  | 12024.66 | [24 empty] | Грунтовка ГФ-021
| 14.5.09.02-0002 | Ксилол нефтяной, марка А |  |  |  | т | 0.0015 |  | 0.020355 | 75885.63 | 1.75 | 132799.85 |  | 2703.14 | [24 empty] | Ксилол нефтяной, марка А
|  | Итого прямые затраты |  |  |  | 12: 58635.11 | [26 empty] | Итого прямые затраты
|  | ФОТ |  |  |  | 12: 43440.92 | [27 empty] | ФОТ
| Пр/812-013.0-1 | НР Защита строительных конструкций и оборудования от коррозии |  |  |  | 4: %; 5: 94; 7: 94; 12: 40834.46 | [27 empty] | НР Защита строительных конструкций и оборудования от коррозии
| Пр/774-013.0 | СП Защита строительных конструкций и оборудования от коррозии |  |  |  | 4: %; 5: 51; 7: 51; 12: 22154.87 | [27 empty] | СП Защита строительных конструкций и оборудования от коррозии
|  | Всего по позиции |  |  |  | 10: 8962.74; 12: 121624.44 | [28 empty] | Всего по позиции
9 | ГЭСН13-03-004-26 | Окраска металлических огрунтованных поверхностей: эмалью ПФ-115 |  |  |  | 4: 100 м2; 5: 13.57; 6: 1; 7: 13.57 | [21 empty] | Окраска металлических огрунтованных поверхностей: эмалью ПФ-115
|  | Объем=1357 / 100 | [34 empty] | Объем=1357 / 100
| 1 | ОТ(ЗТ) |  |  |  | 4: чел.-ч; 7: 28.9041; 12: 14839.65 | [23 empty] | ОТ(ЗТ)
| 1-100-35 | Средний разряд работы 3,5 |  |  |  | 4: чел.-ч; 5: 2.13; 7: 28.9041; 10: 513.41; 12: 14839.65 | [24 empty] | Средний разряд работы 3,5
| 2 | ЭМ |  |  |  | 12: 426.59 | [23 empty] | ЭМ
|  | ОТм(ЗТм) |  |  |  | 4: чел.-ч; 7: 0.2714; 12: 158.62 | [23 empty] | ОТм(ЗТм)
| 91.06.03-060 | Лебедки электрические тяговым усилием до 5,79 кН (0,59 т) |  |  |  | маш.-ч | 0.01 |  | 0.1357 | 6.62 | 1.63 | 10.79 |  | 1.46 | [24 empty] | Лебедки электрические тяговым усилием до 5,79 кН (0,59 т)
| 91.06.05-011 | Погрузчики одноковшовые универсальные фронтальные пневмоколесные, номинальная вместимость основного ковша 2,6 м3, грузоподъемность 5 т |  |  |  | 4: маш.-ч; 5: 0.01; 7: 0.1357; 10: 1963.08; 12: 266.39 | [24 empty] | Погрузчики одноковшовые универсальные фронтальные пневмоколесные, номинальная вместимость основного ковша 2,6 м3, грузоподъемность 5 т
| 4-100-050 | ОТм(Зтм) Средний разряд машинистов 5 |  |  |  | 4: чел.-ч; 5: 0.01; 7: 0.1357; 10: 625.02; 12: 84.82 | [25 empty] | ОТм(Зтм) Средний разряд машинистов 5
| 91.14.02-001 | Автомобили бортовые, грузоподъемность до 5 т |  |  |  | 4: маш.-ч; 5: 0.01; 7: 0.1357; 10: 764.2; 12: 103.7 | [24 empty] | Автомобили бортовые, грузоподъемность до 5 т
| 4-100-040 | ОТм(Зтм) Средний разряд машинистов 4 |  |  |  | 4: чел.-ч; 5: 0.01; 7: 0.1357; 10: 543.85; 12: 73.8 | [25 empty] | ОТм(Зтм) Средний разряд машинистов 4
| 91.21.01-012 | Агрегаты окрасочные высокого давления для окраски поверхностей конструкций, мощность 1 кВт |  |  |  | маш.-ч | 0.65 |  | 8.8205 | 4.52 | 1.38 | 6.24 |  | 55.04 | [24 empty] | Агрегаты окрасочные высокого давления для окраски поверхностей конструкций, мощность 1 кВт
| 4 | М |  |  |  | 12: 15061.72 | [23 empty] | М
| 14.4.04.08-0001 | Эмаль ПФ-115 |  |  |  | т | 0.009 |  | 0.12213 | 80322.25 | 1.33 | 106828.59 |  | 13046.98 | [24 empty] | Эмаль ПФ-115
| 14.5.09.11-0102 | Уайт-спирит |  |  |  | кг | 1.4 |  | 18.998 | 60.6 | 1.75 | 106.05 |  | 2014.74 | [24 empty] | Уайт-спирит
|  | Итого прямые затраты |  |  |  | 12: 30486.58 | [26 empty] | Итого прямые затраты
|  | ФОТ |  |  |  | 12: 14998.27 | [27 empty] | ФОТ
| Пр/812-013.0-1 | НР Защита строительных конструкций и оборудования от коррозии |  |  |  | 4: %; 5: 94; 7: 94; 12: 14098.37 | [27 empty] | НР Защита строительных конструкций и оборудования от коррозии
| Пр/774-013.0 | СП Защита строительных конструкций и оборудования от коррозии |  |  |  | 4: %; 5: 51; 7: 51; 12: 7649.12 | [27 empty] | СП Защита строительных конструкций и оборудования от коррозии
|  | Всего по позиции |  |  |  | 10: 3849.23; 12: 52234.07 | [28 empty] | Всего по позиции
Установка знака "Выход" | [44 empty] | Установка знака "Выход"
10 | ГЭСНм08-03-593-10 | Световые настенные указатели |  |  |  | 4: 100 шт; 5: 0.02; 6: 1; 7: 0.02 | [21 empty] | Световые настенные указатели
|  | Объем=2 / 100 | [34 empty] | Объем=2 / 100
| Приказ от 04.09.2019 № 507/пр табл.3 п.1 | Демонтаж оборудования, пригодного для дальнейшего использования, со снятием с места установки, необходимой (частичной) разборкой и консервированием с целью длительного или кратковременного хранения ОЗП=0,7; ЭМ=0,7 к расх.; ЗПМ=0,7; МАТ=0 к расх.; ТЗ=0,7; ТЗМ=0,7 | [41 empty] | Демонтаж оборудования, пригодного для дальнейшего использования, со снятием с места установки, необходимой (частичной) разборкой и консервированием с целью длительного или кратковременного хранения ОЗП=0,7; ЭМ=0,7 к расх.; ЗПМ=0,7; МАТ=0 к расх.; ТЗ=0,7; ТЗМ=0,7
| 1 | ОТ(ЗТ) |  |  |  | 4: чел.-ч; 7: 1.0998; 12: 616.01 | [23 empty] | ОТ(ЗТ)
| 1-100-42 | Средний разряд работы 4,2 |  |  |  | чел.-ч | 78.56 | 0.7 | 1.0998 |  |  | 560.09 |  | 616.01 | [24 empty] | Средний разряд работы 4,2
| 2 | ЭМ |  |  |  | 12: 7.58 | [23 empty] | ЭМ
|  | ОТм(ЗТм) |  |  |  | 4: чел.-ч; 7: 0.0056; 12: 3.57 | [23 empty] | ОТм(ЗТм)
| 91.05.05-015 | Краны на автомобильном ходу, грузоподъемность 16 т |  |  |  | маш.-ч | 0.2 | 0.7 | 0.0028 |  |  | 1944.6 |  | 5.44 | [24 empty] | Краны на автомобильном ходу, грузоподъемность 16 т
| 4-100-060 | ОТм(Зтм) Средний разряд машинистов 6 |  |  |  | чел.-ч | 0.2 | 0.7 | 0.0028 |  |  | 730.55 |  | 2.05 | [25 empty] | ОТм(Зтм) Средний разряд машинистов 6
| 91.14.02-001 | Автомобили бортовые, грузоподъемность до 5 т |  |  |  | маш.-ч | 0.2 | 0.7 | 0.0028 |  |  | 764.2 |  | 2.14 | [24 empty] | Автомобили бортовые, грузоподъемность до 5 т
| 4-100-040 | ОТм(Зтм) Средний разряд машинистов 4 |  |  |  | чел.-ч | 0.2 | 0.7 | 0.0028 |  |  | 543.85 |  | 1.52 | [25 empty] | ОТм(Зтм) Средний разряд машинистов 4
| 4 | М |  |  |  | 12: 0 | [23 empty] | М
| 01.7.06.05-0041 | Ленты изоляционные хлопчатобумажные прорезиненные для электромонтажных и ремонтных работ, цвет черный, ширина 20 мм, толщина 0,35 мм |  |  |  | м | 17.5 | 0 | 0 | 5.87 | 0.94 | 5.52 |  | 0 | [24 empty] | Ленты изоляционные хлопчатобумажные прорезиненные для электромонтажных и ремонтных работ, цвет черный, ширина 20 мм, толщина 0,35 мм
| 01.7.15.07-0014 | Дюбели распорные полипропиленовые |  |  |  | 100 шт | 4.08 | 0 | 0 | 41.71 | 1.33 | 55.47 |  | 0 | [24 empty] | Дюбели распорные полипропиленовые
| 21.2.01.02-0141 | Провод неизолированный для воздушных линий электропередачи М 4 |  |  |  | т | 0.00153 | 0 | 0 | 948687.13 | 1.14 | 1081503.33 |  | 0 | [24 empty] | Провод неизолированный для воздушных линий электропередачи М 4
|  | Итого прямые затраты |  |  |  | 12: 627.16 | [26 empty] | Итого прямые затраты
10.1 | 421/пр_2020_п.75_пп.а | Вспомогательные ненормируемые материальные ресурсы |  |  |  | 4: %; 5: 2; 7: 2; 11: 0.7; 12: 12.32 | [31 empty] | Вспомогательные ненормируемые материальные ресурсы
|  | ФОТ |  |  |  | 12: 619.58 | [27 empty] | ФОТ
| Пр/812-049.3-1 | НР Электротехнические установки на других объектах |  |  |  | 4: %; 5: 97; 7: 97; 12: 600.99 | [27 empty] | НР Электротехнические установки на других объектах
| Пр/774-049.3 | СП Электротехнические установки на других объектах |  |  |  | 4: %; 5: 51; 7: 51; 12: 315.99 | [27 empty] | СП Электротехнические установки на других объектах
|  | Всего по позиции |  |  |  | 10: 77823; 12: 1556.46 | [28 empty] | Всего по позиции
11 | ГЭСНм08-03-593-10 Возвращение на место снятых и добавление новых | Световые настенные указатели |  |  |  | 4: 100 шт; 5: 0.05; 6: 1; 7: 0.05 | [21 empty] | Световые настенные указатели
|  | Объем=(3+2) / 100 | [34 empty] | Объем=(3+2) / 100
| 1 | ОТ(ЗТ) |  |  |  | 4: чел.-ч; 7: 3.928; 12: 2200.03 | [23 empty] | ОТ(ЗТ)
| 1-100-42 | Средний разряд работы 4,2 |  |  |  | 4: чел.-ч; 5: 78.56; 7: 3.928; 10: 560.09; 12: 2200.03 | [24 empty] | Средний разряд работы 4,2
| 2 | ЭМ |  |  |  | 12: 27.09 | [23 empty] | ЭМ
|  | ОТм(ЗТм) |  |  |  | 4: чел.-ч; 7: 0.02; 12: 12.75 | [23 empty] | ОТм(ЗТм)
| 91.05.05-015 | Краны на автомобильном ходу, грузоподъемность 16 т |  |  |  | 4: маш.-ч; 5: 0.2; 7: 0.01; 10: 1944.6; 12: 19.45 | [24 empty] | Краны на автомобильном ходу, грузоподъемность 16 т
| 4-100-060 | ОТм(Зтм) Средний разряд машинистов 6 |  |  |  | 4: чел.-ч; 5: 0.2; 7: 0.01; 10: 730.55; 12: 7.31 | [25 empty] | ОТм(Зтм) Средний разряд машинистов 6
| 91.14.02-001 | Автомобили бортовые, грузоподъемность до 5 т |  |  |  | 4: маш.-ч; 5: 0.2; 7: 0.01; 10: 764.2; 12: 7.64 | [24 empty] | Автомобили бортовые, грузоподъемность до 5 т
| 4-100-040 | ОТм(Зтм) Средний разряд машинистов 4 |  |  |  | 4: чел.-ч; 5: 0.2; 7: 0.01; 10: 543.85; 12: 5.44 | [25 empty] | ОТм(Зтм) Средний разряд машинистов 4
| 4 | М |  |  |  | 12: 98.89 | [23 empty] | М
| 01.7.06.05-0041 | Ленты изоляционные хлопчатобумажные прорезиненные для электромонтажных и ремонтных работ, цвет черный, ширина 20 мм, толщина 0,35 мм |  |  |  | м | 17.5 |  | 0.875 | 5.87 | 0.94 | 5.52 |  | 4.83 | [24 empty] | Ленты изоляционные хлопчатобумажные прорезиненные для электромонтажных и ремонтных работ, цвет черный, ширина 20 мм, толщина 0,35 мм
| 01.7.15.07-0014 | Дюбели распорные полипропиленовые |  |  |  | 100 шт | 4.08 |  | 0.204 | 41.71 | 1.33 | 55.47 |  | 11.32 | [24 empty] | Дюбели распорные полипропиленовые
| 21.2.01.02-0141 | Провод неизолированный для воздушных линий электропередачи М 4 |  |  |  | т | 0.00153 |  | 7.65e-05 | 948687.13 | 1.14 | 1081503.33 |  | 82.74 | [24 empty] | Провод неизолированный для воздушных линий электропередачи М 4
|  | Итого прямые затраты |  |  |  | 12: 2338.76 | [26 empty] | Итого прямые затраты
11.1 | 421/пр_2020_п.75_пп.а | Вспомогательные ненормируемые материальные ресурсы |  |  |  | 4: %; 5: 2; 7: 2; 12: 44 | [31 empty] | Вспомогательные ненормируемые материальные ресурсы
|  | ФОТ |  |  |  | 12: 2212.78 | [27 empty] | ФОТ
| Пр/812-049.3-1 | НР Электротехнические установки на других объектах |  |  |  | 4: %; 5: 97; 7: 97; 12: 2146.4 | [27 empty] | НР Электротехнические установки на других объектах
| Пр/774-049.3 | СП Электротехнические установки на других объектах |  |  |  | 4: %; 5: 51; 7: 51; 12: 1128.52 | [27 empty] | СП Электротехнические установки на других объектах
|  | Всего по позиции |  |  |  | 10: 113153.6; 12: 5657.68 | [28 empty] | Всего по позиции
12 | ФСБЦ-20.3.04.07-0006 Применительно: аварийный знак "Выход" Сплит-форма Красноярский край (2 зона) на 1 квартал 2026 года.xlsx | Указатель световой со светодиодами и аккумулятором, размеры 300х170х58 мм, IP54 |  |  |  | шт | 3 | 1 | 3 | 3370.35 | 1.11 | 3741.09 |  | 11223.27 | [21 empty] | Указатель световой со светодиодами и аккумулятором, размеры 300х170х58 мм, IP54
|  | Всего по позиции |  |  |  | 12: 11223.27 | [28 empty] | Всего по позиции
Потолок | [34 empty] | Потолок
13 | ГЭСНр62-04-011-01 Применительно: к расчистке горизонтальных связей (433 м2), колонн (113 м2), бетонных колонн (175,5 м2) на 30% | Расчистка вручную поверхностей тяг от старых покрасок с лесов |  |  |  | 4: м2; 5: 216.45; 6: 1; 7: 216.45 | [21 empty] | Расчистка вручную поверхностей тяг от старых покрасок с лесов
|  | Объем=113*30%+433*30%+175,5*30% | [34 empty] | Объем=113*30%+433*30%+175,5*30%
| 1 | ОТ(ЗТ) |  |  |  | 4: чел.-ч; 7: 125.541; 12: 53703.93 | [23 empty] | ОТ(ЗТ)
| 1-100-16 | Средний разряд работы 1,6 |  |  |  | 4: чел.-ч; 5: 0.58; 7: 125.541; 10: 427.78; 12: 53703.93 | [24 empty] | Средний разряд работы 1,6
|  | Итого прямые затраты |  |  |  | 12: 53703.93 | [26 empty] | Итого прямые затраты
|  | ФОТ |  |  |  | 12: 53703.93 | [27 empty] | ФОТ
| Пр/812-096.0-1 | НР Малярные работы (ремонтно-строительные) |  |  |  | 4: %; 5: 90; 7: 90; 12: 48333.54 | [27 empty] | НР Малярные работы (ремонтно-строительные)
| Пр/774-096.0 | СП Малярные работы (ремонтно-строительные) |  |  |  | 4: %; 5: 46; 7: 46; 12: 24703.81 | [27 empty] | СП Малярные работы (ремонтно-строительные)
|  | Всего по позиции |  |  |  | 10: 585.55; 12: 126741.28 | [28 empty] | Всего по позиции
14 | ГЭСН13-03-002-04 | Огрунтовка металлических поверхностей за один раз: грунтовкой ГФ-021 |  |  |  | 4: 100 м2; 5: 20.761; 6: 1; 7: 20.761 | [21 empty] | Огрунтовка металлических поверхностей за один раз: грунтовкой ГФ-021
|  | Объем=(1391*1,1+113+433) / 100 | [34 empty] | Объем=(1391*1,1+113+433) / 100
| 1 | ОТ(ЗТ) |  |  |  | 4: чел.-ч; 7: 110.2409; 12: 66218.41 | [23 empty] | ОТ(ЗТ)
| 1-100-47 | Средний разряд работы 4,7 |  |  |  | 4: чел.-ч; 5: 5.31; 7: 110.2409; 10: 600.67; 12: 66218.41 | [24 empty] | Средний разряд работы 4,7
| 2 | ЭМ |  |  |  | 12: 713.55 | [23 empty] | ЭМ
|  | ОТм(ЗТм) |  |  |  | 4: чел.-ч; 7: 0.41522; 12: 242.67 | [23 empty] | ОТм(ЗТм)
| 91.06.03-060 | Лебедки электрические тяговым усилием до 5,79 кН (0,59 т) |  |  |  | маш.-ч | 0.01 |  | 0.20761 | 6.62 | 1.63 | 10.79 |  | 2.24 | [24 empty] | Лебедки электрические тяговым усилием до 5,79 кН (0,59 т)
| 91.06.05-011 | Погрузчики одноковшовые универсальные фронтальные пневмоколесные, номинальная вместимость основного ковша 2,6 м3, грузоподъемность 5 т |  |  |  | 4: маш.-ч; 5: 0.01; 7: 0.20761; 10: 1963.08; 12: 407.56 | [24 empty] | Погрузчики одноковшовые универсальные фронтальные пневмоколесные, номинальная вместимость основного ковша 2,6 м3, грузоподъемность 5 т
| 4-100-050 | ОТм(Зтм) Средний разряд машинистов 5 |  |  |  | 4: чел.-ч; 5: 0.01; 7: 0.20761; 10: 625.02; 12: 129.76 | [25 empty] | ОТм(Зтм) Средний разряд машинистов 5
| 91.14.02-001 | Автомобили бортовые, грузоподъемность до 5 т |  |  |  | 4: маш.-ч; 5: 0.01; 7: 0.20761; 10: 764.2; 12: 158.66 | [24 empty] | Автомобили бортовые, грузоподъемность до 5 т
| 4-100-040 | ОТм(Зтм) Средний разряд машинистов 4 |  |  |  | 4: чел.-ч; 5: 0.01; 7: 0.20761; 10: 543.85; 12: 112.91 | [25 empty] | ОТм(Зтм) Средний разряд машинистов 4
| 91.21.01-012 | Агрегаты окрасочные высокого давления для окраски поверхностей конструкций, мощность 1 кВт |  |  |  | маш.-ч | 1.12 |  | 23.2523 | 4.52 | 1.38 | 6.24 |  | 145.09 | [24 empty] | Агрегаты окрасочные высокого давления для окраски поверхностей конструкций, мощность 1 кВт
| 4 | М |  |  |  | 12: 22532.35 | [23 empty] | М
| 14.4.01.01-0003 | Грунтовка ГФ-021 |  |  |  | т | 0.009 |  | 0.18685 | 51280.15 | 1.92 | 98457.89 |  | 18396.76 | [24 empty] | Грунтовка ГФ-021
| 14.5.09.02-0002 | Ксилол нефтяной, марка А |  |  |  | т | 0.0015 |  | 0.031141 | 75885.63 | 1.75 | 132799.85 |  | 4135.59 | [24 empty] | Ксилол нефтяной, марка А
|  | Итого прямые затраты |  |  |  | 12: 89706.98 | [26 empty] | Итого прямые затраты
|  | ФОТ |  |  |  | 12: 66461.08 | [27 empty] | ФОТ
| Пр/812-013.0-1 | НР Защита строительных конструкций и оборудования от коррозии |  |  |  | 4: %; 5: 94; 7: 94; 12: 62473.42 | [27 empty] | НР Защита строительных конструкций и оборудования от коррозии
| Пр/774-013.0 | СП Защита строительных конструкций и оборудования от коррозии |  |  |  | 4: %; 5: 51; 7: 51; 12: 33895.15 | [27 empty] | СП Защита строительных конструкций и оборудования от коррозии
|  | Всего по позиции |  |  |  | 10: 8962.75; 12: 186075.55 | [28 empty] | Всего по позиции
15 | ГЭСН13-03-004-17 | Окраска металлических огрунтованных поверхностей: органосиликатной композицией ОС-12-03 |  |  |  | 4: 100 м2; 5: 15.301; 6: 1; 7: 15.301 | [21 empty] | Окраска металлических огрунтованных поверхностей: органосиликатной композицией ОС-12-03
|  | Объем=(1391*1,1) / 100 | [34 empty] | Объем=(1391*1,1) / 100
| 1 | ОТ(ЗТ) |  |  |  | 4: чел.-ч; 7: 38.8645; 12: 19953.44 | [23 empty] | ОТ(ЗТ)
| 1-100-35 | Средний разряд работы 3,5 |  |  |  | 4: чел.-ч; 5: 2.54; 7: 38.8645; 10: 513.41; 12: 19953.44 | [24 empty] | Средний разряд работы 3,5
| 2 | ЭМ |  |  |  | 12: 759.75 | [23 empty] | ЭМ
|  | ОТм(ЗТм) |  |  |  | 4: чел.-ч; 7: 0.61204; 12: 345.27 | [23 empty] | ОТм(ЗТм)
| 91.06.03-060 | Лебедки электрические тяговым усилием до 5,79 кН (0,59 т) |  |  |  | маш.-ч | 0.01 |  | 0.15301 | 6.62 | 1.63 | 10.79 |  | 1.65 | [24 empty] | Лебедки электрические тяговым усилием до 5,79 кН (0,59 т)
| 91.06.05-011 | Погрузчики одноковшовые универсальные фронтальные пневмоколесные, номинальная вместимость основного ковша 2,6 м3, грузоподъемность 5 т |  |  |  | 4: маш.-ч; 5: 0.01; 7: 0.15301; 10: 1963.08; 12: 300.37 | [24 empty] | Погрузчики одноковшовые универсальные фронтальные пневмоколесные, номинальная вместимость основного ковша 2,6 м3, грузоподъемность 5 т
| 4-100-050 | ОТм(Зтм) Средний разряд машинистов 5 |  |  |  | 4: чел.-ч; 5: 0.01; 7: 0.15301; 10: 625.02; 12: 95.63 | [25 empty] | ОТм(Зтм) Средний разряд машинистов 5
| 91.14.02-001 | Автомобили бортовые, грузоподъемность до 5 т |  |  |  | 4: маш.-ч; 5: 0.03; 7: 0.45903; 10: 764.2; 12: 350.79 | [24 empty] | Автомобили бортовые, грузоподъемность до 5 т
| 4-100-040 | ОТм(Зтм) Средний разряд машинистов 4 |  |  |  | 4: чел.-ч; 5: 0.03; 7: 0.45903; 10: 543.85; 12: 249.64 | [25 empty] | ОТм(Зтм) Средний разряд машинистов 4
| 91.21.01-012 | Агрегаты окрасочные высокого давления для окраски поверхностей конструкций, мощность 1 кВт |  |  |  | маш.-ч | 1.12 |  | 17.1371 | 4.52 | 1.38 | 6.24 |  | 106.94 | [24 empty] | Агрегаты окрасочные высокого давления для окраски поверхностей конструкций, мощность 1 кВт
| 4 | М |  |  |  | 12: 71169.09 | [23 empty] | М
| 14.2.01.01-0003 | Композиция органосиликатная ОС-12-03 |  |  |  | т | 0.018 |  | 0.27542 | 130472.1 | 1.87 | 243982.83 |  | 67197.26 | [24 empty] | Композиция органосиликатная ОС-12-03
| 14.5.09.10-0001 | Толуол каменноугольный и сланцевый, марки А, Б |  |  |  | т | 0.002 |  | 0.030602 | 74165.73 | 1.75 | 129790.03 |  | 3971.83 | [24 empty] | Толуол каменноугольный и сланцевый, марки А, Б
|  | Итого прямые затраты |  |  |  | 12: 92227.55 | [26 empty] | Итого прямые затраты
|  | ФОТ |  |  |  | 12: 20298.71 | [27 empty] | ФОТ
| Пр/812-013.0-1 | НР Защита строительных конструкций и оборудования от коррозии |  |  |  | 4: %; 5: 94; 7: 94; 12: 19080.79 | [27 empty] | НР Защита строительных конструкций и оборудования от коррозии
| Пр/774-013.0 | СП Защита строительных конструкций и оборудования от коррозии |  |  |  | 4: %; 5: 51; 7: 51; 12: 10352.34 | [27 empty] | СП Защита строительных конструкций и оборудования от коррозии
|  | Всего по позиции |  |  |  | 10: 7951.16; 12: 121660.68 | [28 empty] | Всего по позиции
16 | ГЭСН13-03-004-26 горизонтальные связи (433м2), колонны (113 м2), фермы (1149 м2) | Окраска металлических огрунтованных поверхностей: эмалью ПФ-115 |  |  |  | 4: 100 м2; 5: 16.95; 6: 1; 7: 16.95 | [21 empty] | Окраска металлических огрунтованных поверхностей: эмалью ПФ-115
|  | Объем=(113+433+1149) / 100 | [34 empty] | Объем=(113+433+1149) / 100
| 1 | ОТ(ЗТ) |  |  |  | 4: чел.-ч; 7: 36.1035; 12: 18535.9 | [23 empty] | ОТ(ЗТ)
| 1-100-35 | Средний разряд работы 3,5 |  |  |  | 4: чел.-ч; 5: 2.13; 7: 36.1035; 10: 513.41; 12: 18535.9 | [24 empty] | Средний разряд работы 3,5
| 2 | ЭМ |  |  |  | 12: 532.85 | [23 empty] | ЭМ
|  | ОТм(ЗТм) |  |  |  | 4: чел.-ч; 7: 0.339; 12: 198.12 | [23 empty] | ОТм(ЗТм)
| 91.06.03-060 | Лебедки электрические тяговым усилием до 5,79 кН (0,59 т) |  |  |  | маш.-ч | 0.01 |  | 0.1695 | 6.62 | 1.63 | 10.79 |  | 1.83 | [24 empty] | Лебедки электрические тяговым усилием до 5,79 кН (0,59 т)
| 91.06.05-011 | Погрузчики одноковшовые универсальные фронтальные пневмоколесные, номинальная вместимость основного ковша 2,6 м3, грузоподъемность 5 т |  |  |  | 4: маш.-ч; 5: 0.01; 7: 0.1695; 10: 1963.08; 12: 332.74 | [24 empty] | Погрузчики одноковшовые универсальные фронтальные пневмоколесные, номинальная вместимость основного ковша 2,6 м3, грузоподъемность 5 т
| 4-100-050 | ОТм(Зтм) Средний разряд машинистов 5 |  |  |  | 4: чел.-ч; 5: 0.01; 7: 0.1695; 10: 625.02; 12: 105.94 | [25 empty] | ОТм(Зтм) Средний разряд машинистов 5
| 91.14.02-001 | Автомобили бортовые, грузоподъемность до 5 т |  |  |  | 4: маш.-ч; 5: 0.01; 7: 0.1695; 10: 764.2; 12: 129.53 | [24 empty] | Автомобили бортовые, грузоподъемность до 5 т
| 4-100-040 | ОТм(Зтм) Средний разряд машинистов 4 |  |  |  | 4: чел.-ч; 5: 0.01; 7: 0.1695; 10: 543.85; 12: 92.18 | [25 empty] | ОТм(Зтм) Средний разряд машинистов 4
| 91.21.01-012 | Агрегаты окрасочные высокого давления для окраски поверхностей конструкций, мощность 1 кВт |  |  |  | маш.-ч | 0.65 |  | 11.0175 | 4.52 | 1.38 | 6.24 |  | 68.75 | [24 empty] | Агрегаты окрасочные высокого давления для окраски поверхностей конструкций, мощность 1 кВт
| 4 | М |  |  |  | 12: 18813.27 | [23 empty] | М
| 14.4.04.08-0001 | Эмаль ПФ-115 |  |  |  | т | 0.009 |  | 0.15255 | 80322.25 | 1.33 | 106828.59 |  | 16296.7 | [24 empty] | Эмаль ПФ-115
| 14.5.09.11-0102 | Уайт-спирит |  |  |  | кг | 1.4 |  | 23.73 | 60.6 | 1.75 | 106.05 |  | 2516.57 | [24 empty] | Уайт-спирит
|  | Итого прямые затраты |  |  |  | 12: 38080.14 | [26 empty] | Итого прямые затраты
|  | ФОТ |  |  |  | 12: 18734.02 | [27 empty] | ФОТ
| Пр/812-013.0-1 | НР Защита строительных конструкций и оборудования от коррозии |  |  |  | 4: %; 5: 94; 7: 94; 12: 17609.98 | [27 empty] | НР Защита строительных конструкций и оборудования от коррозии
| Пр/774-013.0 | СП Защита строительных конструкций и оборудования от коррозии |  |  |  | 4: %; 5: 51; 7: 51; 12: 9554.35 | [27 empty] | СП Защита строительных конструкций и оборудования от коррозии
|  | Всего по позиции |  |  |  | 10: 3849.23; 12: 65244.47 | [28 empty] | Всего по позиции
17 | ГЭСН13-03-003-20 окраска бетонных колонн | Окраска огрунтованных бетонных и оштукатуренных поверхностей: эмалью ХВ-7141 |  |  |  | 4: 100 м2; 5: 1.755; 6: 1; 7: 1.755 | [21 empty] | Окраска огрунтованных бетонных и оштукатуренных поверхностей: эмалью ХВ-7141
|  | Объем=175,5 / 100 | [34 empty] | Объем=175,5 / 100
| 1 | ОТ(ЗТ) |  |  |  | 4: чел.-ч; 7: 5.6862; 12: 2919.35 | [23 empty] | ОТ(ЗТ)
| 1-100-35 | Средний разряд работы 3,5 |  |  |  | 4: чел.-ч; 5: 3.24; 7: 5.6862; 10: 513.41; 12: 2919.35 | [24 empty] | Средний разряд работы 3,5
| 2 | ЭМ |  |  |  | 12: 55.17 | [23 empty] | ЭМ
|  | ОТм(ЗТм) |  |  |  | 4: чел.-ч; 7: 0.0351; 12: 20.51 | [23 empty] | ОТм(ЗТм)
| 91.06.03-060 | Лебедки электрические тяговым усилием до 5,79 кН (0,59 т) |  |  |  | маш.-ч | 0.01 |  | 0.01755 | 6.62 | 1.63 | 10.79 |  | 0.19 | [24 empty] | Лебедки электрические тяговым усилием до 5,79 кН (0,59 т)
| 91.06.05-011 | Погрузчики одноковшовые универсальные фронтальные пневмоколесные, номинальная вместимость основного ковша 2,6 м3, грузоподъемность 5 т |  |  |  | 4: маш.-ч; 5: 0.01; 7: 0.01755; 10: 1963.08; 12: 34.45 | [24 empty] | Погрузчики одноковшовые универсальные фронтальные пневмоколесные, номинальная вместимость основного ковша 2,6 м3, грузоподъемность 5 т
| 4-100-050 | ОТм(Зтм) Средний разряд машинистов 5 |  |  |  | 4: чел.-ч; 5: 0.01; 7: 0.01755; 10: 625.02; 12: 10.97 | [25 empty] | ОТм(Зтм) Средний разряд машинистов 5
| 91.14.02-001 | Автомобили бортовые, грузоподъемность до 5 т |  |  |  | 4: маш.-ч; 5: 0.01; 7: 0.01755; 10: 764.2; 12: 13.41 | [24 empty] | Автомобили бортовые, грузоподъемность до 5 т
| 4-100-040 | ОТм(Зтм) Средний разряд машинистов 4 |  |  |  | 4: чел.-ч; 5: 0.01; 7: 0.01755; 10: 543.85; 12: 9.54 | [25 empty] | ОТм(Зтм) Средний разряд машинистов 4
| 91.21.01-012 | Агрегаты окрасочные высокого давления для окраски поверхностей конструкций, мощность 1 кВт |  |  |  | маш.-ч | 0.65 |  | 1.1407 | 4.52 | 1.38 | 6.24 |  | 7.12 | [24 empty] | Агрегаты окрасочные высокого давления для окраски поверхностей конструкций, мощность 1 кВт
| 4 | М |  |  |  | 12: 10863.5 | [23 empty] | М
| 14.4.04.09-0028 | Эмаль ХВ-7141 |  |  |  | т | 0.015 |  | 0.026325 | 217398.23 | 1.33 | 289139.65 |  | 7611.6 | [24 empty] | Эмаль ХВ-7141
| 14.5.09.04-0111 | Отвердитель № 1 |  |  |  | т | 0.0008 |  | 0.001404 | 1138785.85 | 1.75 | 1992875.24 |  | 2798 | [24 empty] | Отвердитель № 1
| 14.5.09.07-0030 | Растворитель Р-4 |  |  |  | т | 0.0015 |  | 0.0026325 | 98526.45 | 1.75 | 172421.29 |  | 453.9 | [24 empty] | Растворитель Р-4
|  | Итого прямые затраты |  |  |  | 12: 13858.53 | [26 empty] | Итого прямые затраты
|  | ФОТ |  |  |  | 12: 2939.86 | [27 empty] | ФОТ
| Пр/812-013.0-1 | НР Защита строительных конструкций и оборудования от коррозии |  |  |  | 4: %; 5: 94; 7: 94; 12: 2763.47 | [27 empty] | НР Защита строительных конструкций и оборудования от коррозии
| Пр/774-013.0 | СП Защита строительных конструкций и оборудования от коррозии |  |  |  | 4: %; 5: 51; 7: 51; 12: 1499.33 | [27 empty] | СП Защита строительных конструкций и оборудования от коррозии
|  | Всего по позиции |  |  |  | 10: 10325.54; 12: 18121.33 | [28 empty] | Всего по позиции
Пол | [34 empty] | Пол
18 | ГЭСНр57-01-003-01 | Разборка плинтусов: деревянных и из пластмассовых материалов |  |  |  | 4: 100 м; 5: 1.72; 6: 1; 7: 1.72 | [21 empty] | Разборка плинтусов: деревянных и из пластмассовых материалов
|  | Объем=172 / 100 | [34 empty] | Объем=172 / 100
| 1 | ОТ(ЗТ) |  |  |  | 4: чел.-ч; 7: 6.4844; 12: 2868.63 | [23 empty] | ОТ(ЗТ)
| 1-100-20 | Средний разряд работы 2,0 |  |  |  | 4: чел.-ч; 5: 3.77; 7: 6.4844; 10: 442.39; 12: 2868.63 | [24 empty] | Средний разряд работы 2,0
|  | Итого прямые затраты |  |  |  | 12: 2868.63 | [26 empty] | Итого прямые затраты
|  | ФОТ |  |  |  | 12: 2868.63 | [27 empty] | ФОТ
| Пр/812-091.0-1 | НР Полы (ремонтно-строительные) |  |  |  | 4: %; 5: 89; 7: 89; 12: 2553.08 | [27 empty] | НР Полы (ремонтно-строительные)
| Пр/774-091.0 | СП Полы (ремонтно-строительные) |  |  |  | 4: %; 5: 49; 7: 49; 12: 1405.63 | [27 empty] | СП Полы (ремонтно-строительные)
|  | Всего по позиции |  |  |  | 10: 3969.38; 12: 6827.34 | [28 empty] | Всего по позиции
19 | ГЭСНр57-01-008-01 | Смена простильных дощатых полов: с добавлением новых досок до 25% |  |  |  | 4: 100 м2; 5: 13.91; 6: 1; 7: 13.91 | [21 empty] | Смена простильных дощатых полов: с добавлением новых досок до 25%
|  | Объем=(окр(23,14*60,1;0)) / 100 | [34 empty] | Объем=(окр(23,14*60,1;0)) / 100
| 1 | ОТ(ЗТ) |  |  |  | 4: чел.-ч; 7: 592.8442; 12: 271890.21 | [23 empty] | ОТ(ЗТ)
| 1-100-24 | Средний разряд работы 2,4 |  |  |  | 4: чел.-ч; 5: 42.62; 7: 592.8442; 10: 458.62; 12: 271890.21 | [24 empty] | Средний разряд работы 2,4
| 2 | ЭМ |  |  |  | 12: 1125.14 | [23 empty] | ЭМ
|  | ОТм(ЗТм) |  |  |  | 4: чел.-ч; 7: 2.3647; 12: 1226.77 | [23 empty] | ОТм(ЗТм)
| 91.06.06-048 | Подъемники одномачтовые, грузоподъемность до 500 кг, высота подъема 45 м |  |  |  | маш.-ч | 0.07 |  | 0.9737 | 37.32 | 1.71 | 63.82 |  | 62.14 | [24 empty] | Подъемники одномачтовые, грузоподъемность до 500 кг, высота подъема 45 м
| 4-100-030 | ОТм(Зтм) Средний разряд машинистов 3 |  |  |  | 4: чел.-ч; 5: 0.07; 7: 0.9737; 10: 482.97; 12: 470.27 | [25 empty] | ОТм(Зтм) Средний разряд машинистов 3
| 91.14.02-001 | Автомобили бортовые, грузоподъемность до 5 т |  |  |  | 4: маш.-ч; 5: 0.1; 7: 1.391; 10: 764.2; 12: 1063 | [24 empty] | Автомобили бортовые, грузоподъемность до 5 т
| 4-100-040 | ОТм(Зтм) Средний разряд машинистов 4 |  |  |  | 4: чел.-ч; 5: 0.1; 7: 1.391; 10: 543.85; 12: 756.5 | [25 empty] | ОТм(Зтм) Средний разряд машинистов 4
| 4 | М |  |  |  | 12: 16906.51 | [23 empty] | М
| 01.7.15.06-0111 | Гвозди строительные |  |  |  | т | 0.013 |  | 0.18083 | 70296.2 | 1.33 | 93493.95 |  | 16906.51 | [24 empty] | Гвозди строительные
|  | Итого прямые затраты |  |  |  | 12: 291148.63 | [26 empty] | Итого прямые затраты
|  | ФОТ |  |  |  | 12: 273116.98 | [27 empty] | ФОТ
| Пр/812-091.0-1 | НР Полы (ремонтно-строительные) |  |  |  | 4: %; 5: 89; 7: 89; 12: 243074.11 | [27 empty] | НР Полы (ремонтно-строительные)
| Пр/774-091.0 | СП Полы (ремонтно-строительные) |  |  |  | 4: %; 5: 49; 7: 49; 12: 133827.32 | [27 empty] | СП Полы (ремонтно-строительные)
|  | Всего по позиции |  |  |  | 10: 48026.6; 12: 668050.06 | [28 empty] | Всего по позиции
20 | ФСБЦ-11.1.01.04-1094 Сплит-форма Красноярский край (2 зона) на 1 квартал 2026 года.xlsx | Доска для покрытия полов шпунтованная из древесины хвойных пород (ель, сосна), толщина 30-33 мм, ширина без гребня 90-140 мм, сорт А |  |  |  | м3 | 8.7633 | 1 | 8.7633 | 31474.2 | 1.18 | 37139.56 |  | 325465.11 | [21 empty] | Доска для покрытия полов шпунтованная из древесины хвойных пород (ель, сосна), толщина 30-33 мм, ширина без гребня 90-140 мм, сорт А
|  | Всего по позиции |  |  |  | 12: 325465.11 | [28 empty] | Всего по позиции
21 | 47-1 Сплит-форма Красноярский край (2 зона) на 1 квартал 2026 года.xlsx | Погрузка в автотранспортное средство: мусор строительный с погрузкой вручную |  |  |  | 1т груза | 5.4249 | 1 | 5.4249 |  |  | 1256.62 |  | 6817.04 | [21 empty] | Погрузка в автотранспортное средство: мусор строительный с погрузкой вручную
|  | Всего по позиции |  |  |  | 12: 6817.04 | [28 empty] | Всего по позиции
22 | 02-15-1-01-0151 Сплит-форма Красноярский край (2 зона) на 1 квартал 2026 года.xlsx | Перевозка грузов I класса автомобилями-самосвалами грузоподъемностью до 15 т по дорогам с усовершенствованным (асфальтобетонным, цементобетонным, железобетонным, обработанным органическим вяжущим) дорожным покрытием на расстояние 151 км |  |  |  | 1т груза | 5.4249 | 1 | 5.4249 |  |  | 1120.12 |  | 6076.54 | [21 empty] | Перевозка грузов I класса автомобилями-самосвалами грузоподъемностью до 15 т по дорогам с усовершенствованным (асфальтобетонным, цементобетонным, железобетонным, обработанным органическим вяжущим) дорожным покрытием на расстояние 151 км
|  | Всего по позиции |  |  |  | 12: 6076.54 | [28 empty] | Всего по позиции
23 | ГЭСН26-02-018-01 | Огнебиозащитное покрытие деревянных поверхностей готовыми составами для обеспечения: первой группы огнезащитной эффективности по НПБ 251 |  |  |  | 4: 100 м2; 5: 37.09; 6: 1; 7: 37.09 | [21 empty] | Огнебиозащитное покрытие деревянных поверхностей готовыми составами для обеспечения: первой группы огнезащитной эффективности по НПБ 251
|  | Объем=3709 / 100 | [34 empty] | Объем=3709 / 100
| 1 | ОТ(ЗТ) |  |  |  | 4: чел.-ч; 7: 102.7393; 12: 49620 | [23 empty] | ОТ(ЗТ)
| 1-100-30 | Средний разряд работы 3,0 |  |  |  | 4: чел.-ч; 5: 2.77; 7: 102.7393; 10: 482.97; 12: 49620 | [24 empty] | Средний разряд работы 3,0
| 2 | ЭМ |  |  |  | 12: 312.37 | [23 empty] | ЭМ
|  | ОТм(ЗТм) |  |  |  | 4: чел.-ч; 7: 0.014836; 12: 7.39 | [23 empty] | ОТм(ЗТм)
| 91.06.05-012 | Автопогрузчики вилочные, грузоподъемность 1 т |  |  |  | 4: маш.-ч; 5: 0.0001; 7: 0.003709; 10: 462.43; 12: 1.72 | [24 empty] | Автопогрузчики вилочные, грузоподъемность 1 т
| 4-100-040 | ОТм(Зтм) Средний разряд машинистов 4 |  |  |  | 4: чел.-ч; 5: 0.0001; 7: 0.003709; 10: 543.85; 12: 2.02 | [25 empty] | ОТм(Зтм) Средний разряд машинистов 4
| 91.06.06-045 | Подъемники одномачтовые, грузоподъемность до 500 кг, высота подъема 15 м |  |  |  | маш.-ч | 0.0003 |  | 0.011127 | 27.25 | 1.71 | 46.6 |  | 0.52 | [24 empty] | Подъемники одномачтовые, грузоподъемность до 500 кг, высота подъема 15 м
| 4-100-030 | ОТм(Зтм) Средний разряд машинистов 3 |  |  |  | 4: чел.-ч; 5: 0.0003; 7: 0.011127; 10: 482.97; 12: 5.37 | [25 empty] | ОТм(Зтм) Средний разряд машинистов 3
| 91.21.01-012 | Агрегаты окрасочные высокого давления для окраски поверхностей конструкций, мощность 1 кВт |  |  |  | маш.-ч | 1.34 |  | 49.7006 | 4.52 | 1.38 | 6.24 |  | 310.13 | [24 empty] | Агрегаты окрасочные высокого давления для окраски поверхностей конструкций, мощность 1 кВт
|  | Итого прямые затраты |  |  |  | 12: 49939.76 | [26 empty] | Итого прямые затраты
|  | ФОТ |  |  |  | 12: 49627.39 | [27 empty] | ФОТ
| Пр/812-020.0-1 | НР Теплоизоляционные работы |  |  |  | 4: %; 5: 97; 7: 97; 12: 48138.57 | [27 empty] | НР Теплоизоляционные работы
| Пр/774-020.0 | СП Теплоизоляционные работы |  |  |  | 4: %; 5: 55; 7: 55; 12: 27295.06 | [27 empty] | СП Теплоизоляционные работы
|  | Всего по позиции |  |  |  | 10: 3380.25; 12: 125373.39 | [28 empty] | Всего по позиции
24 | ФСБЦ-14.2.02.11-0006 эквивалент Сплит-форма Красноярский край (2 зона) на 1 квартал 2026 года.xlsx | Состав огнебиозащитный пропиточный для древесины, на водной основе с органическими и неорганическими наполнителями, в состав входят антипирены и антисептики, 2 группа огнезащитной эффективности, расход 240 г/м2 |  |  |  | л | 890.16 | 1 | 890.16 | 77.7 | 1.23 | 95.57 |  | 85072.59 | [21 empty] | Состав огнебиозащитный пропиточный для древесины, на водной основе с органическими и неорганическими наполнителями, в состав входят антипирены и антисептики, 2 группа огнезащитной эффективности, расход 240 г/м2
|  | Объем=0,24*3709 | [34 empty] | Объем=0,24*3709
|  | Всего по позиции |  |  |  | 12: 85072.59 | [28 empty] | Всего по позиции
25 | ГЭСНр57-01-006-12 Прим.: шлифовка деревянных досок | Шлифовка поверхности паркетных покрытий механизированным способом |  |  |  | 4: 100 м2; 5: 13.91; 6: 1; 7: 13.91 | [21 empty] | Шлифовка поверхности паркетных покрытий механизированным способом
|  | Объем=1391 / 100 | [34 empty] | Объем=1391 / 100
| 1 | ОТ(ЗТ) |  |  |  | 4: чел.-ч; 7: 121.2952; 12: 65966.39 | [23 empty] | ОТ(ЗТ)
| 1-100-40 | Средний разряд работы 4,0 |  |  |  | 4: чел.-ч; 5: 8.72; 7: 121.2952; 10: 543.85; 12: 65966.39 | [24 empty] | Средний разряд работы 4,0
| 2 | ЭМ |  |  |  | 12: 2526.68 | [23 empty] | ЭМ
| 91.21.07-002 | Машины паркетно-шлифовальные |  |  |  | маш.-ч | 8.5 |  | 118.235 | 15.71 | 1.36 | 21.37 |  | 2526.68 | [24 empty] | Машины паркетно-шлифовальные
| 4 | М |  |  |  | 12: 8518.95 | [23 empty] | М
| 01.7.17.11-0011 | Шкурка шлифовальная двухслойная с зернистостью 40-25 |  |  |  | м2 | 0.67 |  | 9.3197 | 531.44 | 1.72 | 914.08 |  | 8518.95 | [24 empty] | Шкурка шлифовальная двухслойная с зернистостью 40-25
|  | Итого прямые затраты |  |  |  | 12: 77012.02 | [26 empty] | Итого прямые затраты
|  | ФОТ |  |  |  | 12: 65966.39 | [27 empty] | ФОТ
| Пр/812-091.0-1 | НР Полы (ремонтно-строительные) |  |  |  | 4: %; 5: 89; 7: 89; 12: 58710.09 | [27 empty] | НР Полы (ремонтно-строительные)
| Пр/774-091.0 | СП Полы (ремонтно-строительные) |  |  |  | 4: %; 5: 49; 7: 49; 12: 32323.53 | [27 empty] | СП Полы (ремонтно-строительные)
|  | Всего по позиции |  |  |  | 10: 12080.92; 12: 168045.64 | [28 empty] | Всего по позиции
26 | ГЭСН15-04-024-03 | Простая окраска масляными составами по дереву: полов |  |  |  | 4: 100 м2; 5: 13.91; 6: 1; 7: 13.91 | [21 empty] | Простая окраска масляными составами по дереву: полов
|  | Объем=1391 / 100 | [34 empty] | Объем=1391 / 100
| 1 | ОТ(ЗТ) |  |  |  | 4: чел.-ч; 7: 303.238; 12: 150148.3 | [23 empty] | ОТ(ЗТ)
| 1-100-32 | Средний разряд работы 3,2 |  |  |  | 4: чел.-ч; 5: 21.8; 7: 303.238; 10: 495.15; 12: 150148.3 | [24 empty] | Средний разряд работы 3,2
| 2 | ЭМ |  |  |  | 12: 434.08 | [23 empty] | ЭМ
|  | ОТм(ЗТм) |  |  |  | 4: чел.-ч; 7: 0.6955; 12: 369.78 | [23 empty] | ОТм(ЗТм)
| 91.06.06-048 | Подъемники одномачтовые, грузоподъемность до 500 кг, высота подъема 45 м |  |  |  | маш.-ч | 0.01 |  | 0.1391 | 37.32 | 1.71 | 63.82 |  | 8.88 | [24 empty] | Подъемники одномачтовые, грузоподъемность до 500 кг, высота подъема 45 м
| 4-100-030 | ОТм(Зтм) Средний разряд машинистов 3 |  |  |  | 4: чел.-ч; 5: 0.01; 7: 0.1391; 10: 482.97; 12: 67.18 | [25 empty] | ОТм(Зтм) Средний разряд машинистов 3
| 91.14.02-001 | Автомобили бортовые, грузоподъемность до 5 т |  |  |  | 4: маш.-ч; 5: 0.04; 7: 0.5564; 10: 764.2; 12: 425.2 | [24 empty] | Автомобили бортовые, грузоподъемность до 5 т
| 4-100-040 | ОТм(Зтм) Средний разряд машинистов 4 |  |  |  | 4: чел.-ч; 5: 0.04; 7: 0.5564; 10: 543.85; 12: 302.6 | [25 empty] | ОТм(Зтм) Средний разряд машинистов 4
| 4 | М |  |  |  | 12: 28592.78 | [23 empty] | М
| 01.7.10.17-0141 | Пемза |  |  |  | кг | 0.24 |  | 3.3384 | 2507.62 | 1.72 | 4313.11 |  | 14398.89 | [24 empty] | Пемза
| 01.7.20.08-0051 | Ветошь хлопчатобумажная цветная |  |  |  | кг | 0.34 |  | 4.7294 | 56.11 | 1.81 | 101.56 |  | 480.32 | [24 empty] | Ветошь хлопчатобумажная цветная
| 14.5.05.01-0011 | Олифа комбинированная для отделочных работ внутри помещений |  |  |  | т | 0.00946 |  | 0.13159 | 65007.69 | 1.28 | 83209.84 |  | 10949.47 | [24 empty] | Олифа комбинированная для отделочных работ внутри помещений
| 14.5.11.01-0003 | Шпатлевка масляно-клеевая |  |  |  | т | 0.005 |  | 0.06955 | 24995.33 | 1.59 | 39742.57 |  | 2764.1 | [24 empty] | Шпатлевка масляно-клеевая
|  | Итого прямые затраты |  |  |  | 12: 179544.94 | [26 empty] | Итого прямые затраты
|  | ФОТ |  |  |  | 12: 150518.08 | [27 empty] | ФОТ
| Пр/812-015.0-1 | НР Отделочные работы |  |  |  | 4: %; 5: 100; 7: 100; 12: 150518.08 | [27 empty] | НР Отделочные работы
| Пр/774-015.0 | СП Отделочные работы |  |  |  | 4: %; 5: 49; 7: 49; 12: 73753.86 | [27 empty] | СП Отделочные работы
|  | Всего по позиции |  |  |  | 10: 29030.69; 12: 403816.88 | [28 empty] | Всего по позиции
27 | ФСБЦ-14.4.04.08-0001 расход 150г/м2, при 2-х слойном окрашивании расход увеличивается на 30-50% Сплит-форма Красноярский край (2 зона) на 1 квартал 2026 года.xlsx | Эмаль ПФ-115 |  |  |  | т | 0.31298 | 1 | 0.31298 | 80322.25 | 1.33 | 106828.59 |  | 33434.68 | [21 empty] | Эмаль ПФ-115
|  | Объем=0,225*1391/1000 | [34 empty] | Объем=0,225*1391/1000
|  | Всего по позиции |  |  |  | 12: 33434.68 | [28 empty] | Всего по позиции
28 | ГЭСН15-04-024-03 Прим.: нанесение разметки на пол | Простая окраска масляными составами по дереву: полов |  |  |  | 4: 100 м2; 5: 0.333; 6: 1; 7: 0.333 | [21 empty] | Простая окраска масляными составами по дереву: полов
|  | Объем=33,3 / 100 | [34 empty] | Объем=33,3 / 100
| 1 | ОТ(ЗТ) |  |  |  | 4: чел.-ч; 7: 7.2594; 12: 3594.49 | [23 empty] | ОТ(ЗТ)
| 1-100-32 | Средний разряд работы 3,2 |  |  |  | 4: чел.-ч; 5: 21.8; 7: 7.2594; 10: 495.15; 12: 3594.49 | [24 empty] | Средний разряд работы 3,2
| 2 | ЭМ |  |  |  | 12: 10.39 | [23 empty] | ЭМ
|  | ОТм(ЗТм) |  |  |  | 4: чел.-ч; 7: 0.01665; 12: 8.85 | [23 empty] | ОТм(ЗТм)
| 91.06.06-048 | Подъемники одномачтовые, грузоподъемность до 500 кг, высота подъема 45 м |  |  |  | маш.-ч | 0.01 |  | 0.00333 | 37.32 | 1.71 | 63.82 |  | 0.21 | [24 empty] | Подъемники одномачтовые, грузоподъемность до 500 кг, высота подъема 45 м
| 4-100-030 | ОТм(Зтм) Средний разряд машинистов 3 |  |  |  | 4: чел.-ч; 5: 0.01; 7: 0.00333; 10: 482.97; 12: 1.61 | [25 empty] | ОТм(Зтм) Средний разряд машинистов 3
| 91.14.02-001 | Автомобили бортовые, грузоподъемность до 5 т |  |  |  | 4: маш.-ч; 5: 0.04; 7: 0.01332; 10: 764.2; 12: 10.18 | [24 empty] | Автомобили бортовые, грузоподъемность до 5 т
| 4-100-040 | ОТм(Зтм) Средний разряд машинистов 4 |  |  |  | 4: чел.-ч; 5: 0.04; 7: 0.01332; 10: 543.85; 12: 7.24 | [25 empty] | ОТм(Зтм) Средний разряд машинистов 4
| 4 | М |  |  |  | 12: 684.5 | [23 empty] | М
| 01.7.10.17-0141 | Пемза |  |  |  | кг | 0.24 |  | 0.07992 | 2507.62 | 1.72 | 4313.11 |  | 344.7 | [24 empty] | Пемза
| 01.7.20.08-0051 | Ветошь хлопчатобумажная цветная |  |  |  | кг | 0.34 |  | 0.11322 | 56.11 | 1.81 | 101.56 |  | 11.5 | [24 empty] | Ветошь хлопчатобумажная цветная
| 14.5.05.01-0011 | Олифа комбинированная для отделочных работ внутри помещений |  |  |  | т | 0.00946 |  | 0.0031502 | 65007.69 | 1.28 | 83209.84 |  | 262.13 | [24 empty] | Олифа комбинированная для отделочных работ внутри помещений
| 14.5.11.01-0003 | Шпатлевка масляно-клеевая |  |  |  | т | 0.005 |  | 0.001665 | 24995.33 | 1.59 | 39742.57 |  | 66.17 | [24 empty] | Шпатлевка масляно-клеевая
|  | Итого прямые затраты |  |  |  | 12: 4298.23 | [26 empty] | Итого прямые затраты
|  | ФОТ |  |  |  | 12: 3603.34 | [27 empty] | ФОТ
| Пр/812-015.0-1 | НР Отделочные работы |  |  |  | 4: %; 5: 100; 7: 100; 12: 3603.34 | [27 empty] | НР Отделочные работы
| Пр/774-015.0 | СП Отделочные работы |  |  |  | 4: %; 5: 49; 7: 49; 12: 1765.64 | [27 empty] | СП Отделочные работы
|  | Всего по позиции |  |  |  | 10: 29030.66; 12: 9667.21 | [28 empty] | Всего по позиции
29 | ФСБЦ-14.4.04.13-0205 эквивалент, расход 100-150 г/м2 Сплит-форма Красноярский край (2 зона) на 1 квартал 2026 года.xlsx | Эмаль двухкомпонентная акрил-полиуретановая химического отверждения |  |  |  | л | 4.995 | 1 | 4.995 | 1089.53 | 1.33 | 1449.07 |  | 7238.1 | [21 empty] | Эмаль двухкомпонентная акрил-полиуретановая химического отверждения
|  | Объем=0,15*33,3 | [34 empty] | Объем=0,15*33,3
|  | Всего по позиции |  |  |  | 12: 7238.1 | [28 empty] | Всего по позиции
30 | ГЭСН11-01-039-01 возвращение на место | Устройство плинтусов: деревянных |  |  |  | 4: 100 м; 5: 1.72; 6: 1; 7: 1.72 | [21 empty] | Устройство плинтусов: деревянных
|  | Объем=172 / 100 | [34 empty] | Объем=172 / 100
| 1 | ОТ(ЗТ) |  |  |  | 4: чел.-ч; 7: 13.2096; 12: 6379.84 | [23 empty] | ОТ(ЗТ)
| 1-100-30 | Средний разряд работы 3,0 |  |  |  | 4: чел.-ч; 5: 7.68; 7: 13.2096; 10: 482.97; 12: 6379.84 | [24 empty] | Средний разряд работы 3,0
| 2 | ЭМ |  |  |  | 12: 106.25 | [23 empty] | ЭМ
|  | ОТм(ЗТм) |  |  |  | 4: чел.-ч; 7: 0.1548; 12: 83.14 | [23 empty] | ОТм(ЗТм)
| 91.06.06-048 | Подъемники одномачтовые, грузоподъемность до 500 кг, высота подъема 45 м |  |  |  | маш.-ч | 0.01 |  | 0.0172 | 37.32 | 1.71 | 63.82 |  | 1.1 | [24 empty] | Подъемники одномачтовые, грузоподъемность до 500 кг, высота подъема 45 м
| 4-100-030 | ОТм(Зтм) Средний разряд машинистов 3 |  |  |  | 4: чел.-ч; 5: 0.01; 7: 0.0172; 10: 482.97; 12: 8.31 | [25 empty] | ОТм(Зтм) Средний разряд машинистов 3
| 91.14.02-001 | Автомобили бортовые, грузоподъемность до 5 т |  |  |  | 4: маш.-ч; 5: 0.08; 7: 0.1376; 10: 764.2; 12: 105.15 | [24 empty] | Автомобили бортовые, грузоподъемность до 5 т
| 4-100-040 | ОТм(Зтм) Средний разряд машинистов 4 |  |  |  | 4: чел.-ч; 5: 0.08; 7: 0.1376; 10: 543.85; 12: 74.83 | [25 empty] | ОТм(Зтм) Средний разряд машинистов 4
| 4 | М |  |  |  | 12: 52.23 | [23 empty] | М
| 01.7.15.06-0122 | Гвозди стальные строительные, диаметр 1,8 мм, длина 50-60 мм |  |  |  | т | 0.0003 |  | 0.000516 | 76110.2 | 1.33 | 101226.57 |  | 52.23 | [24 empty] | Гвозди стальные строительные, диаметр 1,8 мм, длина 50-60 мм
|  | Итого прямые затраты |  |  |  | 12: 6621.46 | [26 empty] | Итого прямые затраты
|  | ФОТ |  |  |  | 12: 6462.98 | [27 empty] | ФОТ
| Пр/812-011.0-1 | НР Полы |  |  |  | 4: %; 5: 112; 7: 112; 12: 7238.54 | [27 empty] | НР Полы
| Пр/774-011.0 | СП Полы |  |  |  | 4: %; 5: 65; 7: 65; 12: 4200.94 | [27 empty] | СП Полы
|  | Всего по позиции |  |  |  | 10: 10500.55; 12: 18060.94 | [28 empty] | Всего по позиции
31 | ГЭСНр62-01-018-02 окраска плинтусов с расчисткой старой краски | Окраска масляными составами: плинтусов и галтелей |  |  |  | 4: 100 м2; 5: 0.083; 6: 1; 7: 0.083 | [21 empty] | Окраска масляными составами: плинтусов и галтелей
|  | Объем=8,3 / 100 | [34 empty] | Объем=8,3 / 100
| 1 | ОТ(ЗТ) |  |  |  | 4: чел.-ч; 7: 3.1872; 12: 1578.14 | [23 empty] | ОТ(ЗТ)
| 1-100-32 | Средний разряд работы 3,2 |  |  |  | 4: чел.-ч; 5: 38.4; 7: 3.1872; 10: 495.15; 12: 1578.14 | [24 empty] | Средний разряд работы 3,2
| 2 | ЭМ |  |  |  | 12: 4.34 | [23 empty] | ЭМ
|  | ОТм(ЗТм) |  |  |  | 4: чел.-ч; 7: 0.01328; 12: 6.72 | [23 empty] | ОТм(ЗТм)
| 91.06.06-048 | Подъемники одномачтовые, грузоподъемность до 500 кг, высота подъема 45 м |  |  |  | маш.-ч | 0.1 |  | 0.0083 | 37.32 | 1.71 | 63.82 |  | 0.53 | [24 empty] | Подъемники одномачтовые, грузоподъемность до 500 кг, высота подъема 45 м
| 4-100-030 | ОТм(Зтм) Средний разряд машинистов 3 |  |  |  | 4: чел.-ч; 5: 0.1; 7: 0.0083; 10: 482.97; 12: 4.01 | [25 empty] | ОТм(Зтм) Средний разряд машинистов 3
| 91.14.02-001 | Автомобили бортовые, грузоподъемность до 5 т |  |  |  | 4: маш.-ч; 5: 0.06; 7: 0.00498; 10: 764.2; 12: 3.81 | [24 empty] | Автомобили бортовые, грузоподъемность до 5 т
| 4-100-040 | ОТм(Зтм) Средний разряд машинистов 4 |  |  |  | 4: чел.-ч; 5: 0.06; 7: 0.00498; 10: 543.85; 12: 2.71 | [25 empty] | ОТм(Зтм) Средний разряд машинистов 4
| 4 | М |  |  |  | 12: 643.78 | [23 empty] | М
| 01.7.10.17-0141 | Пемза |  |  |  | кг | 1.44 |  | 0.11952 | 2507.62 | 1.72 | 4313.11 |  | 515.5 | [24 empty] | Пемза
| 01.7.17.11-0011 | Шкурка шлифовальная двухслойная с зернистостью 40-25 |  |  |  | м2 | 0.84 |  | 0.06972 | 531.44 | 1.72 | 914.08 |  | 63.73 | [24 empty] | Шкурка шлифовальная двухслойная с зернистостью 40-25
| 01.7.20.08-0051 | Ветошь хлопчатобумажная цветная |  |  |  | кг | 0.31 |  | 0.02573 | 56.11 | 1.81 | 101.56 |  | 2.61 | [24 empty] | Ветошь хлопчатобумажная цветная
| 14.5.05.01-0012 | Олифа комбинированная для разведения масляных густотертых красок и для внешних работ по деревянным поверхностям |  |  |  | т | 0.0032 |  | 0.0002656 | 60697.21 | 1.28 | 77692.43 |  | 20.64 | [24 empty] | Олифа комбинированная для разведения масляных густотертых красок и для внешних работ по деревянным поверхностям
| 14.5.11.01-0001 | Шпатлевка клеевая |  |  |  | т | 0.0124 |  | 0.0010292 | 25237.94 | 1.59 | 40128.32 |  | 41.3 | [24 empty] | Шпатлевка клеевая
|  | Итого прямые затраты |  |  |  | 12: 2232.98 | [26 empty] | Итого прямые затраты
|  | ФОТ |  |  |  | 12: 1584.86 | [27 empty] | ФОТ
| Пр/812-096.0-1 | НР Малярные работы (ремонтно-строительные) |  |  |  | 4: %; 5: 90; 7: 90; 12: 1426.37 | [27 empty] | НР Малярные работы (ремонтно-строительные)
| Пр/774-096.0 | СП Малярные работы (ремонтно-строительные) |  |  |  | 4: %; 5: 46; 7: 46; 12: 729.04 | [27 empty] | СП Малярные работы (ремонтно-строительные)
|  | Всего по позиции |  |  |  | 10: 52872.17; 12: 4388.39 | [28 empty] | Всего по позиции
32 | ФСБЦ-14.4.04.08-0001 расход 150г/м2, при 2-х слойном окрашивании расход увеличивается на 30-50% Сплит-форма Красноярский край (2 зона) на 1 квартал 2026 года.xlsx | Эмаль ПФ-115 |  |  |  | т | 0.0018675 | 1 | 0.0018675 | 80322.25 | 1.33 | 106828.59 |  | 199.5 | [21 empty] | Эмаль ПФ-115
|  | Объем=(0,15+0,15*50%)*8,3/1000 | [34 empty] | Объем=(0,15+0,15*50%)*8,3/1000
|  | Всего по позиции |  |  |  | 12: 199.5 | [28 empty] | Всего по позиции
33 | ГЭСНр57-01-002-01 прим.:к разборке резинового покрытия из плиток | Разборка покрытий полов: из линолеума и релина |  |  |  | 4: 100 м2; 5: 3.43; 6: 1; 7: 3.43 | [21 empty] | Разборка покрытий полов: из линолеума и релина
|  | Объем=343 / 100 | [34 empty] | Объем=343 / 100
| 1 | ОТ(ЗТ) |  |  |  | 4: чел.-ч; 7: 39.0677; 12: 17283.16 | [23 empty] | ОТ(ЗТ)
| 1-100-20 | Средний разряд работы 2,0 |  |  |  | 4: чел.-ч; 5: 11.39; 7: 39.0677; 10: 442.39; 12: 17283.16 | [24 empty] | Средний разряд работы 2,0
| 2 | ЭМ |  |  |  | 12: 28.46 | [23 empty] | ЭМ
|  | ОТм(ЗТм) |  |  |  | 4: чел.-ч; 7: 0.4459; 12: 215.36 | [23 empty] | ОТм(ЗТм)
| 91.06.06-048 | Подъемники одномачтовые, грузоподъемность до 500 кг, высота подъема 45 м |  |  |  | маш.-ч | 0.13 |  | 0.4459 | 37.32 | 1.71 | 63.82 |  | 28.46 | [24 empty] | Подъемники одномачтовые, грузоподъемность до 500 кг, высота подъема 45 м
| 4-100-030 | ОТм(Зтм) Средний разряд машинистов 3 |  |  |  | 4: чел.-ч; 5: 0.13; 7: 0.4459; 10: 482.97; 12: 215.36 | [25 empty] | ОТм(Зтм) Средний разряд машинистов 3
|  | Итого прямые затраты |  |  |  | 12: 17526.98 | [26 empty] | Итого прямые затраты
|  | ФОТ |  |  |  | 12: 17498.52 | [27 empty] | ФОТ
| Пр/812-091.0-1 | НР Полы (ремонтно-строительные) |  |  |  | 4: %; 5: 89; 7: 89; 12: 15573.68 | [27 empty] | НР Полы (ремонтно-строительные)
| Пр/774-091.0 | СП Полы (ремонтно-строительные) |  |  |  | 4: %; 5: 49; 7: 49; 12: 8574.27 | [27 empty] | СП Полы (ремонтно-строительные)
|  | Всего по позиции |  |  |  | 10: 12150.13; 12: 41674.93 | [28 empty] | Всего по позиции
34 | ГЭСН27-07-010-01 вернуть обратно | Устройство покрытий спортивных и детских площадок из плиток на основе резиновой крошки: на клей |  |  |  | 4: 100 м2; 5: 3.43; 6: 1; 7: 3.43 | [21 empty] | Устройство покрытий спортивных и детских площадок из плиток на основе резиновой крошки: на клей
|  | Объем=343 / 100 | [34 empty] | Объем=343 / 100
| 1 | ОТ(ЗТ) |  |  |  | 4: чел.-ч; 7: 87.8423; 12: 43495.11 | [23 empty] | ОТ(ЗТ)
| 1-100-32 | Средний разряд работы 3,2 |  |  |  | 4: чел.-ч; 5: 25.61; 7: 87.8423; 10: 495.15; 12: 43495.11 | [24 empty] | Средний разряд работы 3,2
| 2 | ЭМ |  |  |  | 12: 1363.03 | [23 empty] | ЭМ
|  | ОТм(ЗТм) |  |  |  | 4: чел.-ч; 7: 1.7836; 12: 970.01 | [23 empty] | ОТм(ЗТм)
| 91.14.02-001 | Автомобили бортовые, грузоподъемность до 5 т |  |  |  | 4: маш.-ч; 5: 0.52; 7: 1.7836; 10: 764.2; 12: 1363.03 | [24 empty] | Автомобили бортовые, грузоподъемность до 5 т
| 4-100-040 | ОТм(Зтм) Средний разряд машинистов 4 |  |  |  | 4: чел.-ч; 5: 0.52; 7: 1.7836; 10: 543.85; 12: 970.01 | [25 empty] | ОТм(Зтм) Средний разряд машинистов 4
| 4 | М |  |  |  | 12: 8.9 | [23 empty] | М
| 01.7.03.04-0001 | Электроэнергия |  |  |  | 4: кВт-ч; 5: 0.3848; 7: 1.3199; 10: 6.74; 12: 8.9 | [24 empty] | Электроэнергия
|  | Итого прямые затраты |  |  |  | 12: 45837.05 | [26 empty] | Итого прямые затраты
|  | ФОТ |  |  |  | 12: 44465.12 | [27 empty] | ФОТ
| Пр/812-021.1-1 | НР Устройство покрытий дорожек, тротуаров, мостовых и площадок и прочее |  |  |  | 4: %; 5: 113; 7: 113; 12: 50245.59 | [27 empty] | НР Устройство покрытий дорожек, тротуаров, мостовых и площадок и прочее
| Пр/774-021.1 | СП Устройство покрытий дорожек, тротуаров, мостовых и площадок и прочее |  |  |  | 4: %; 5: 77; 7: 77; 12: 34238.14 | [27 empty] | СП Устройство покрытий дорожек, тротуаров, мостовых и площадок и прочее
|  | Всего по позиции |  |  |  | 10: 37994.4; 12: 130320.78 | [28 empty] | Всего по позиции
35 | ФСБЦ-14.1.05.02-1008 ПРим.: для резиновой плитки Сплит-форма Красноярский край (2 зона) на 1 квартал 2026 года.xlsx | Клей полиуретановый двухкомпонентный для искусственных газонов, расход 0,8-1,0 кг/м2 |  |  |  | кг | 181.375 | 1 | 181.375 | 169 | 1.18 | 199.42 |  | 36169.8 | [21 empty] | Клей полиуретановый двухкомпонентный для искусственных газонов, расход 0,8-1,0 кг/м2
|  | Всего по позиции |  |  |  | 12: 36169.8 | [28 empty] | Всего по позиции
36 | ФСБЦ-14.4.01.17-1012 Сплит-форма Красноярский край (2 зона) на 1 квартал 2026 года.xlsx | Грунтовка (праймер) однокомпонентная полиуретановая низковязкая адгезионная глубокого проникновения для бетонных, цементно-песчаных, деревянных и полиуретановых поверхностей, расход 0,15-0,30 кг/м2 |  |  |  | кг | 69.8348 | 1 | 69.8348 | 339.58 | 1.43 | 485.6 |  | 33911.76 | [21 empty] | Грунтовка (праймер) однокомпонентная полиуретановая низковязкая адгезионная глубокого проникновения для бетонных, цементно-песчаных, деревянных и полиуретановых поверхностей, расход 0,15-0,30 кг/м2
|  | Всего по позиции |  |  |  | 12: 33911.76 | [28 empty] | Всего по позиции
Балкон | [34 empty] | Балкон
37 | ГЭСНр57-01-006-12 Прим.: шлифовка деревянных досок | Шлифовка поверхности паркетных покрытий механизированным способом |  |  |  | 4: 100 м2; 5: 1.466; 6: 1; 7: 1.466 | [21 empty] | Шлифовка поверхности паркетных покрытий механизированным способом
|  | Объем=146,6 / 100 | [34 empty] | Объем=146,6 / 100
| 1 | ОТ(ЗТ) |  |  |  | 4: чел.-ч; 7: 12.7835; 12: 6952.32 | [23 empty] | ОТ(ЗТ)
| 1-100-40 | Средний разряд работы 4,0 |  |  |  | 4: чел.-ч; 5: 8.72; 7: 12.7835; 10: 543.85; 12: 6952.32 | [24 empty] | Средний разряд работы 4,0
| 2 | ЭМ |  |  |  | 12: 266.29 | [23 empty] | ЭМ
| 91.21.07-002 | Машины паркетно-шлифовальные |  |  |  | маш.-ч | 8.5 |  | 12.461 | 15.71 | 1.36 | 21.37 |  | 266.29 | [24 empty] | Машины паркетно-шлифовальные
| 4 | М |  |  |  | 12: 897.83 | [23 empty] | М
| 01.7.17.11-0011 | Шкурка шлифовальная двухслойная с зернистостью 40-25 |  |  |  | м2 | 0.67 |  | 0.98222 | 531.44 | 1.72 | 914.08 |  | 897.83 | [24 empty] | Шкурка шлифовальная двухслойная с зернистостью 40-25
|  | Итого прямые затраты |  |  |  | 12: 8116.44 | [26 empty] | Итого прямые затраты
|  | ФОТ |  |  |  | 12: 6952.32 | [27 empty] | ФОТ
| Пр/812-091.0-1 | НР Полы (ремонтно-строительные) |  |  |  | 4: %; 5: 89; 7: 89; 12: 6187.56 | [27 empty] | НР Полы (ремонтно-строительные)
| Пр/774-091.0 | СП Полы (ремонтно-строительные) |  |  |  | 4: %; 5: 49; 7: 49; 12: 3406.64 | [27 empty] | СП Полы (ремонтно-строительные)
|  | Всего по позиции |  |  |  | 10: 12080.93; 12: 17710.64 | [28 empty] | Всего по позиции
38 | ГЭСН15-04-024-03 | Простая окраска масляными составами по дереву: полов |  |  |  | 4: 100 м2; 5: 1.466; 6: 1; 7: 1.466 | [21 empty] | Простая окраска масляными составами по дереву: полов
|  | Объем=146,6 / 100 | [34 empty] | Объем=146,6 / 100
| 1 | ОТ(ЗТ) |  |  |  | 4: чел.-ч; 7: 31.9588; 12: 15824.4 | [23 empty] | ОТ(ЗТ)
| 1-100-32 | Средний разряд работы 3,2 |  |  |  | 4: чел.-ч; 5: 21.8; 7: 31.9588; 10: 495.15; 12: 15824.4 | [24 empty] | Средний разряд работы 3,2
| 2 | ЭМ |  |  |  | 12: 45.75 | [23 empty] | ЭМ
|  | ОТм(ЗТм) |  |  |  | 4: чел.-ч; 7: 0.0733; 12: 38.97 | [23 empty] | ОТм(ЗТм)
| 91.06.06-048 | Подъемники одномачтовые, грузоподъемность до 500 кг, высота подъема 45 м |  |  |  | маш.-ч | 0.01 |  | 0.01466 | 37.32 | 1.71 | 63.82 |  | 0.94 | [24 empty] | Подъемники одномачтовые, грузоподъемность до 500 кг, высота подъема 45 м
| 4-100-030 | ОТм(Зтм) Средний разряд машинистов 3 |  |  |  | 4: чел.-ч; 5: 0.01; 7: 0.01466; 10: 482.97; 12: 7.08 | [25 empty] | ОТм(Зтм) Средний разряд машинистов 3
| 91.14.02-001 | Автомобили бортовые, грузоподъемность до 5 т |  |  |  | 4: маш.-ч; 5: 0.04; 7: 0.05864; 10: 764.2; 12: 44.81 | [24 empty] | Автомобили бортовые, грузоподъемность до 5 т
| 4-100-040 | ОТм(Зтм) Средний разряд машинистов 4 |  |  |  | 4: чел.-ч; 5: 0.04; 7: 0.05864; 10: 543.85; 12: 31.89 | [25 empty] | ОТм(Зтм) Средний разряд машинистов 4
| 4 | М |  |  |  | 12: 3013.44 | [23 empty] | М
| 01.7.10.17-0141 | Пемза |  |  |  | кг | 0.24 |  | 0.35184 | 2507.62 | 1.72 | 4313.11 |  | 1517.52 | [24 empty] | Пемза
| 01.7.20.08-0051 | Ветошь хлопчатобумажная цветная |  |  |  | кг | 0.34 |  | 0.49844 | 56.11 | 1.81 | 101.56 |  | 50.62 | [24 empty] | Ветошь хлопчатобумажная цветная
| 14.5.05.01-0011 | Олифа комбинированная для отделочных работ внутри помещений |  |  |  | т | 0.00946 |  | 0.013868 | 65007.69 | 1.28 | 83209.84 |  | 1153.99 | [24 empty] | Олифа комбинированная для отделочных работ внутри помещений
| 14.5.11.01-0003 | Шпатлевка масляно-клеевая |  |  |  | т | 0.005 |  | 0.00733 | 24995.33 | 1.59 | 39742.57 |  | 291.31 | [24 empty] | Шпатлевка масляно-клеевая
|  | Итого прямые затраты |  |  |  | 12: 18922.56 | [26 empty] | Итого прямые затраты
|  | ФОТ |  |  |  | 12: 15863.37 | [27 empty] | ФОТ
| Пр/812-015.0-1 | НР Отделочные работы |  |  |  | 4: %; 5: 100; 7: 100; 12: 15863.37 | [27 empty] | НР Отделочные работы
| Пр/774-015.0 | СП Отделочные работы |  |  |  | 4: %; 5: 49; 7: 49; 12: 7773.05 | [27 empty] | СП Отделочные работы
|  | Всего по позиции |  |  |  | 10: 29030.68; 12: 42558.98 | [28 empty] | Всего по позиции
39 | ФСБЦ-14.4.04.08-0001 расход 150г/м2, при 2-х слойном окрашивании расход увеличивается на 30-50% Сплит-форма Красноярский край (2 зона) на 1 квартал 2026 года.xlsx | Эмаль ПФ-115 |  |  |  | т | 0.032984 | 1 | 0.032984 | 80322.25 | 1.33 | 106828.59 |  | 3523.64 | [21 empty] | Эмаль ПФ-115
|  | Всего по позиции |  |  |  | 12: 3523.64 | [28 empty] | Всего по позиции
40 | ГЭСНр57-01-006-02 Прим.: протяжка деревянных досок пола саморезами | Острожка провесов дощатых покрытий площадью: свыше 5 м2 |  |  |  | 4: 100 м2; 5: 1.466; 6: 1; 7: 1.466 | [21 empty] | Острожка провесов дощатых покрытий площадью: свыше 5 м2
|  | Объем=146,6 / 100 | [34 empty] | Объем=146,6 / 100
| 1 | ОТ(ЗТ) |  |  |  | 4: чел.-ч; 7: 14.2202; 12: 6867.93 | [23 empty] | ОТ(ЗТ)
| 1-100-30 | Средний разряд работы 3,0 |  |  |  | 4: чел.-ч; 5: 9.7; 7: 14.2202; 10: 482.97; 12: 6867.93 | [24 empty] | Средний разряд работы 3,0
| 4 | М |  |  |  | 12: 29.71 | [23 empty] | М
| 01.7.03.04-0001 | Электроэнергия |  |  |  | 4: кВт-ч; 5: 3.007; 7: 4.4083; 10: 6.74; 12: 29.71 | [24 empty] | Электроэнергия
|  | Итого прямые затраты |  |  |  | 12: 6897.64 | [26 empty] | Итого прямые затраты
|  | ФОТ |  |  |  | 12: 6867.93 | [27 empty] | ФОТ
| Пр/812-091.0-1 | НР Полы (ремонтно-строительные) |  |  |  | 4: %; 5: 89; 7: 89; 12: 6112.46 | [27 empty] | НР Полы (ремонтно-строительные)
| Пр/774-091.0 | СП Полы (ремонтно-строительные) |  |  |  | 4: %; 5: 49; 7: 49; 12: 3365.29 | [27 empty] | СП Полы (ремонтно-строительные)
|  | Всего по позиции |  |  |  | 10: 11170.12; 12: 16375.39 | [28 empty] | Всего по позиции
41 | ФСБЦ-01.7.15.14-0047 Сплит-форма Красноярский край (2 зона) на 1 квартал 2026 года.xlsx | Шурупы самонарезающие стальные оксидированные с потайной головкой и крестообразным шлицем, остроконечные, диаметр 4,2 мм, длина 75 мм |  |  |  | 100 шт | 4.5 | 1 | 4.5 | 71.52 | 1.33 | 95.12 |  | 428.04 | [21 empty] | Шурупы самонарезающие стальные оксидированные с потайной головкой и крестообразным шлицем, остроконечные, диаметр 4,2 мм, длина 75 мм
|  | Объем=450 / 100 | [34 empty] | Объем=450 / 100
|  | Всего по позиции |  |  |  | 12: 428.04 | [28 empty] | Всего по позиции
42 | ГЭСН13-03-002-05 пожарный трубопровод | Огрунтовка металлических поверхностей за один раз: грунтовкой ГФ-0119 |  |  |  | 4: 100 м2; 5: 0.143; 6: 1; 7: 0.143 | [21 empty] | Огрунтовка металлических поверхностей за один раз: грунтовкой ГФ-0119
|  | Объем=14,3 / 100 | [34 empty] | Объем=14,3 / 100
| 1 | ОТ(ЗТ) |  |  |  | 4: чел.-ч; 7: 0.75933; 12: 456.11 | [23 empty] | ОТ(ЗТ)
| 1-100-47 | Средний разряд работы 4,7 |  |  |  | 4: чел.-ч; 5: 5.31; 7: 0.75933; 10: 600.67; 12: 456.11 | [24 empty] | Средний разряд работы 4,7
| 2 | ЭМ |  |  |  | 12: 4.92 | [23 empty] | ЭМ
|  | ОТм(ЗТм) |  |  |  | 4: чел.-ч; 7: 0.00286; 12: 1.67 | [23 empty] | ОТм(ЗТм)
| 91.06.03-060 | Лебедки электрические тяговым усилием до 5,79 кН (0,59 т) |  |  |  | маш.-ч | 0.01 |  | 0.00143 | 6.62 | 1.63 | 10.79 |  | 0.02 | [24 empty] | Лебедки электрические тяговым усилием до 5,79 кН (0,59 т)
| 91.06.05-011 | Погрузчики одноковшовые универсальные фронтальные пневмоколесные, номинальная вместимость основного ковша 2,6 м3, грузоподъемность 5 т |  |  |  | 4: маш.-ч; 5: 0.01; 7: 0.00143; 10: 1963.08; 12: 2.81 | [24 empty] | Погрузчики одноковшовые универсальные фронтальные пневмоколесные, номинальная вместимость основного ковша 2,6 м3, грузоподъемность 5 т
| 4-100-050 | ОТм(Зтм) Средний разряд машинистов 5 |  |  |  | 4: чел.-ч; 5: 0.01; 7: 0.00143; 10: 625.02; 12: 0.89 | [25 empty] | ОТм(Зтм) Средний разряд машинистов 5
| 91.14.02-001 | Автомобили бортовые, грузоподъемность до 5 т |  |  |  | 4: маш.-ч; 5: 0.01; 7: 0.00143; 10: 764.2; 12: 1.09 | [24 empty] | Автомобили бортовые, грузоподъемность до 5 т
| 4-100-040 | ОТм(Зтм) Средний разряд машинистов 4 |  |  |  | 4: чел.-ч; 5: 0.01; 7: 0.00143; 10: 543.85; 12: 0.78 | [25 empty] | ОТм(Зтм) Средний разряд машинистов 4
| 91.21.01-012 | Агрегаты окрасочные высокого давления для окраски поверхностей конструкций, мощность 1 кВт |  |  |  | маш.-ч | 1.12 |  | 0.16016 | 4.52 | 1.38 | 6.24 |  | 1 | [24 empty] | Агрегаты окрасочные высокого давления для окраски поверхностей конструкций, мощность 1 кВт
| 4 | М |  |  |  | 12: 255.7 | [23 empty] | М
| 14.4.01.01-0005 | Грунтовка ГФ-0119 |  |  |  | т | 0.01 |  | 0.00143 | 80690.15 | 1.92 | 154925.09 |  | 221.54 | [24 empty] | Грунтовка ГФ-0119
| 14.5.09.02-0002 | Ксилол нефтяной, марка А |  |  |  | т | 0.001 |  | 0.000143 | 75885.63 | 1.75 | 132799.85 |  | 18.99 | [24 empty] | Ксилол нефтяной, марка А
| 14.5.09.11-0102 | Уайт-спирит |  |  |  | кг | 1 |  | 0.143 | 60.6 | 1.75 | 106.05 |  | 15.17 | [24 empty] | Уайт-спирит
|  | Итого прямые затраты |  |  |  | 12: 718.4 | [26 empty] | Итого прямые затраты
|  | ФОТ |  |  |  | 12: 457.78 | [27 empty] | ФОТ
| Пр/812-013.0-1 | НР Защита строительных конструкций и оборудования от коррозии |  |  |  | 4: %; 5: 94; 7: 94; 12: 430.31 | [27 empty] | НР Защита строительных конструкций и оборудования от коррозии
| Пр/774-013.0 | СП Защита строительных конструкций и оборудования от коррозии |  |  |  | 4: %; 5: 51; 7: 51; 12: 233.47 | [27 empty] | СП Защита строительных конструкций и оборудования от коррозии
|  | Всего по позиции |  |  |  | 10: 9665.59; 12: 1382.18 | [28 empty] | Всего по позиции
43 | ГЭСН13-03-004-26 пожарный трубопровод | Окраска металлических огрунтованных поверхностей: эмалью ПФ-115 |  |  |  | 4: 100 м2; 5: 0.143; 6: 1; 7: 0.143 | [21 empty] | Окраска металлических огрунтованных поверхностей: эмалью ПФ-115
|  | Объем=14,3 / 100 | [34 empty] | Объем=14,3 / 100
| Прил.13.2 п.16 | Нанесение защитного покрытия в несколько слоев (К=N, N - количество слоев) ОЗП=2; ТЗ=2 | [41 empty] | Нанесение защитного покрытия в несколько слоев (К=N, N - количество слоев) ОЗП=2; ТЗ=2
| 1 | ОТ(ЗТ) |  |  |  | 4: чел.-ч; 7: 0.60918; 12: 312.76 | [23 empty] | ОТ(ЗТ)
| 1-100-35 | Средний разряд работы 3,5 |  |  |  | чел.-ч | 2.13 | 2 | 0.60918 |  |  | 513.41 |  | 312.76 | [24 empty] | Средний разряд работы 3,5
| 2 | ЭМ |  |  |  | 12: 4.5 | [23 empty] | ЭМ
|  | ОТм(ЗТм) |  |  |  | 4: чел.-ч; 7: 0.00286; 12: 1.67 | [23 empty] | ОТм(ЗТм)
| 91.06.03-060 | Лебедки электрические тяговым усилием до 5,79 кН (0,59 т) |  |  |  | маш.-ч | 0.01 |  | 0.00143 | 6.62 | 1.63 | 10.79 |  | 0.02 | [24 empty] | Лебедки электрические тяговым усилием до 5,79 кН (0,59 т)
| 91.06.05-011 | Погрузчики одноковшовые универсальные фронтальные пневмоколесные, номинальная вместимость основного ковша 2,6 м3, грузоподъемность 5 т |  |  |  | 4: маш.-ч; 5: 0.01; 7: 0.00143; 10: 1963.08; 12: 2.81 | [24 empty] | Погрузчики одноковшовые универсальные фронтальные пневмоколесные, номинальная вместимость основного ковша 2,6 м3, грузоподъемность 5 т
| 4-100-050 | ОТм(Зтм) Средний разряд машинистов 5 |  |  |  | 4: чел.-ч; 5: 0.01; 7: 0.00143; 10: 625.02; 12: 0.89 | [25 empty] | ОТм(Зтм) Средний разряд машинистов 5
| 91.14.02-001 | Автомобили бортовые, грузоподъемность до 5 т |  |  |  | 4: маш.-ч; 5: 0.01; 7: 0.00143; 10: 764.2; 12: 1.09 | [24 empty] | Автомобили бортовые, грузоподъемность до 5 т
| 4-100-040 | ОТм(Зтм) Средний разряд машинистов 4 |  |  |  | 4: чел.-ч; 5: 0.01; 7: 0.00143; 10: 543.85; 12: 0.78 | [25 empty] | ОТм(Зтм) Средний разряд машинистов 4
| 91.21.01-012 | Агрегаты окрасочные высокого давления для окраски поверхностей конструкций, мощность 1 кВт |  |  |  | маш.-ч | 0.65 |  | 0.09295 | 4.52 | 1.38 | 6.24 |  | 0.58 | [24 empty] | Агрегаты окрасочные высокого давления для окраски поверхностей конструкций, мощность 1 кВт
| 4 | М |  |  |  | 12: 158.72 | [23 empty] | М
| 14.4.04.08-0001 | Эмаль ПФ-115 |  |  |  | т | 0.009 |  | 0.001287 | 80322.25 | 1.33 | 106828.59 |  | 137.49 | [24 empty] | Эмаль ПФ-115
| 14.5.09.11-0102 | Уайт-спирит |  |  |  | кг | 1.4 |  | 0.2002 | 60.6 | 1.75 | 106.05 |  | 21.23 | [24 empty] | Уайт-спирит
|  | Итого прямые затраты |  |  |  | 12: 477.65 | [26 empty] | Итого прямые затраты
|  | ФОТ |  |  |  | 12: 314.43 | [27 empty] | ФОТ
| Пр/812-013.0-1 | НР Защита строительных конструкций и оборудования от коррозии |  |  |  | 4: %; 5: 94; 7: 94; 12: 295.56 | [27 empty] | НР Защита строительных конструкций и оборудования от коррозии
| Пр/774-013.0 | СП Защита строительных конструкций и оборудования от коррозии |  |  |  | 4: %; 5: 51; 7: 51; 12: 160.36 | [27 empty] | СП Защита строительных конструкций и оборудования от коррозии
|  | Всего по позиции |  |  |  | 10: 6528.46; 12: 933.57 | [28 empty] | Всего по позиции
замена ограждений | [44 empty] | замена ограждений
44 | ГЭСНр53-01-001-01 Прим.: разборка обшивки балкона из ЛДСП | Разборка обшивки: неоштукатуренных деревянных стен |  |  |  | 4: 100 м2; 5: 0.5; 6: 1; 7: 0.5 | [21 empty] | Разборка обшивки: неоштукатуренных деревянных стен
|  | Объем=50 / 100 | [34 empty] | Объем=50 / 100
| 1 | ОТ(ЗТ) |  |  |  | 4: чел.-ч; 7: 6.15; 12: 2630.85 | [23 empty] | ОТ(ЗТ)
| 1-100-16 | Средний разряд работы 1,6 |  |  |  | 4: чел.-ч; 5: 12.3; 7: 6.15; 10: 427.78; 12: 2630.85 | [24 empty] | Средний разряд работы 1,6
| 2 | ЭМ |  |  |  | 12: 437.54 | [23 empty] | ЭМ
|  | ОТм(ЗТм) |  |  |  | 4: чел.-ч; 7: 0.225; 12: 164.37 | [23 empty] | ОТм(ЗТм)
| 91.05.05-015 | Краны на автомобильном ходу, грузоподъемность 16 т |  |  |  | 4: маш.-ч; 5: 0.45; 7: 0.225; 10: 1944.6; 12: 437.54 | [24 empty] | Краны на автомобильном ходу, грузоподъемность 16 т
| 4-100-060 | ОТм(Зтм) Средний разряд машинистов 6 |  |  |  | 4: чел.-ч; 5: 0.45; 7: 0.225; 10: 730.55; 12: 164.37 | [25 empty] | ОТм(Зтм) Средний разряд машинистов 6
|  | Итого прямые затраты |  |  |  | 12: 3232.76 | [26 empty] | Итого прямые затраты
|  | ФОТ |  |  |  | 12: 2795.22 | [27 empty] | ФОТ
| Пр/812-087.0-1 | НР Стены (ремонтно-строительные) |  |  |  | 4: %; 5: 92; 7: 92; 12: 2571.6 | [27 empty] | НР Стены (ремонтно-строительные)
| Пр/774-087.0 | СП Стены (ремонтно-строительные) |  |  |  | 4: %; 5: 52; 7: 52; 12: 1453.51 | [27 empty] | СП Стены (ремонтно-строительные)
|  | Всего по позиции |  |  |  | 10: 14515.74; 12: 7257.87 | [28 empty] | Всего по позиции
45 | ГЭСНр59-01-004-01 | Разборка поручней деревянных: прямой части |  |  |  | 4: 100 м; 5: 0.8324; 6: 1; 7: 0.8324 | [21 empty] | Разборка поручней деревянных: прямой части
|  | Объем=83,24 / 100 | [34 empty] | Объем=83,24 / 100
| 1 | ОТ(ЗТ) |  |  |  | 4: чел.-ч; 7: 7.3917; 12: 3510.03 | [23 empty] | ОТ(ЗТ)
| 1-100-28 | Средний разряд работы 2,8 |  |  |  | 4: чел.-ч; 5: 8.88; 7: 7.3917; 10: 474.86; 12: 3510.03 | [24 empty] | Средний разряд работы 2,8
|  | Итого прямые затраты |  |  |  | 12: 3510.03 | [26 empty] | Итого прямые затраты
|  | ФОТ |  |  |  | 12: 3510.03 | [27 empty] | ФОТ
| Пр/812-093.0-1 | НР Лестницы, крыльца (ремонтно-строительные) |  |  |  | 4: %; 5: 89; 7: 89; 12: 3123.93 | [27 empty] | НР Лестницы, крыльца (ремонтно-строительные)
| Пр/774-093.0 | СП Лестницы, крыльца (ремонтно-строительные) |  |  |  | 4: %; 5: 45; 7: 45; 12: 1579.51 | [27 empty] | СП Лестницы, крыльца (ремонтно-строительные)
|  | Всего по позиции |  |  |  | 10: 9867.22; 12: 8213.47 | [28 empty] | Всего по позиции
46 | ГЭСНр68-03-004-01 Прим.: демонтаж стоек ограждений из трубы | Демонтаж металлических ограждений высотой до 1 м |  |  |  | 4: 100 м; 5: 0.51; 6: 1; 7: 0.51 | [21 empty] | Демонтаж металлических ограждений высотой до 1 м
|  | Объем=51 / 100 | [34 empty] | Объем=51 / 100
| 1 | ОТ(ЗТ) |  |  |  | 4: чел.-ч; 7: 15.0603; 12: 7273.67 | [23 empty] | ОТ(ЗТ)
| 1-100-30 | Средний разряд работы 3,0 |  |  |  | 4: чел.-ч; 5: 29.53; 7: 15.0603; 10: 482.97; 12: 7273.67 | [24 empty] | Средний разряд работы 3,0
| 2 | ЭМ |  |  |  | 12: 116.92 | [23 empty] | ЭМ
|  | ОТм(ЗТм) |  |  |  | 4: чел.-ч; 7: 0.153; 12: 83.21 | [23 empty] | ОТм(ЗТм)
| 91.14.02-001 | Автомобили бортовые, грузоподъемность до 5 т |  |  |  | 4: маш.-ч; 5: 0.3; 7: 0.153; 10: 764.2; 12: 116.92 | [24 empty] | Автомобили бортовые, грузоподъемность до 5 т
| 4-100-040 | ОТм(Зтм) Средний разряд машинистов 4 |  |  |  | 4: чел.-ч; 5: 0.3; 7: 0.153; 10: 543.85; 12: 83.21 | [25 empty] | ОТм(Зтм) Средний разряд машинистов 4
| 4 | М |  |  |  | 12: 12.48 | [23 empty] | М
| 01.7.03.04-0001 | Электроэнергия |  |  |  | 4: кВт-ч; 5: 3.63; 7: 1.8513; 10: 6.74; 12: 12.48 | [24 empty] | Электроэнергия
|  | Итого прямые затраты |  |  |  | 12: 7486.28 | [26 empty] | Итого прямые затраты
|  | ФОТ |  |  |  | 12: 7356.88 | [27 empty] | ФОТ
| Пр/812-102.0-1 | НР Благоустройство (ремонтно-строительные) |  |  |  | 4: %; 5: 102; 7: 102; 12: 7504.02 | [27 empty] | НР Благоустройство (ремонтно-строительные)
| Пр/774-102.0 | СП Благоустройство (ремонтно-строительные) |  |  |  | 4: %; 5: 54; 7: 54; 12: 3972.72 | [27 empty] | СП Благоустройство (ремонтно-строительные)
|  | Всего по позиции |  |  |  | 10: 37182.39; 12: 18963.02 | [28 empty] | Всего по позиции
47 | ГЭСН09-05-002-03 Прим.: сварка и монтаж ограждений из трубы: 50х50х2 - 62 м, перила 50х25х1,5 - 83,94 м | Электродуговая сварка при монтаже одноэтажных производственных зданий: ограждений |  |  |  | 4: 10 т; 5: 0.032253; 6: 1; 7: 0.032253 | [21 empty] | Электродуговая сварка при монтаже одноэтажных производственных зданий: ограждений
|  | Объем=(0,18352+0,139011) / 10 | [34 empty] | Объем=(0,18352+0,139011) / 10
| 1 | ОТ(ЗТ) |  |  |  | 4: чел.-ч; 7: 12.0259; 12: 7321.24 | [23 empty] | ОТ(ЗТ)
| 1-100-48 | Средний разряд работы 4,8 |  |  |  | 4: чел.-ч; 5: 372.86; 7: 12.0259; 10: 608.79; 12: 7321.24 | [24 empty] | Средний разряд работы 4,8
| 2 | ЭМ |  |  |  | 12: 848.49 | [23 empty] | ЭМ
|  | ОТм(ЗТм) |  |  |  | 4: чел.-ч; 7: 0.0006451; 12: 0.35 | [23 empty] | ОТм(ЗТм)
| 91.14.02-001 | Автомобили бортовые, грузоподъемность до 5 т |  |  |  | 4: маш.-ч; 5: 0.02; 7: 0.0006451; 10: 764.2; 12: 0.49 | [24 empty] | Автомобили бортовые, грузоподъемность до 5 т
| 4-100-040 | ОТм(Зтм) Средний разряд машинистов 4 |  |  |  | 4: чел.-ч; 5: 0.02; 7: 0.0006451; 10: 543.85; 12: 0.35 | [25 empty] | ОТм(Зтм) Средний разряд машинистов 4
| 91.17.04-171 | Аппараты сварочные для ручной дуговой сварки, сварочный ток до 500 А |  |  |  | 4: маш.-ч; 5: 362; 7: 11.6756; 10: 72.63; 12: 848 | [24 empty] | Аппараты сварочные для ручной дуговой сварки, сварочный ток до 500 А
| 4 | М |  |  |  | 12: 313.75 | [23 empty] | М
| 01.7.03.04-0001 | Электроэнергия |  |  |  | 4: кВт-ч; 5: 46.11; 7: 1.4872; 10: 6.74; 12: 10.02 | [24 empty] | Электроэнергия
| 01.7.11.07-0036 | Электроды сварочные для сварки низколегированных и углеродистых сталей Э46, диаметр 4 мм |  |  |  | кг | 60 |  | 1.9352 | 142.68 | 1.1 | 156.95 |  | 303.73 | [24 empty] | Электроды сварочные для сварки низколегированных и углеродистых сталей Э46, диаметр 4 мм
|  | Итого прямые затраты |  |  |  | 12: 8483.83 | [26 empty] | Итого прямые затраты
|  | ФОТ |  |  |  | 12: 7321.59 | [27 empty] | ФОТ
| Пр/812-009.0-1 | НР Строительные металлические конструкции |  |  |  | 4: %; 5: 93; 7: 93; 12: 6809.08 | [27 empty] | НР Строительные металлические конструкции
| Пр/774-009.0 | СП Строительные металлические конструкции |  |  |  | 4: %; 5: 62; 7: 62; 12: 4539.39 | [27 empty] | СП Строительные металлические конструкции
|  | Всего по позиции |  |  |  | 10: 614895.93; 12: 19832.3 | [28 empty] | Всего по позиции
48 | ФСБЦ-23.3.08.01-0111 62 м Сплит-форма Красноярский край (2 зона) на 1 квартал 2026 года.xlsx | Трубы стальные электросварные квадратные, размеры 50х50 мм, толщина стенки 2 мм |  |  |  | т | 0.18352 | 1 | 0.18352 | 59486.5 | 1.09 | 64840.29 |  | 11899.49 | [21 empty] | Трубы стальные электросварные квадратные, размеры 50х50 мм, толщина стенки 2 мм
|  | Объем=2,96/1000*62 | [34 empty] | Объем=2,96/1000*62
|  | Всего по позиции |  |  |  | 12: 11899.49 | [28 empty] | Всего по позиции
49 | ФСБЦ-23.3.08.02-0001 Прим.: 50х25х1,5 Сплит-форма Красноярский край (2 зона) на 1 квартал 2026 года.xlsx | Трубы стальные бесшовные горячедеформированные и холоднодеформированные прямоугольные, наружный размер 50х25 мм, толщина стенки 2,5 мм |  |  |  | т | 0.13901 | 1 | 0.13901 | 54976.26 | 1.37 | 75317.48 |  | 10469.96 | [21 empty] | Трубы стальные бесшовные горячедеформированные и холоднодеформированные прямоугольные, наружный размер 50х25 мм, толщина стенки 2,5 мм
|  | Объем=1,67/1000*83,24 | [34 empty] | Объем=1,67/1000*83,24
|  | Всего по позиции |  |  |  | 12: 10469.96 | [28 empty] | Всего по позиции
50 | ГЭСН10-05-013-01 Прим.: возвращение обшивки обратно | Облицовка откосов по готовому металлическому одинарному каркасу гипсокартонными листами |  |  |  | 4: 100 м2; 5: 0.5; 6: 1; 7: 0.5 | [21 empty] | Облицовка откосов по готовому металлическому одинарному каркасу гипсокартонными листами
|  | Объем=50 / 100 | [34 empty] | Объем=50 / 100
| 1 | ОТ(ЗТ) |  |  |  | 4: чел.-ч; 7: 27.565; 12: 14152.15 | [23 empty] | ОТ(ЗТ)
| 1-100-35 | Средний разряд работы 3,5 |  |  |  | 4: чел.-ч; 5: 55.13; 7: 27.565; 10: 513.41; 12: 14152.15 | [24 empty] | Средний разряд работы 3,5
| 2 | ЭМ |  |  |  | 12: 2.33 | [23 empty] | ЭМ
|  | ОТм(ЗТм) |  |  |  | 4: чел.-ч; 7: 0.05; 12: 24.15 | [23 empty] | ОТм(ЗТм)
| 91.06.06-045 | Подъемники одномачтовые, грузоподъемность до 500 кг, высота подъема 15 м |  |  |  | маш.-ч | 0.1 |  | 0.05 | 27.25 | 1.71 | 46.6 |  | 2.33 | [24 empty] | Подъемники одномачтовые, грузоподъемность до 500 кг, высота подъема 15 м
| 4-100-030 | ОТм(Зтм) Средний разряд машинистов 3 |  |  |  | 4: чел.-ч; 5: 0.1; 7: 0.05; 10: 482.97; 12: 24.15 | [25 empty] | ОТм(Зтм) Средний разряд машинистов 3
| 4 | М |  |  |  | 12: 9544.66 | [23 empty] | М
| 01.7.03.01-0001 | Вода |  |  |  | м3 | 0.04 |  | 0.02 | 35.71 | 1.55 | 55.35 |  | 1.11 | [24 empty] | Вода
| 01.7.03.04-0001 | Электроэнергия |  |  |  | 4: кВт-ч; 5: 2.2356; 7: 1.1178; 10: 6.74; 12: 7.53 | [24 empty] | Электроэнергия
| 01.7.15.14-0044 | Шурупы самонарезающие стальные оксидированные с потайной головкой и крестообразным шлицем, остроконечные, диаметр 3,5 мм, длина 25 мм |  |  |  | 100 шт | 24.09 |  | 12.045 | 22.84 | 1.33 | 30.38 |  | 365.93 | [24 empty] | Шурупы самонарезающие стальные оксидированные с потайной головкой и крестообразным шлицем, остроконечные, диаметр 3,5 мм, длина 25 мм
| 14.4.01.02-0012 | Грунтовка укрепляющая, глубокого проникновения, быстросохнущая, паропроницаемая |  |  |  | кг | 4.2 |  | 2.1 | 68.29 | 1.92 | 131.12 |  | 275.35 | [24 empty] | Грунтовка укрепляющая, глубокого проникновения, быстросохнущая, паропроницаемая
| 14.4.01.15-0002 | Грунтовка акриловая на латексной основе для гипсовых стяжек, штукатурок и плиточных клеев |  |  |  | кг | 8.33 |  | 4.165 | 118.78 | 1.43 | 169.86 |  | 707.47 | [24 empty] | Грунтовка акриловая на латексной основе для гипсовых стяжек, штукатурок и плиточных клеев
| 14.5.01.07-0134 | Герметик однокомпонентный на силиконовой основе, нейтральный, универсальный |  |  |  | л | 9.6 |  | 4.8 | 437.62 | 1.18 | 516.39 |  | 2478.67 | [24 empty] | Герметик однокомпонентный на силиконовой основе, нейтральный, универсальный
| 14.5.11.03-0004 | Смеси сухие шпатлевочные универсальные на основе гипса с полимерными добавками, крупность заполнителя не более 0,2 мм, прочность на изгиб не менее 1,0 МПа |  |  |  | кг | 48.6 |  | 24.3 | 17.34 | 1.55 | 26.88 |  | 653.18 | [24 empty] | Смеси сухие шпатлевочные универсальные на основе гипса с полимерными добавками, крупность заполнителя не более 0,2 мм, прочность на изгиб не менее 1,0 МПа
| 04.3.02.18-0015 | Смеси сухие клеевые на гипсовом вяжущем с модифицирующими добавками для укладки гипсокартонных листов и минераловатных плит, мелкозернистые, для внутренних работ, ручного нанесения, В3,5 |  |  |  | кг | 536.1 |  | 268.05 | 12.17 | 1.55 | 18.86 |  | 5055.42 | [24 empty] | Смеси сухие клеевые на гипсовом вяжущем с модифицирующими добавками для укладки гипсокартонных листов и минераловатных плит, мелкозернистые, для внутренних работ, ручного нанесения, В3,5
|  | Итого прямые затраты |  |  |  | 12: 23723.29 | [26 empty] | Итого прямые затраты
|  | ФОТ |  |  |  | 12: 14176.3 | [27 empty] | ФОТ
| Пр/812-010.0-1 | НР Деревянные конструкции |  |  |  | 4: %; 5: 108; 7: 108; 12: 15310.4 | [27 empty] | НР Деревянные конструкции
| Пр/774-010.0 | СП Деревянные конструкции |  |  |  | 4: %; 5: 55; 7: 55; 12: 7796.97 | [27 empty] | СП Деревянные конструкции
|  | Всего по позиции |  |  |  | 10: 93661.32; 12: 46830.66 | [28 empty] | Всего по позиции
51 | ФСБЦ-14.4.01.02-0012 Сплит-форма Красноярский край (2 зона) на 1 квартал 2026 года.xlsx | Грунтовка укрепляющая, глубокого проникновения, быстросохнущая, паропроницаемая |  |  |  | кг | -2.1 | 1 | -2.1 | 68.29 | 1.92 | 131.12 |  | -275.35 | [21 empty] | Грунтовка укрепляющая, глубокого проникновения, быстросохнущая, паропроницаемая
|  | Всего по позиции |  |  |  | 12: -275.35 | [28 empty] | Всего по позиции
52 | ФСБЦ-14.4.01.15-0002 Сплит-форма Красноярский край (2 зона) на 1 квартал 2026 года.xlsx | Грунтовка акриловая на латексной основе для гипсовых стяжек, штукатурок и плиточных клеев |  |  |  | кг | -4.165 | 1 | -4.165 | 118.78 | 1.43 | 169.86 |  | -707.47 | [21 empty] | Грунтовка акриловая на латексной основе для гипсовых стяжек, штукатурок и плиточных клеев
|  | Всего по позиции |  |  |  | 12: -707.47 | [28 empty] | Всего по позиции
53 | ФСБЦ-14.5.01.07-0134 Сплит-форма Красноярский край (2 зона) на 1 квартал 2026 года.xlsx | Герметик однокомпонентный на силиконовой основе, нейтральный, универсальный |  |  |  | л | -4.8 | 1 | -4.8 | 437.62 | 1.18 | 516.39 |  | -2478.67 | [21 empty] | Герметик однокомпонентный на силиконовой основе, нейтральный, универсальный
|  | Всего по позиции |  |  |  | 12: -2478.67 | [28 empty] | Всего по позиции
54 | ФСБЦ-14.5.11.03-0004 Сплит-форма Красноярский край (2 зона) на 1 квартал 2026 года.xlsx | Смеси сухие шпатлевочные универсальные на основе гипса с полимерными добавками, крупность заполнителя не более 0,2 мм, прочность на изгиб не менее 1,0 МПа |  |  |  | кг | -24.3 | 1 | -24.3 | 17.34 | 1.55 | 26.88 |  | -653.18 | [21 empty] | Смеси сухие шпатлевочные универсальные на основе гипса с полимерными добавками, крупность заполнителя не более 0,2 мм, прочность на изгиб не менее 1,0 МПа
|  | Всего по позиции |  |  |  | 12: -653.18 | [28 empty] | Всего по позиции
55 | ФСБЦ-04.3.02.18-0015 Сплит-форма Красноярский край (2 зона) на 1 квартал 2026 года.xlsx | Смеси сухие клеевые на гипсовом вяжущем с модифицирующими добавками для укладки гипсокартонных листов и минераловатных плит, мелкозернистые, для внутренних работ, ручного нанесения, В3,5 |  |  |  | кг | -268.05 | 1 | -268.05 | 12.17 | 1.55 | 18.86 |  | -5055.42 | [21 empty] | Смеси сухие клеевые на гипсовом вяжущем с модифицирующими добавками для укладки гипсокартонных листов и минераловатных плит, мелкозернистые, для внутренних работ, ручного нанесения, В3,5
|  | Всего по позиции |  |  |  | 12: -5055.42 | [28 empty] | Всего по позиции
56 | ГЭСН13-03-002-05 | Огрунтовка металлических поверхностей за один раз: грунтовкой ГФ-0119 |  |  |  | 4: 100 м2; 5: 0.249; 6: 1; 7: 0.249 | [21 empty] | Огрунтовка металлических поверхностей за один раз: грунтовкой ГФ-0119
|  | Объем=24,9 / 100 | [34 empty] | Объем=24,9 / 100
| 1 | ОТ(ЗТ) |  |  |  | 4: чел.-ч; 7: 1.3222; 12: 794.2 | [23 empty] | ОТ(ЗТ)
| 1-100-47 | Средний разряд работы 4,7 |  |  |  | 4: чел.-ч; 5: 5.31; 7: 1.3222; 10: 600.67; 12: 794.2 | [24 empty] | Средний разряд работы 4,7
| 2 | ЭМ |  |  |  | 12: 8.56 | [23 empty] | ЭМ
|  | ОТм(ЗТм) |  |  |  | 4: чел.-ч; 7: 0.00498; 12: 2.91 | [23 empty] | ОТм(ЗТм)
| 91.06.03-060 | Лебедки электрические тяговым усилием до 5,79 кН (0,59 т) |  |  |  | маш.-ч | 0.01 |  | 0.00249 | 6.62 | 1.63 | 10.79 |  | 0.03 | [24 empty] | Лебедки электрические тяговым усилием до 5,79 кН (0,59 т)
| 91.06.05-011 | Погрузчики одноковшовые универсальные фронтальные пневмоколесные, номинальная вместимость основного ковша 2,6 м3, грузоподъемность 5 т |  |  |  | 4: маш.-ч; 5: 0.01; 7: 0.00249; 10: 1963.08; 12: 4.89 | [24 empty] | Погрузчики одноковшовые универсальные фронтальные пневмоколесные, номинальная вместимость основного ковша 2,6 м3, грузоподъемность 5 т
| 4-100-050 | ОТм(Зтм) Средний разряд машинистов 5 |  |  |  | 4: чел.-ч; 5: 0.01; 7: 0.00249; 10: 625.02; 12: 1.56 | [25 empty] | ОТм(Зтм) Средний разряд машинистов 5
| 91.14.02-001 | Автомобили бортовые, грузоподъемность до 5 т |  |  |  | 4: маш.-ч; 5: 0.01; 7: 0.00249; 10: 764.2; 12: 1.9 | [24 empty] | Автомобили бортовые, грузоподъемность до 5 т
| 4-100-040 | ОТм(Зтм) Средний разряд машинистов 4 |  |  |  | 4: чел.-ч; 5: 0.01; 7: 0.00249; 10: 543.85; 12: 1.35 | [25 empty] | ОТм(Зтм) Средний разряд машинистов 4
| 91.21.01-012 | Агрегаты окрасочные высокого давления для окраски поверхностей конструкций, мощность 1 кВт |  |  |  | маш.-ч | 1.12 |  | 0.27888 | 4.52 | 1.38 | 6.24 |  | 1.74 | [24 empty] | Агрегаты окрасочные высокого давления для окраски поверхностей конструкций, мощность 1 кВт
| 4 | М |  |  |  | 12: 445.24 | [23 empty] | М
| 14.4.01.01-0005 | Грунтовка ГФ-0119 |  |  |  | т | 0.01 |  | 0.00249 | 80690.15 | 1.92 | 154925.09 |  | 385.76 | [24 empty] | Грунтовка ГФ-0119
| 14.5.09.02-0002 | Ксилол нефтяной, марка А |  |  |  | т | 0.001 |  | 0.000249 | 75885.63 | 1.75 | 132799.85 |  | 33.07 | [24 empty] | Ксилол нефтяной, марка А
| 14.5.09.11-0102 | Уайт-спирит |  |  |  | кг | 1 |  | 0.249 | 60.6 | 1.75 | 106.05 |  | 26.41 | [24 empty] | Уайт-спирит
|  | Итого прямые затраты |  |  |  | 12: 1250.91 | [26 empty] | Итого прямые затраты
|  | ФОТ |  |  |  | 12: 797.11 | [27 empty] | ФОТ
| Пр/812-013.0-1 | НР Защита строительных конструкций и оборудования от коррозии |  |  |  | 4: %; 5: 94; 7: 94; 12: 749.28 | [27 empty] | НР Защита строительных конструкций и оборудования от коррозии
| Пр/774-013.0 | СП Защита строительных конструкций и оборудования от коррозии |  |  |  | 4: %; 5: 51; 7: 51; 12: 406.53 | [27 empty] | СП Защита строительных конструкций и оборудования от коррозии
|  | Всего по позиции |  |  |  | 10: 9665.54; 12: 2406.72 | [28 empty] | Всего по позиции
57 | ГЭСН13-03-004-26 | Окраска металлических огрунтованных поверхностей: эмалью ПФ-115 |  |  |  | 4: 100 м2; 5: 0.249; 6: 1; 7: 0.249 | [21 empty] | Окраска металлических огрунтованных поверхностей: эмалью ПФ-115
|  | Объем=24,9 / 100 | [34 empty] | Объем=24,9 / 100
| Прил.13.2 п.16 | Нанесение защитного покрытия в несколько слоев (К=N, N - количество слоев) ОЗП=2; ТЗ=2 | [41 empty] | Нанесение защитного покрытия в несколько слоев (К=N, N - количество слоев) ОЗП=2; ТЗ=2
| 1 | ОТ(ЗТ) |  |  |  | 4: чел.-ч; 7: 1.0607; 12: 544.59 | [23 empty] | ОТ(ЗТ)
| 1-100-35 | Средний разряд работы 3,5 |  |  |  | чел.-ч | 2.13 | 2 | 1.0607 |  |  | 513.41 |  | 544.59 | [24 empty] | Средний разряд работы 3,5
| 2 | ЭМ |  |  |  | 12: 7.83 | [23 empty] | ЭМ
|  | ОТм(ЗТм) |  |  |  | 4: чел.-ч; 7: 0.00498; 12: 2.91 | [23 empty] | ОТм(ЗТм)
| 91.06.03-060 | Лебедки электрические тяговым усилием до 5,79 кН (0,59 т) |  |  |  | маш.-ч | 0.01 |  | 0.00249 | 6.62 | 1.63 | 10.79 |  | 0.03 | [24 empty] | Лебедки электрические тяговым усилием до 5,79 кН (0,59 т)
| 91.06.05-011 | Погрузчики одноковшовые универсальные фронтальные пневмоколесные, номинальная вместимость основного ковша 2,6 м3, грузоподъемность 5 т |  |  |  | 4: маш.-ч; 5: 0.01; 7: 0.00249; 10: 1963.08; 12: 4.89 | [24 empty] | Погрузчики одноковшовые универсальные фронтальные пневмоколесные, номинальная вместимость основного ковша 2,6 м3, грузоподъемность 5 т
| 4-100-050 | ОТм(Зтм) Средний разряд машинистов 5 |  |  |  | 4: чел.-ч; 5: 0.01; 7: 0.00249; 10: 625.02; 12: 1.56 | [25 empty] | ОТм(Зтм) Средний разряд машинистов 5
| 91.14.02-001 | Автомобили бортовые, грузоподъемность до 5 т |  |  |  | 4: маш.-ч; 5: 0.01; 7: 0.00249; 10: 764.2; 12: 1.9 | [24 empty] | Автомобили бортовые, грузоподъемность до 5 т
| 4-100-040 | ОТм(Зтм) Средний разряд машинистов 4 |  |  |  | 4: чел.-ч; 5: 0.01; 7: 0.00249; 10: 543.85; 12: 1.35 | [25 empty] | ОТм(Зтм) Средний разряд машинистов 4
| 91.21.01-012 | Агрегаты окрасочные высокого давления для окраски поверхностей конструкций, мощность 1 кВт |  |  |  | маш.-ч | 0.65 |  | 0.16185 | 4.52 | 1.38 | 6.24 |  | 1.01 | [24 empty] | Агрегаты окрасочные высокого давления для окраски поверхностей конструкций, мощность 1 кВт
| 4 | М |  |  |  | 12: 276.37 | [23 empty] | М
| 14.4.04.08-0001 | Эмаль ПФ-115 |  |  |  | т | 0.009 |  | 0.002241 | 80322.25 | 1.33 | 106828.59 |  | 239.4 | [24 empty] | Эмаль ПФ-115
| 14.5.09.11-0102 | Уайт-спирит |  |  |  | кг | 1.4 |  | 0.3486 | 60.6 | 1.75 | 106.05 |  | 36.97 | [24 empty] | Уайт-спирит
|  | Итого прямые затраты |  |  |  | 12: 831.7 | [26 empty] | Итого прямые затраты
|  | ФОТ |  |  |  | 12: 547.5 | [27 empty] | ФОТ
| Пр/812-013.0-1 | НР Защита строительных конструкций и оборудования от коррозии |  |  |  | 4: %; 5: 94; 7: 94; 12: 514.65 | [27 empty] | НР Защита строительных конструкций и оборудования от коррозии
| Пр/774-013.0 | СП Защита строительных конструкций и оборудования от коррозии |  |  |  | 4: %; 5: 51; 7: 51; 12: 279.23 | [27 empty] | СП Защита строительных конструкций и оборудования от коррозии
|  | Всего по позиции |  |  |  | 10: 6528.43; 12: 1625.58 | [28 empty] | Всего по позиции
|  | Всего по разделу 1 Общестроительные работы. Спортивный зал |  |  |  | 12: 6491492.5 | [32 empty] | Всего по разделу 1 Общестроительные работы. Спортивный зал
Раздел 2. Кровля | [33 empty] | Раздел 2. Кровля
58 | ГЭСН12-01-010-01 Прим.: демонтаж | Устройство мелких покрытий (брандмауэры, парапеты, свесы и т.п.) из листовой оцинкованной стали |  |  |  | 4: 100 м2; 5: 0.2688; 6: 1; 7: 0.2688 | [21 empty] | Устройство мелких покрытий (брандмауэры, парапеты, свесы и т.п.) из листовой оцинкованной стали
|  | Объем=(67,2*0,4) / 100 | [34 empty] | Объем=(67,2*0,4) / 100
| Приказ от 04.09.2019 № 507/пр табл.2 п.4 | Демонтаж (разборка) металлических конструкций ОЗП=0,7; ЭМ=0,7 к расх.; ЗПМ=0,7; МАТ=0 к расх.; ТЗ=0,7; ТЗМ=0,7 | [41 empty] | Демонтаж (разборка) металлических конструкций ОЗП=0,7; ЭМ=0,7 к расх.; ЗПМ=0,7; МАТ=0 к расх.; ТЗ=0,7; ТЗМ=0,7
| 1 | ОТ(ЗТ) |  |  |  | 4: чел.-ч; 7: 18.2892; 12: 8833.11 | [23 empty] | ОТ(ЗТ)
| 1-100-30 | Средний разряд работы 3,0 |  |  |  | чел.-ч | 97.2 | 0.7 | 18.2892 |  |  | 482.97 |  | 8833.11 | [24 empty] | Средний разряд работы 3,0
| 2 | ЭМ |  |  |  | 12: 53.18 | [23 empty] | ЭМ
|  | ОТм(ЗТм) |  |  |  | 4: чел.-ч; 7: 0.050803; 12: 34.65 | [23 empty] | ОТм(ЗТм)
| 91.05.01-017 | Краны башенные, грузоподъемность 8 т |  |  |  | маш.-ч | 0.2 | 0.7 | 0.037632 |  |  | 1145.56 |  | 43.11 | [24 empty] | Краны башенные, грузоподъемность 8 т
| 4-100-060 | ОТм(Зтм) Средний разряд машинистов 6 |  |  |  | чел.-ч | 0.2 | 0.7 | 0.037632 |  |  | 730.55 |  | 27.49 | [25 empty] | ОТм(Зтм) Средний разряд машинистов 6
| 91.14.02-001 | Автомобили бортовые, грузоподъемность до 5 т |  |  |  | маш.-ч | 0.07 | 0.7 | 0.013171 |  |  | 764.2 |  | 10.07 | [24 empty] | Автомобили бортовые, грузоподъемность до 5 т
| 4-100-040 | ОТм(Зтм) Средний разряд машинистов 4 |  |  |  | чел.-ч | 0.07 | 0.7 | 0.013171 |  |  | 543.85 |  | 7.16 | [25 empty] | ОТм(Зтм) Средний разряд машинистов 4
| 4 | М |  |  |  | 12: 0 | [23 empty] | М
| 01.7.15.06-0022 | Гвозди стальные толевые, диаметр 2-3 мм, длина 20-40 мм |  |  |  | кг | 4 | 0 | 0 | 72.97 | 1.33 | 97.05 |  | 0 | [24 empty] | Гвозди стальные толевые, диаметр 2-3 мм, длина 20-40 мм
| 08.3.03.05-0002 | Проволока канатная оцинкованная, диаметр 3 мм |  |  |  | т | 0.012 | 0 | 0 | 149930.17 | 1.22 | 182914.81 |  | 0 | [24 empty] | Проволока канатная оцинкованная, диаметр 3 мм
| 08.3.05.05-0051 | Сталь листовая оцинкованная, толщина 0,5 мм |  |  |  | т | 0.57 | 0 | 0 | 91285 | 0.92 | 83982.2 |  | 0 | [24 empty] | Сталь листовая оцинкованная, толщина 0,5 мм
|  | Итого прямые затраты |  |  |  | 12: 8920.94 | [26 empty] | Итого прямые затраты
|  | ФОТ |  |  |  | 12: 8867.76 | [27 empty] | ФОТ
| Пр/812-012.0-1 | НР Кровли |  |  |  | 4: %; 5: 109; 7: 109; 12: 9665.86 | [27 empty] | НР Кровли
| Пр/774-012.0 | СП Кровли |  |  |  | 4: %; 5: 57; 7: 57; 12: 5054.62 | [27 empty] | СП Кровли
|  | Всего по позиции |  |  |  | 10: 87951.71; 12: 23641.42 | [28 empty] | Всего по позиции
59 | ГЭСН12-01-010-01 Возвращение | Устройство мелких покрытий (брандмауэры, парапеты, свесы и т.п.) из листовой оцинкованной стали |  |  |  | 4: 100 м2; 5: 0.2688; 6: 1; 7: 0.2688 | [21 empty] | Устройство мелких покрытий (брандмауэры, парапеты, свесы и т.п.) из листовой оцинкованной стали
|  | Объем=(67,2*0,4) / 100 | [34 empty] | Объем=(67,2*0,4) / 100
| 1 | ОТ(ЗТ) |  |  |  | 4: чел.-ч; 7: 26.1274; 12: 12618.73 | [23 empty] | ОТ(ЗТ)
| 1-100-30 | Средний разряд работы 3,0 |  |  |  | 4: чел.-ч; 5: 97.2; 7: 26.1274; 10: 482.97; 12: 12618.73 | [24 empty] | Средний разряд работы 3,0
| 2 | ЭМ |  |  |  | 12: 75.97 | [23 empty] | ЭМ
|  | ОТм(ЗТм) |  |  |  | 4: чел.-ч; 7: 0.072576; 12: 49.5 | [23 empty] | ОТм(ЗТм)
| 91.05.01-017 | Краны башенные, грузоподъемность 8 т |  |  |  | 4: маш.-ч; 5: 0.2; 7: 0.05376; 10: 1145.56; 12: 61.59 | [24 empty] | Краны башенные, грузоподъемность 8 т
| 4-100-060 | ОТм(Зтм) Средний разряд машинистов 6 |  |  |  | 4: чел.-ч; 5: 0.2; 7: 0.05376; 10: 730.55; 12: 39.27 | [25 empty] | ОТм(Зтм) Средний разряд машинистов 6
| 91.14.02-001 | Автомобили бортовые, грузоподъемность до 5 т |  |  |  | 4: маш.-ч; 5: 0.07; 7: 0.018816; 10: 764.2; 12: 14.38 | [24 empty] | Автомобили бортовые, грузоподъемность до 5 т
| 4-100-040 | ОТм(Зтм) Средний разряд машинистов 4 |  |  |  | 4: чел.-ч; 5: 0.07; 7: 0.018816; 10: 543.85; 12: 10.23 | [25 empty] | ОТм(Зтм) Средний разряд машинистов 4
| 4 | М |  |  |  | 12: 13561.78 | [23 empty] | М
| 01.7.15.06-0022 | Гвозди стальные толевые, диаметр 2-3 мм, длина 20-40 мм |  |  |  | кг | 4 |  | 1.0752 | 72.97 | 1.33 | 97.05 |  | 104.35 | [24 empty] | Гвозди стальные толевые, диаметр 2-3 мм, длина 20-40 мм
| 08.3.03.05-0002 | Проволока канатная оцинкованная, диаметр 3 мм |  |  |  | т | 0.012 |  | 0.0032256 | 149930.17 | 1.22 | 182914.81 |  | 590.01 | [24 empty] | Проволока канатная оцинкованная, диаметр 3 мм
| 08.3.05.05-0051 | Сталь листовая оцинкованная, толщина 0,5 мм |  |  |  | т | 0.57 |  | 0.15322 | 91285 | 0.92 | 83982.2 |  | 12867.42 | [24 empty] | Сталь листовая оцинкованная, толщина 0,5 мм
|  | Итого прямые затраты |  |  |  | 12: 26305.98 | [26 empty] | Итого прямые затраты
|  | ФОТ |  |  |  | 12: 12668.23 | [27 empty] | ФОТ
| Пр/812-012.0-1 | НР Кровли |  |  |  | 4: %; 5: 109; 7: 109; 12: 13808.37 | [27 empty] | НР Кровли
| Пр/774-012.0 | СП Кровли |  |  |  | 4: %; 5: 57; 7: 57; 12: 7220.89 | [27 empty] | СП Кровли
|  | Всего по позиции |  |  |  | 10: 176098.36; 12: 47335.24 | [28 empty] | Всего по позиции
60 | ФСБЦ-08.3.03.05-0002 Сплит-форма Красноярский край (2 зона) на 1 квартал 2026 года.xlsx | Проволока канатная оцинкованная, диаметр 3 мм |  |  |  | т | -0.0032256 | 1 | -0.0032256 | 149930.17 | 1.22 | 182914.81 |  | -590.01 | [21 empty] | Проволока канатная оцинкованная, диаметр 3 мм
|  | Всего по позиции |  |  |  | 12: -590.01 | [28 empty] | Всего по позиции
61 | ФСБЦ-08.3.05.05-0051 Сплит-форма Красноярский край (2 зона) на 1 квартал 2026 года.xlsx | Сталь листовая оцинкованная, толщина 0,5 мм |  |  |  | т | -0.15322 | 1 | -0.15322 | 91285 | 0.92 | 83982.2 |  | -12867.42 | [21 empty] | Сталь листовая оцинкованная, толщина 0,5 мм
|  | Всего по позиции |  |  |  | 12: -12867.42 | [28 empty] | Всего по позиции
62 | ГЭСН12-01-004-04 Прим.: демонтаж | Устройство примыканий кровель из наплавляемых материалов к стенам и парапетам высотой: до 600 мм без фартуков |  |  |  | 4: 100 м; 5: 0.28; 6: 1; 7: 0.28 | [21 empty] | Устройство примыканий кровель из наплавляемых материалов к стенам и парапетам высотой: до 600 мм без фартуков
|  | Объем=28 / 100 | [34 empty] | Объем=28 / 100
| Приказ от 04.09.2019 № 507/пр табл.2 п.2 | Демонтаж (разборка) сборных деревянных конструкций ОЗП=0,8; ЭМ=0,8 к расх.; ЗПМ=0,8; МАТ=0 к расх.; ТЗ=0,8; ТЗМ=0,8 | [41 empty] | Демонтаж (разборка) сборных деревянных конструкций ОЗП=0,8; ЭМ=0,8 к расх.; ЗПМ=0,8; МАТ=0 к расх.; ТЗ=0,8; ТЗМ=0,8
| 1 | ОТ(ЗТ) |  |  |  | 4: чел.-ч; 7: 7.952; 12: 4131.06 | [23 empty] | ОТ(ЗТ)
| 1-100-36 | Средний разряд работы 3,6 |  |  |  | чел.-ч | 35.5 | 0.8 | 7.952 |  |  | 519.5 |  | 4131.06 | [24 empty] | Средний разряд работы 3,6
| 2 | ЭМ |  |  |  | 12: 225.77 | [23 empty] | ЭМ
|  | ОТм(ЗТм) |  |  |  | 4: чел.-ч; 7: 0.19264; 12: 134.45 | [23 empty] | ОТм(ЗТм)
| 91.05.01-017 | Краны башенные, грузоподъемность 8 т |  |  |  | маш.-ч | 0.61 | 0.8 | 0.13664 |  |  | 1145.56 |  | 156.53 | [24 empty] | Краны башенные, грузоподъемность 8 т
| 4-100-060 | ОТм(Зтм) Средний разряд машинистов 6 |  |  |  | чел.-ч | 0.61 | 0.8 | 0.13664 |  |  | 730.55 |  | 99.82 | [25 empty] | ОТм(Зтм) Средний разряд машинистов 6
| 91.05.05-015 | Краны на автомобильном ходу, грузоподъемность 16 т |  |  |  | маш.-ч | 0.1 | 0.8 | 0.0224 |  |  | 1944.6 |  | 43.56 | [24 empty] | Краны на автомобильном ходу, грузоподъемность 16 т
| 4-100-060 | ОТм(Зтм) Средний разряд машинистов 6 |  |  |  | чел.-ч | 0.1 | 0.8 | 0.0224 |  |  | 730.55 |  | 16.36 | [25 empty] | ОТм(Зтм) Средний разряд машинистов 6
| 91.14.02-001 | Автомобили бортовые, грузоподъемность до 5 т |  |  |  | маш.-ч | 0.15 | 0.8 | 0.0336 |  |  | 764.2 |  | 25.68 | [24 empty] | Автомобили бортовые, грузоподъемность до 5 т
| 4-100-040 | ОТм(Зтм) Средний разряд машинистов 4 |  |  |  | чел.-ч | 0.15 | 0.8 | 0.0336 |  |  | 543.85 |  | 18.27 | [25 empty] | ОТм(Зтм) Средний разряд машинистов 4
| 4 | М |  |  |  | 12: 0 | [23 empty] | М
| 01.3.02.09-0022 | Пропан-бутан смесь техническая |  |  |  | кг | 32.49 | 0 | 0 | 41.38 | 2.13 | 88.14 |  | 0 | [24 empty] | Пропан-бутан смесь техническая
| 04.3.01.09-0014 | Раствор готовый кладочный, цементный, М100 |  |  |  | м3 | 0.51 | 0 | 0 | 3778.62 | 2.15 | 8124.03 |  | 0 | [24 empty] | Раствор готовый кладочный, цементный, М100
|  | Итого прямые затраты |  |  |  | 12: 4491.28 | [26 empty] | Итого прямые затраты
|  | ФОТ |  |  |  | 12: 4265.51 | [27 empty] | ФОТ
| Пр/812-012.0-1 | НР Кровли |  |  |  | 4: %; 5: 109; 7: 109; 12: 4649.41 | [27 empty] | НР Кровли
| Пр/774-012.0 | СП Кровли |  |  |  | 4: %; 5: 57; 7: 57; 12: 2431.34 | [27 empty] | СП Кровли
|  | Всего по позиции |  |  |  | 10: 41328.68; 12: 11572.03 | [28 empty] | Всего по позиции
63 | ГЭСН13-06-003-01 | Очистка поверхности щетками |  |  |  | 4: м2; 5: 7; 6: 1; 7: 7 | [21 empty] | Очистка поверхности щетками
| 1 | ОТ(ЗТ) |  |  |  | 4: чел.-ч; 7: 6.3; 12: 3042.71 | [23 empty] | ОТ(ЗТ)
| 1-100-30 | Средний разряд работы 3,0 |  |  |  | 4: чел.-ч; 5: 0.9; 7: 6.3; 10: 482.97; 12: 3042.71 | [24 empty] | Средний разряд работы 3,0
|  | Итого прямые затраты |  |  |  | 12: 3042.71 | [26 empty] | Итого прямые затраты
|  | ФОТ |  |  |  | 12: 3042.71 | [27 empty] | ФОТ
| Пр/812-013.0-1 | НР Защита строительных конструкций и оборудования от коррозии |  |  |  | 4: %; 5: 94; 7: 94; 12: 2860.15 | [27 empty] | НР Защита строительных конструкций и оборудования от коррозии
| Пр/774-013.0 | СП Защита строительных конструкций и оборудования от коррозии |  |  |  | 4: %; 5: 51; 7: 51; 12: 1551.78 | [27 empty] | СП Защита строительных конструкций и оборудования от коррозии
|  | Всего по позиции |  |  |  | 10: 1064.95; 12: 7454.64 | [28 empty] | Всего по позиции
64 | ГЭСН12-01-016-02 | Огрунтовка оснований из бетона или раствора под водоизоляционный кровельный ковер: готовой эмульсией битумной |  |  |  | 4: 100 м2; 5: 0.07; 6: 1; 7: 0.07 | [21 empty] | Огрунтовка оснований из бетона или раствора под водоизоляционный кровельный ковер: готовой эмульсией битумной
|  | Объем=7 / 100 | [34 empty] | Объем=7 / 100
| 1 | ОТ(ЗТ) |  |  |  | 4: чел.-ч; 7: 0.196; 12: 97.05 | [23 empty] | ОТ(ЗТ)
| 1-100-32 | Средний разряд работы 3,2 |  |  |  | 4: чел.-ч; 5: 2.8; 7: 0.196; 10: 495.15; 12: 97.05 | [24 empty] | Средний разряд работы 3,2
| 2 | ЭМ |  |  |  | 12: 2.14 | [23 empty] | ЭМ
|  | ОТм(ЗТм) |  |  |  | 4: чел.-ч; 7: 0.0028; 12: 1.52 | [23 empty] | ОТм(ЗТм)
| 91.14.02-001 | Автомобили бортовые, грузоподъемность до 5 т |  |  |  | 4: маш.-ч; 5: 0.04; 7: 0.0028; 10: 764.2; 12: 2.14 | [24 empty] | Автомобили бортовые, грузоподъемность до 5 т
| 4-100-040 | ОТм(Зтм) Средний разряд машинистов 4 |  |  |  | 4: чел.-ч; 5: 0.04; 7: 0.0028; 10: 543.85; 12: 1.52 | [25 empty] | ОТм(Зтм) Средний разряд машинистов 4
|  | Итого прямые затраты |  |  |  | 12: 100.71 | [26 empty] | Итого прямые затраты
|  | ФОТ |  |  |  | 12: 98.57 | [27 empty] | ФОТ
| Пр/812-012.0-1 | НР Кровли |  |  |  | 4: %; 5: 109; 7: 109; 12: 107.44 | [27 empty] | НР Кровли
| Пр/774-012.0 | СП Кровли |  |  |  | 4: %; 5: 57; 7: 57; 12: 56.18 | [27 empty] | СП Кровли
|  | Всего по позиции |  |  |  | 10: 3776.14; 12: 264.33 | [28 empty] | Всего по позиции
65 | ФСБЦ-01.2.03.05-0011 Эквивалент Сплит-форма Красноярский край (2 зона) на 1 квартал 2026 года.xlsx | Мастика (праймер) битумная с органическими растворителями для подготовки бетонных и цементно-песчаных поверхностей перед укладкой кровельных и гидроизоляционных материалов, диапазон температур от -20 до +40 °C, расход 0,2-0,3 кг/м2 |  |  |  | л | 2.1 | 1 | 2.1 | 132.19 | 2.5 | 330.48 |  | 694.01 | [21 empty] | Мастика (праймер) битумная с органическими растворителями для подготовки бетонных и цементно-песчаных поверхностей перед укладкой кровельных и гидроизоляционных материалов, диапазон температур от -20 до +40 °C, расход 0,2-0,3 кг/м2
|  | Объем=0,3*7 | [34 empty] | Объем=0,3*7
|  | Всего по позиции |  |  |  | 12: 694.01 | [28 empty] | Всего по позиции
66 | ГЭСН12-01-004-04 | Устройство примыканий кровель из наплавляемых материалов к стенам и парапетам высотой: до 600 мм без фартуков |  |  |  | 4: 100 м; 5: 0.28; 6: 1; 7: 0.28 | [21 empty] | Устройство примыканий кровель из наплавляемых материалов к стенам и парапетам высотой: до 600 мм без фартуков
|  | Объем=28 / 100 | [34 empty] | Объем=28 / 100
| 1 | ОТ(ЗТ) |  |  |  | 4: чел.-ч; 7: 9.94; 12: 5163.83 | [23 empty] | ОТ(ЗТ)
| 1-100-36 | Средний разряд работы 3,6 |  |  |  | 4: чел.-ч; 5: 35.5; 7: 9.94; 10: 519.5; 12: 5163.83 | [24 empty] | Средний разряд работы 3,6
| 2 | ЭМ |  |  |  | 12: 282.21 | [23 empty] | ЭМ
|  | ОТм(ЗТм) |  |  |  | 4: чел.-ч; 7: 0.2408; 12: 168.08 | [23 empty] | ОТм(ЗТм)
| 91.05.01-017 | Краны башенные, грузоподъемность 8 т |  |  |  | 4: маш.-ч; 5: 0.61; 7: 0.1708; 10: 1145.56; 12: 195.66 | [24 empty] | Краны башенные, грузоподъемность 8 т
| 4-100-060 | ОТм(Зтм) Средний разряд машинистов 6 |  |  |  | 4: чел.-ч; 5: 0.61; 7: 0.1708; 10: 730.55; 12: 124.78 | [25 empty] | ОТм(Зтм) Средний разряд машинистов 6
| 91.05.05-015 | Краны на автомобильном ходу, грузоподъемность 16 т |  |  |  | 4: маш.-ч; 5: 0.1; 7: 0.028; 10: 1944.6; 12: 54.45 | [24 empty] | Краны на автомобильном ходу, грузоподъемность 16 т
| 4-100-060 | ОТм(Зтм) Средний разряд машинистов 6 |  |  |  | 4: чел.-ч; 5: 0.1; 7: 0.028; 10: 730.55; 12: 20.46 | [25 empty] | ОТм(Зтм) Средний разряд машинистов 6
| 91.14.02-001 | Автомобили бортовые, грузоподъемность до 5 т |  |  |  | 4: маш.-ч; 5: 0.15; 7: 0.042; 10: 764.2; 12: 32.1 | [24 empty] | Автомобили бортовые, грузоподъемность до 5 т
| 4-100-040 | ОТм(Зтм) Средний разряд машинистов 4 |  |  |  | 4: чел.-ч; 5: 0.15; 7: 0.042; 10: 543.85; 12: 22.84 | [25 empty] | ОТм(Зтм) Средний разряд машинистов 4
| 4 | М |  |  |  | 12: 1961.94 | [23 empty] | М
| 01.3.02.09-0022 | Пропан-бутан смесь техническая |  |  |  | кг | 32.49 |  | 9.0972 | 41.38 | 2.13 | 88.14 |  | 801.83 | [24 empty] | Пропан-бутан смесь техническая
| 04.3.01.09-0014 | Раствор готовый кладочный, цементный, М100 |  |  |  | м3 | 0.51 |  | 0.1428 | 3778.62 | 2.15 | 8124.03 |  | 1160.11 | [24 empty] | Раствор готовый кладочный, цементный, М100
|  | Итого прямые затраты |  |  |  | 12: 7576.06 | [26 empty] | Итого прямые затраты
|  | ФОТ |  |  |  | 12: 5331.91 | [27 empty] | ФОТ
| Пр/812-012.0-1 | НР Кровли |  |  |  | 4: %; 5: 109; 7: 109; 12: 5811.78 | [27 empty] | НР Кровли
| Пр/774-012.0 | СП Кровли |  |  |  | 4: %; 5: 57; 7: 57; 12: 3039.19 | [27 empty] | СП Кровли
|  | Всего по позиции |  |  |  | 10: 58667.96; 12: 16427.03 | [28 empty] | Всего по позиции
67 | ФСБЦ-12.1.02.03-0192 верхний слой, эквивалент Сплит-форма Красноярский край (2 зона) на 1 квартал 2026 года.xlsx | Материал рулонный битумно-полимерный кровельный и гидроизоляционный СБС-модифицированный ЭКП, наплавляемый, основа полиэстер, продольная/поперечная нагрузка на разрыв 800/600 Н (±200 Н), гибкость не выше -25 °C, теплостойкость не ниже +100 °C, толщина 4,2 мм, масса 5,3 кг/м2 |  |  |  | м2 | 44.8 | 1 | 44.8 | 186.15 | 2.24 | 416.98 |  | 18680.7 | [21 empty] | Материал рулонный битумно-полимерный кровельный и гидроизоляционный СБС-модифицированный ЭКП, наплавляемый, основа полиэстер, продольная/поперечная нагрузка на разрыв 800/600 Н (±200 Н), гибкость не выше -25 °C, теплостойкость не ниже +100 °C, толщина 4,2 мм, масса 5,3 кг/м2
|  | Объем=28*1,6 | [34 empty] | Объем=28*1,6
|  | Всего по позиции |  |  |  | 12: 18680.7 | [28 empty] | Всего по позиции
68 | ФСБЦ-12.1.02.03-0195 нижний слой, эквивалент Сплит-форма Красноярский край (2 зона) на 1 квартал 2026 года.xlsx | Материал рулонный битумно-полимерный кровельный и гидроизоляционный СБС-модифицированный ЭПП, наплавляемый, основа полиэстер, продольная/поперечная нагрузка на разрыв 800/600 Н (±200 Н), гибкость не выше -25 °C, теплостойкость не ниже +100 °C, толщина 4,0 мм, масса 5,0 кг/м2 |  |  |  | м2 | 25.76 | 1 | 25.76 | 246.93 | 2.24 | 553.12 |  | 14248.37 | [21 empty] | Материал рулонный битумно-полимерный кровельный и гидроизоляционный СБС-модифицированный ЭПП, наплавляемый, основа полиэстер, продольная/поперечная нагрузка на разрыв 800/600 Н (±200 Н), гибкость не выше -25 °C, теплостойкость не ниже +100 °C, толщина 4,0 мм, масса 5,0 кг/м2
|  | Объем=70,56-44,8 | [34 empty] | Объем=70,56-44,8
|  | Всего по позиции |  |  |  | 12: 14248.37 | [28 empty] | Всего по позиции
|  | Всего по разделу 2 Кровля |  |  |  | 12: 126860.34 | [32 empty] | Всего по разделу 2 Кровля
Раздел 3. Электромонтажные работы в спортзале | [33 empty] | Раздел 3. Электромонтажные работы в спортзале
69 | ГЭСНм08-03-593-07 | Светильник потолочный или настенный с креплением винтами или болтами для помещений: с нормальными условиями среды, двухламповый |  |  |  | 4: 100 шт; 5: 0.72; 6: 1; 7: 0.72 | [21 empty] | Светильник потолочный или настенный с креплением винтами или болтами для помещений: с нормальными условиями среды, двухламповый
|  | Объем=72/100 | [34 empty] | Объем=72/100
| 648/пр_2022_п.145_т.3_стр.4_стб.3 | Демонтаж оборудования, не пригодного для дальнейшего использования (предназначено в лом), без разборки и резки ОЗП=0,3; ЭМ=0,3 к расх.; ЗПМ=0,3; МАТ=0 к расх.; ТЗ=0,3; ТЗМ=0,3 | [41 empty] | Демонтаж оборудования, не пригодного для дальнейшего использования (предназначено в лом), без разборки и резки ОЗП=0,3; ЭМ=0,3 к расх.; ЗПМ=0,3; МАТ=0 к расх.; ТЗ=0,3; ТЗМ=0,3
|  | Работы на высоте: св. 8 до 15 м (10 метров) ОЗП=1,1; ТЗ=1,1 | [41 empty] | Работы на высоте: св. 8 до 15 м (10 метров) ОЗП=1,1; ТЗ=1,1
| 1 | ОТ(ЗТ) |  |  |  | 4: чел.-ч; 7: 18.5518; 12: 10390.68 | [23 empty] | ОТ(ЗТ)
| 1-100-42 | Средний разряд работы 4,2 |  |  |  | чел.-ч | 78.08 | 0,33 (0,3*1,1) | 18.5518 |  |  | 560.09 |  | 10390.68 | [24 empty] | Средний разряд работы 4,2
| 2 | ЭМ |  |  |  | 12: 631.91 | [23 empty] | ЭМ
|  | ОТм(ЗТм) |  |  |  | 4: чел.-ч; 7: 0.46656; 12: 297.29 | [23 empty] | ОТм(ЗТм)
| 91.05.05-015 | Краны на автомобильном ходу, грузоподъемность 16 т |  |  |  | маш.-ч | 1.08 | 0.3 | 0.23328 |  |  | 1944.6 |  | 453.64 | [24 empty] | Краны на автомобильном ходу, грузоподъемность 16 т
| 4-100-060 | ОТм(Зтм) Средний разряд машинистов 6 |  |  |  | чел.-ч | 1.08 | 0.3 | 0.23328 |  |  | 730.55 |  | 170.42 | [25 empty] | ОТм(Зтм) Средний разряд машинистов 6
| 91.14.02-001 | Автомобили бортовые, грузоподъемность до 5 т |  |  |  | маш.-ч | 1.08 | 0.3 | 0.23328 |  |  | 764.2 |  | 178.27 | [24 empty] | Автомобили бортовые, грузоподъемность до 5 т
| 4-100-040 | ОТм(Зтм) Средний разряд машинистов 4 |  |  |  | чел.-ч | 1.08 | 0.3 | 0.23328 |  |  | 543.85 |  | 126.87 | [25 empty] | ОТм(Зтм) Средний разряд машинистов 4
| 4 | М |  |  |  | 12: 0 | [23 empty] | М
| 01.7.03.04-0001 | Электроэнергия |  |  |  | кВт-ч | 8.5176 | 0 | 0 |  |  | 6.74 |  | 0 | [24 empty] | Электроэнергия
| 01.7.06.05-0041 | Ленты изоляционные хлопчатобумажные прорезиненные для электромонтажных и ремонтных работ, цвет черный, ширина 20 мм, толщина 0,35 мм |  |  |  | м | 25.83 | 0 | 0 | 5.87 | 0.94 | 5.52 |  | 0 | [24 empty] | Ленты изоляционные хлопчатобумажные прорезиненные для электромонтажных и ремонтных работ, цвет черный, ширина 20 мм, толщина 0,35 мм
| 01.7.15.04-0011 | Винты стальные с полукруглой головкой, длина 50 мм |  |  |  | т | 0.00306 | 0 | 0 | 127406 | 1.33 | 169449.98 |  | 0 | [24 empty] | Винты стальные с полукруглой головкой, длина 50 мм
| 01.7.15.07-0014 | Дюбели распорные полипропиленовые |  |  |  | 100 шт | 4.08 | 0 | 0 | 41.71 | 1.33 | 55.47 |  | 0 | [24 empty] | Дюбели распорные полипропиленовые
| 20.5.04.10-0012 | Клеммы пластиковые с латунными контактами, сечение проводников 0,5-2,5 мм2 |  |  |  | 100 шт | 1.02 | 0 | 0 | 1044.81 | 1.52 | 1588.11 |  | 0 | [24 empty] | Клеммы пластиковые с латунными контактами, сечение проводников 0,5-2,5 мм2
|  | Итого прямые затраты |  |  |  | 12: 11319.88 | [26 empty] | Итого прямые затраты
69.1 | 421/пр_2020_п.75_пп.а | Вспомогательные ненормируемые материальные ресурсы |  |  |  | 4: %; 5: 2; 7: 2; 11: 0.3; 12: 188.92 | [31 empty] | Вспомогательные ненормируемые материальные ресурсы
|  | ФОТ |  |  |  | 12: 10687.97 | [27 empty] | ФОТ
| Пр/812-049.3-1 | НР Электротехнические установки на других объектах |  |  |  | 4: %; 5: 97; 7: 97; 12: 10367.33 | [27 empty] | НР Электротехнические установки на других объектах
| Пр/774-049.3 | СП Электротехнические установки на других объектах |  |  |  | 4: %; 5: 51; 7: 51; 12: 5450.86 | [27 empty] | СП Электротехнические установки на других объектах
|  | Всего по позиции |  |  |  | 10: 37954.15; 12: 27326.99 | [28 empty] | Всего по позиции
70 | ГЭСНм08-03-609-02 | Светильник светодиодный накладной и подвесной линейный с креплением на: бетонное основание (стена, потолок) |  |  |  | 4: 100 шт; 5: 0.72; 6: 1; 7: 0.72 | [21 empty] | Светильник светодиодный накладной и подвесной линейный с креплением на: бетонное основание (стена, потолок)
|  | Объем=72/100 | [34 empty] | Объем=72/100
|  | Работы на высоте: св. 8 до 15 м (10 метров) ОЗП=1,1; ТЗ=1,1 | [41 empty] | Работы на высоте: св. 8 до 15 м (10 метров) ОЗП=1,1; ТЗ=1,1
| 1 | ОТ(ЗТ) |  |  |  | 4: чел.-ч; 7: 46.2449; 12: 22727.69 | [23 empty] | ОТ(ЗТ)
| 2-100-01 | Рабочий 1 разряда |  |  |  | чел.-ч | 0.3 | 1.1 | 0.2376 |  |  | 405.86 |  | 96.43 | [24 empty] | Рабочий 1 разряда
| 2-100-02 | Рабочий 2 разряда |  |  |  | чел.-ч | 29.74 | 1.1 | 23.5541 |  |  | 442.39 |  | 10420.09 | [24 empty] | Рабочий 2 разряда
| 2-100-04 | Рабочий 4 разряда |  |  |  | чел.-ч | 28.35 | 1.1 | 22.4532 |  |  | 543.85 |  | 12211.17 | [24 empty] | Рабочий 4 разряда
| 2 | ЭМ |  |  |  | 12: 110.04 | [23 empty] | ЭМ
|  | ОТм(ЗТм) |  |  |  | 4: чел.-ч; 7: 0.144; 12: 78.31 | [23 empty] | ОТм(ЗТм)
| 91.14.02-001 | Автомобили бортовые, грузоподъемность до 5 т |  |  |  | 4: маш.-ч; 5: 0.2; 7: 0.144; 10: 764.2; 12: 110.04 | [24 empty] | Автомобили бортовые, грузоподъемность до 5 т
| 4-100-040 | ОТм(Зтм) Средний разряд машинистов 4 |  |  |  | 4: чел.-ч; 5: 0.2; 7: 0.144; 10: 543.85; 12: 78.31 | [25 empty] | ОТм(Зтм) Средний разряд машинистов 4
| 4 | М |  |  |  | 12: 90.08 | [23 empty] | М
| 01.7.03.04-0001 | Электроэнергия |  |  |  | 4: кВт-ч; 5: 0.968; 7: 0.69696; 10: 6.74; 12: 4.7 | [24 empty] | Электроэнергия
| 01.7.15.07-0021 | Дюбели полиэтиленовые распорные, диаметр 6 мм, длина 30 мм |  |  |  | 1000 шт | 0.202 |  | 0.14544 | 174.13 | 1.33 | 231.59 |  | 33.68 | [24 empty] | Дюбели полиэтиленовые распорные, диаметр 6 мм, длина 30 мм
| 01.7.15.14-0163 | Шурупы самонарезающие стальные с полукруглой головкой и прямым шлицем, остроконечные, диаметр 3,5 мм, длина 30-35 мм |  |  |  | кг | 0.2525 |  | 0.1818 | 114.9 | 1.33 | 152.82 |  | 27.78 | [24 empty] | Шурупы самонарезающие стальные с полукруглой головкой и прямым шлицем, остроконечные, диаметр 3,5 мм, длина 30-35 мм
| 01.7.17.09-1455 | Бур с наконечником из твердого сплава, с хвостовиком SDS-plus для ударного сверления отверстий в твердых материалах, общая длина 160 мм, диаметр 6 мм |  |  |  | шт | 0.5 |  | 0.36 | 53.58 | 1.24 | 66.44 |  | 23.92 | [24 empty] | Бур с наконечником из твердого сплава, с хвостовиком SDS-plus для ударного сверления отверстий в твердых материалах, общая длина 160 мм, диаметр 6 мм
|  | Итого прямые затраты |  |  |  | 12: 23006.12 | [26 empty] | Итого прямые затраты
70.1 | 421/пр_2020_п.75_пп.а | Вспомогательные ненормируемые материальные ресурсы |  |  |  | 4: %; 5: 2; 7: 2; 12: 413.23 | [31 empty] | Вспомогательные ненормируемые материальные ресурсы
|  | ФОТ |  |  |  | 12: 22806 | [27 empty] | ФОТ
| Пр/812-049.3-1 | НР Электротехнические установки на других объектах |  |  |  | 4: %; 5: 97; 7: 97; 12: 22121.82 | [27 empty] | НР Электротехнические установки на других объектах
| Пр/774-049.3 | СП Электротехнические установки на других объектах |  |  |  | 4: %; 5: 51; 7: 51; 12: 11631.06 | [27 empty] | СП Электротехнические установки на других объектах
|  | Всего по позиции |  |  |  | 10: 79405.88; 12: 57172.23 | [28 empty] | Всего по позиции
71 | ТЦ_20.3.03.07_24_2460014920_16.01.2026_02_1 | Светильник «СПОРТ-2» 140Вт для спортивных залов с защитной решеткой поворотный |  |  |  | шт | 72 | 1 | 72 |  |  | 9877.05 |  | 711147.6 | [21 empty] | Светильник «СПОРТ-2» 140Вт для спортивных залов с защитной решеткой поворотный
|  | Цена=12050/1,22 | [45 empty] | Цена=12050/1,22
|  | Всего по позиции |  |  |  | 12: 711147.6 | [28 empty] | Всего по позиции
72 | ГЭСНр67-01-003-01 | Демонтаж кабеля |  |  |  | 4: 100 м; 5: 8; 6: 1; 7: 8 | [21 empty] | Демонтаж кабеля
|  | Работы на высоте: св. 8 до 15 м (10 метров) ОЗП=1,1; ТЗ=1,1 | [41 empty] | Работы на высоте: св. 8 до 15 м (10 метров) ОЗП=1,1; ТЗ=1,1
| 1 | ОТ(ЗТ) |  |  |  | 4: чел.-ч; 7: 84.832; 12: 37528.83 | [23 empty] | ОТ(ЗТ)
| 1-100-20 | Средний разряд работы 2,0 |  |  |  | чел.-ч | 9.64 | 1.1 | 84.832 |  |  | 442.39 |  | 37528.83 | [24 empty] | Средний разряд работы 2,0
| 2 | ЭМ |  |  |  | 12: 5.11 | [23 empty] | ЭМ
|  | ОТм(ЗТм) |  |  |  | 4: чел.-ч; 7: 0.08; 12: 38.64 | [23 empty] | ОТм(ЗТм)
| 91.06.06-048 | Подъемники одномачтовые, грузоподъемность до 500 кг, высота подъема 45 м |  |  |  | маш.-ч | 0.01 |  | 0.08 | 37.32 | 1.71 | 63.82 |  | 5.11 | [24 empty] | Подъемники одномачтовые, грузоподъемность до 500 кг, высота подъема 45 м
| 4-100-030 | ОТм(Зтм) Средний разряд машинистов 3 |  |  |  | 4: чел.-ч; 5: 0.01; 7: 0.08; 10: 482.97; 12: 38.64 | [25 empty] | ОТм(Зтм) Средний разряд машинистов 3
|  | Итого прямые затраты |  |  |  | 12: 37572.58 | [26 empty] | Итого прямые затраты
|  | ФОТ |  |  |  | 12: 37567.47 | [27 empty] | ФОТ
| Пр/812-101.0-1 | НР Электромонтажные работы (ремонтно-строительные) |  |  |  | 4: %; 5: 91; 7: 91; 12: 34186.4 | [27 empty] | НР Электромонтажные работы (ремонтно-строительные)
| Пр/774-101.0 | СП Электромонтажные работы (ремонтно-строительные) |  |  |  | 4: %; 5: 48; 7: 48; 12: 18032.39 | [27 empty] | СП Электромонтажные работы (ремонтно-строительные)
|  | Всего по позиции |  |  |  | 10: 11223.92; 12: 89791.37 | [28 empty] | Всего по позиции
73 | ГЭСНм08-02-412-01 | Затягивание провода в проложенные трубы и металлические рукава первого одножильного или многожильного в общей оплетке, суммарное сечение: до 2,5 мм2 |  |  |  | 4: 100 м; 5: 6; 6: 1; 7: 6 | [21 empty] | Затягивание провода в проложенные трубы и металлические рукава первого одножильного или многожильного в общей оплетке, суммарное сечение: до 2,5 мм2
|  | Работы на высоте: св. 8 до 15 м (10 метров) ОЗП=1,1; ТЗ=1,1 | [41 empty] | Работы на высоте: св. 8 до 15 м (10 метров) ОЗП=1,1; ТЗ=1,1
| 1 | ОТ(ЗТ) |  |  |  | 4: чел.-ч; 7: 29.634; 12: 15755.81 | [23 empty] | ОТ(ЗТ)
| 1-100-38 | Средний разряд работы 3,8 |  |  |  | чел.-ч | 4.49 | 1.1 | 29.634 |  |  | 531.68 |  | 15755.81 | [24 empty] | Средний разряд работы 3,8
| 2 | ЭМ |  |  |  | 12: 162.53 | [23 empty] | ЭМ
|  | ОТм(ЗТм) |  |  |  | 4: чел.-ч; 7: 0.12; 12: 76.46 | [23 empty] | ОТм(ЗТм)
| 91.05.05-015 | Краны на автомобильном ходу, грузоподъемность 16 т |  |  |  | 4: маш.-ч; 5: 0.01; 7: 0.06; 10: 1944.6; 12: 116.68 | [24 empty] | Краны на автомобильном ходу, грузоподъемность 16 т
| 4-100-060 | ОТм(Зтм) Средний разряд машинистов 6 |  |  |  | 4: чел.-ч; 5: 0.01; 7: 0.06; 10: 730.55; 12: 43.83 | [25 empty] | ОТм(Зтм) Средний разряд машинистов 6
| 91.14.02-001 | Автомобили бортовые, грузоподъемность до 5 т |  |  |  | 4: маш.-ч; 5: 0.01; 7: 0.06; 10: 764.2; 12: 45.85 | [24 empty] | Автомобили бортовые, грузоподъемность до 5 т
| 4-100-040 | ОТм(Зтм) Средний разряд машинистов 4 |  |  |  | 4: чел.-ч; 5: 0.01; 7: 0.06; 10: 543.85; 12: 32.63 | [25 empty] | ОТм(Зтм) Средний разряд машинистов 4
| 4 | М |  |  |  | 12: 971.64 | [23 empty] | М
| 01.7.06.05-0041 | Ленты изоляционные хлопчатобумажные прорезиненные для электромонтажных и ремонтных работ, цвет черный, ширина 20 мм, толщина 0,35 мм |  |  |  | м | 13.33 |  | 79.98 | 5.87 | 0.94 | 5.52 |  | 441.49 | [24 empty] | Ленты изоляционные хлопчатобумажные прорезиненные для электромонтажных и ремонтных работ, цвет черный, ширина 20 мм, толщина 0,35 мм
| 01.7.07.20-0002 | Тальк молотый, сорт I |  |  |  | т | 0.00043 |  | 0.00258 | 43821.53 | 1.72 | 75373.03 |  | 194.46 | [24 empty] | Тальк молотый, сорт I
| 14.4.02.04-0142 | Краска масляная МА-0115, мумия, сурик железный |  |  |  | кг | 0.02 |  | 0.12 | 79.88 | 1.67 | 133.4 |  | 16.01 | [24 empty] | Краска масляная МА-0115, мумия, сурик железный
| 20.2.01.05-0001 | Гильзы кабельные медные 2,5 мм |  |  |  | 100 шт | 0.05 |  | 0.3 | 412.93 | 1.25 | 516.16 |  | 154.85 | [24 empty] | Гильзы кабельные медные 2,5 мм
| 20.2.02.01-0011 | Втулки полипропиленовые, диаметр 17 мм |  |  |  | 1000 шт | 0.0122 |  | 0.0732 | 1481.45 | 1.52 | 2251.8 |  | 164.83 | [24 empty] | Втулки полипропиленовые, диаметр 17 мм
|  | Итого прямые затраты |  |  |  | 12: 16966.44 | [26 empty] | Итого прямые затраты
73.1 | 421/пр_2020_п.75_пп.а | Вспомогательные ненормируемые материальные ресурсы |  |  |  | 4: %; 5: 2; 7: 2; 12: 286.47 | [31 empty] | Вспомогательные ненормируемые материальные ресурсы
|  | ФОТ |  |  |  | 12: 15832.27 | [27 empty] | ФОТ
| Пр/812-049.3-1 | НР Электротехнические установки на других объектах |  |  |  | 4: %; 5: 97; 7: 97; 12: 15357.3 | [27 empty] | НР Электротехнические установки на других объектах
| Пр/774-049.3 | СП Электротехнические установки на других объектах |  |  |  | 4: %; 5: 51; 7: 51; 12: 8074.46 | [27 empty] | СП Электротехнические установки на других объектах
|  | Всего по позиции |  |  |  | 10: 6780.78; 12: 40684.67 | [28 empty] | Всего по позиции
74 | ФСБЦ-21.1.06.10-0169 Сплит-форма Красноярский край (2 зона) на 1 квартал 2026 года.xlsx | Кабель силовой с медными жилами ВВГнг 3х2,5мм |  |  |  | 1000 м | 0.6 | 1 | 0.6 | 110945.05 | 1.25 | 138681.31 |  | 83208.79 | [21 empty] | Кабель силовой с медными жилами ВВГнг 3х2,5мм
|  | Объем=600/1000 | [34 empty] | Объем=600/1000
|  | Всего по позиции |  |  |  | 12: 83208.79 | [28 empty] | Всего по позиции
75 | ГЭСНм08-02-409-09 | Труба гофрированная ПВХ для защиты проводов и кабелей по установленным конструкциям, по стенам, колоннам, потолкам, основанию пола |  |  |  | 4: 100 м; 5: 6; 6: 1; 7: 6 | [21 empty] | Труба гофрированная ПВХ для защиты проводов и кабелей по установленным конструкциям, по стенам, колоннам, потолкам, основанию пола
|  | Работы на высоте: св. 8 до 15 м (10 метров) ОЗП=1,1; ТЗ=1,1 | [41 empty] | Работы на высоте: св. 8 до 15 м (10 метров) ОЗП=1,1; ТЗ=1,1
| 1 | ОТ(ЗТ) |  |  |  | 4: чел.-ч; 7: 102.96; 12: 51661.97 | [23 empty] | ОТ(ЗТ)
| 2-100-02 | Рабочий 2 разряда |  |  |  | чел.-ч | 0.02 | 1.1 | 0.132 |  |  | 442.39 |  | 58.4 | [24 empty] | Рабочий 2 разряда
| 2-100-03 | Рабочий 3 разряда |  |  |  | чел.-ч | 10.75 | 1.1 | 70.95 |  |  | 482.97 |  | 34266.72 | [24 empty] | Рабочий 3 разряда
| 2-100-04 | Рабочий 4 разряда |  |  |  | чел.-ч | 4.83 | 1.1 | 31.878 |  |  | 543.85 |  | 17336.85 | [24 empty] | Рабочий 4 разряда
| 2 | ЭМ |  |  |  | 12: 45.85 | [23 empty] | ЭМ
|  | ОТм(ЗТм) |  |  |  | 4: чел.-ч; 7: 0.06; 12: 32.63 | [23 empty] | ОТм(ЗТм)
| 91.14.02-001 | Автомобили бортовые, грузоподъемность до 5 т |  |  |  | 4: маш.-ч; 5: 0.01; 7: 0.06; 10: 764.2; 12: 45.85 | [24 empty] | Автомобили бортовые, грузоподъемность до 5 т
| 4-100-040 | ОТм(Зтм) Средний разряд машинистов 4 |  |  |  | 4: чел.-ч; 5: 0.01; 7: 0.06; 10: 543.85; 12: 32.63 | [25 empty] | ОТм(Зтм) Средний разряд машинистов 4
| 4 | М |  |  |  | 12: 1235.49 | [23 empty] | М
| 01.7.03.04-0001 | Электроэнергия |  |  |  | 4: кВт-ч; 5: 4.42; 7: 26.52; 10: 6.74; 12: 178.74 | [24 empty] | Электроэнергия
| 01.7.15.07-0152 | Дюбели пластмассовые с шурупами, диаметр 6 мм, длина 35 мм, диаметр шурупа 3,5 мм, длина шурупа 50 мм |  |  |  | 100 шт | 2.09 |  | 12.54 | 52.34 | 1.61 | 84.27 |  | 1056.75 | [24 empty] | Дюбели пластмассовые с шурупами, диаметр 6 мм, длина 35 мм, диаметр шурупа 3,5 мм, длина шурупа 50 мм
|  | Итого прямые затраты |  |  |  | 12: 52975.94 | [26 empty] | Итого прямые затраты
75.1 | 421/пр_2020_п.75_пп.а | Вспомогательные ненормируемые материальные ресурсы |  |  |  | 4: %; 5: 2; 7: 2; 12: 939.31 | [31 empty] | Вспомогательные ненормируемые материальные ресурсы
|  | ФОТ |  |  |  | 12: 51694.6 | [27 empty] | ФОТ
| Пр/812-049.3-1 | НР Электротехнические установки на других объектах |  |  |  | 4: %; 5: 97; 7: 97; 12: 50143.76 | [27 empty] | НР Электротехнические установки на других объектах
| Пр/774-049.3 | СП Электротехнические установки на других объектах |  |  |  | 4: %; 5: 51; 7: 51; 12: 26364.25 | [27 empty] | СП Электротехнические установки на других объектах
|  | Всего по позиции |  |  |  | 10: 21737.21; 12: 130423.26 | [28 empty] | Всего по позиции
76 | ТЦ_20.3.03.07_24_2460014920_16.01.2026_02_1 | Гофра Д20мм |  |  |  | м | 600 | 1 | 600 |  |  | 27.05 |  | 16230 | [21 empty] | Гофра Д20мм
|  | Цена=33/1,22 | [45 empty] | Цена=33/1,22
|  | Всего по позиции |  |  |  | 12: 16230 | [28 empty] | Всего по позиции
77 | ГЭСНм08-02-412-01 | Затягивание провода в проложенные трубы и металлические рукава первого одножильного или многожильного в общей оплетке, суммарное сечение: до 2,5 мм2 |  |  |  | 4: 100 м; 5: 2.6; 6: 1; 7: 2.6 | [21 empty] | Затягивание провода в проложенные трубы и металлические рукава первого одножильного или многожильного в общей оплетке, суммарное сечение: до 2,5 мм2
|  | Объем=260/100 | [34 empty] | Объем=260/100
|  | Работы на высоте: св. 8 до 15 м (10 метров) ОЗП=1,1; ТЗ=1,1 | [41 empty] | Работы на высоте: св. 8 до 15 м (10 метров) ОЗП=1,1; ТЗ=1,1
| 1 | ОТ(ЗТ) |  |  |  | 4: чел.-ч; 7: 12.8414; 12: 6827.52 | [23 empty] | ОТ(ЗТ)
| 1-100-38 | Средний разряд работы 3,8 |  |  |  | чел.-ч | 4.49 | 1.1 | 12.8414 |  |  | 531.68 |  | 6827.52 | [24 empty] | Средний разряд работы 3,8
| 2 | ЭМ |  |  |  | 12: 70.43 | [23 empty] | ЭМ
|  | ОТм(ЗТм) |  |  |  | 4: чел.-ч; 7: 0.052; 12: 33.13 | [23 empty] | ОТм(ЗТм)
| 91.05.05-015 | Краны на автомобильном ходу, грузоподъемность 16 т |  |  |  | 4: маш.-ч; 5: 0.01; 7: 0.026; 10: 1944.6; 12: 50.56 | [24 empty] | Краны на автомобильном ходу, грузоподъемность 16 т
| 4-100-060 | ОТм(Зтм) Средний разряд машинистов 6 |  |  |  | 4: чел.-ч; 5: 0.01; 7: 0.026; 10: 730.55; 12: 18.99 | [25 empty] | ОТм(Зтм) Средний разряд машинистов 6
| 91.14.02-001 | Автомобили бортовые, грузоподъемность до 5 т |  |  |  | 4: маш.-ч; 5: 0.01; 7: 0.026; 10: 764.2; 12: 19.87 | [24 empty] | Автомобили бортовые, грузоподъемность до 5 т
| 4-100-040 | ОТм(Зтм) Средний разряд машинистов 4 |  |  |  | 4: чел.-ч; 5: 0.01; 7: 0.026; 10: 543.85; 12: 14.14 | [25 empty] | ОТм(Зтм) Средний разряд машинистов 4
| 4 | М |  |  |  | 12: 421.05 | [23 empty] | М
| 01.7.06.05-0041 | Ленты изоляционные хлопчатобумажные прорезиненные для электромонтажных и ремонтных работ, цвет черный, ширина 20 мм, толщина 0,35 мм |  |  |  | м | 13.33 |  | 34.658 | 5.87 | 0.94 | 5.52 |  | 191.31 | [24 empty] | Ленты изоляционные хлопчатобумажные прорезиненные для электромонтажных и ремонтных работ, цвет черный, ширина 20 мм, толщина 0,35 мм
| 01.7.07.20-0002 | Тальк молотый, сорт I |  |  |  | т | 0.00043 |  | 0.001118 | 43821.53 | 1.72 | 75373.03 |  | 84.27 | [24 empty] | Тальк молотый, сорт I
| 14.4.02.04-0142 | Краска масляная МА-0115, мумия, сурик железный |  |  |  | кг | 0.02 |  | 0.052 | 79.88 | 1.67 | 133.4 |  | 6.94 | [24 empty] | Краска масляная МА-0115, мумия, сурик железный
| 20.2.01.05-0001 | Гильзы кабельные медные 2,5 мм |  |  |  | 100 шт | 0.05 |  | 0.13 | 412.93 | 1.25 | 516.16 |  | 67.1 | [24 empty] | Гильзы кабельные медные 2,5 мм
| 20.2.02.01-0011 | Втулки полипропиленовые, диаметр 17 мм |  |  |  | 1000 шт | 0.0122 |  | 0.03172 | 1481.45 | 1.52 | 2251.8 |  | 71.43 | [24 empty] | Втулки полипропиленовые, диаметр 17 мм
|  | Итого прямые затраты |  |  |  | 12: 7352.13 | [26 empty] | Итого прямые затраты
77.1 | 421/пр_2020_п.75_пп.а | Вспомогательные ненормируемые материальные ресурсы |  |  |  | 4: %; 5: 2; 7: 2; 12: 124.14 | [31 empty] | Вспомогательные ненормируемые материальные ресурсы
|  | ФОТ |  |  |  | 12: 6860.65 | [27 empty] | ФОТ
| Пр/812-049.3-1 | НР Электротехнические установки на других объектах |  |  |  | 4: %; 5: 97; 7: 97; 12: 6654.83 | [27 empty] | НР Электротехнические установки на других объектах
| Пр/774-049.3 | СП Электротехнические установки на других объектах |  |  |  | 4: %; 5: 51; 7: 51; 12: 3498.93 | [27 empty] | СП Электротехнические установки на других объектах
|  | Всего по позиции |  |  |  | 10: 6780.78; 12: 17630.03 | [28 empty] | Всего по позиции
78 | ГЭСНм08-02-409-09 | Труба гофрированная ПВХ для защиты проводов и кабелей по установленным конструкциям, по стенам, колоннам, потолкам, основанию пола |  |  |  | 4: 100 м; 5: 2.6; 6: 1; 7: 2.6 | [21 empty] | Труба гофрированная ПВХ для защиты проводов и кабелей по установленным конструкциям, по стенам, колоннам, потолкам, основанию пола
|  | Объем=260/100 | [34 empty] | Объем=260/100
| 1 | ОТ(ЗТ) |  |  |  | 4: чел.-ч; 7: 40.56; 12: 20351.68 | [23 empty] | ОТ(ЗТ)
| 2-100-02 | Рабочий 2 разряда |  |  |  | 4: чел.-ч; 5: 0.02; 7: 0.052; 10: 442.39; 12: 23 | [24 empty] | Рабочий 2 разряда
| 2-100-03 | Рабочий 3 разряда |  |  |  | 4: чел.-ч; 5: 10.75; 7: 27.95; 10: 482.97; 12: 13499.01 | [24 empty] | Рабочий 3 разряда
| 2-100-04 | Рабочий 4 разряда |  |  |  | 4: чел.-ч; 5: 4.83; 7: 12.558; 10: 543.85; 12: 6829.67 | [24 empty] | Рабочий 4 разряда
| 2 | ЭМ |  |  |  | 12: 19.87 | [23 empty] | ЭМ
|  | ОТм(ЗТм) |  |  |  | 4: чел.-ч; 7: 0.026; 12: 14.14 | [23 empty] | ОТм(ЗТм)
| 91.14.02-001 | Автомобили бортовые, грузоподъемность до 5 т |  |  |  | 4: маш.-ч; 5: 0.01; 7: 0.026; 10: 764.2; 12: 19.87 | [24 empty] | Автомобили бортовые, грузоподъемность до 5 т
| 4-100-040 | ОТм(Зтм) Средний разряд машинистов 4 |  |  |  | 4: чел.-ч; 5: 0.01; 7: 0.026; 10: 543.85; 12: 14.14 | [25 empty] | ОТм(Зтм) Средний разряд машинистов 4
| 4 | М |  |  |  | 12: 535.38 | [23 empty] | М
| 01.7.03.04-0001 | Электроэнергия |  |  |  | 4: кВт-ч; 5: 4.42; 7: 11.492; 10: 6.74; 12: 77.46 | [24 empty] | Электроэнергия
| 01.7.15.07-0152 | Дюбели пластмассовые с шурупами, диаметр 6 мм, длина 35 мм, диаметр шурупа 3,5 мм, длина шурупа 50 мм |  |  |  | 100 шт | 2.09 |  | 5.434 | 52.34 | 1.61 | 84.27 |  | 457.92 | [24 empty] | Дюбели пластмассовые с шурупами, диаметр 6 мм, длина 35 мм, диаметр шурупа 3,5 мм, длина шурупа 50 мм
|  | Итого прямые затраты |  |  |  | 12: 20921.07 | [26 empty] | Итого прямые затраты
78.1 | 421/пр_2020_п.75_пп.а | Вспомогательные ненормируемые материальные ресурсы |  |  |  | 4: %; 5: 2; 7: 2; 12: 407.03 | [31 empty] | Вспомогательные ненормируемые материальные ресурсы
|  | ФОТ |  |  |  | 12: 20365.82 | [27 empty] | ФОТ
| Пр/812-049.3-1 | НР Электротехнические установки на других объектах |  |  |  | 4: %; 5: 97; 7: 97; 12: 19754.85 | [27 empty] | НР Электротехнические установки на других объектах
| Пр/774-049.3 | СП Электротехнические установки на других объектах |  |  |  | 4: %; 5: 51; 7: 51; 12: 10386.57 | [27 empty] | СП Электротехнические установки на других объектах
|  | Всего по позиции |  |  |  | 10: 19795.97; 12: 51469.52 | [28 empty] | Всего по позиции
79 | ТЦ_20.3.03.07_24_2460014920_16.01.2026_02_1 | Гофра Д25мм |  |  |  | м | 260 | 1 | 260 |  |  | 36.89 |  | 9591.4 | [21 empty] | Гофра Д25мм
|  | Цена=45/1,22 | [45 empty] | Цена=45/1,22
|  | Всего по позиции |  |  |  | 12: 9591.4 | [28 empty] | Всего по позиции
80 | ФСБЦ-21.1.06.10-0537 Сплит-форма Красноярский край (2 зона) на 1 квартал 2026 года.xlsx | Кабель силовой с медными жилами ВВГнг 5х2,5мм |  |  |  | 1000 м | 0.26 | 1 | 0.26 | 103140.17 | 1.25 | 128925.21 |  | 33520.55 | [21 empty] | Кабель силовой с медными жилами ВВГнг 5х2,5мм
|  | Объем=260/1000 | [34 empty] | Объем=260/1000
|  | Всего по позиции |  |  |  | 12: 33520.55 | [28 empty] | Всего по позиции
81 | ГЭСНр67-01-009-01 | Монтаж распределительных коробок |  |  |  | 4: 100 шт; 5: 0.76; 6: 1; 7: 0.76 | [21 empty] | Монтаж распределительных коробок
|  | Работы на высоте: св. 8 до 15 м (10 метров) ОЗП=1,1; ТЗ=1,1 | [41 empty] | Работы на высоте: св. 8 до 15 м (10 метров) ОЗП=1,1; ТЗ=1,1
| 1 | ОТ(ЗТ) |  |  |  | 4: чел.-ч; 7: 20.1476; 12: 10343.98 | [23 empty] | ОТ(ЗТ)
| 1-100-35 | Средний разряд работы 3,5 |  |  |  | чел.-ч | 24.1 | 1.1 | 20.1476 |  |  | 513.41 |  | 10343.98 | [24 empty] | Средний разряд работы 3,5
|  | Итого прямые затраты |  |  |  | 12: 10343.98 | [26 empty] | Итого прямые затраты
|  | ФОТ |  |  |  | 12: 10343.98 | [27 empty] | ФОТ
| Пр/812-101.0-1 | НР Электромонтажные работы (ремонтно-строительные) |  |  |  | 4: %; 5: 91; 7: 91; 12: 9413.02 | [27 empty] | НР Электромонтажные работы (ремонтно-строительные)
| Пр/774-101.0 | СП Электромонтажные работы (ремонтно-строительные) |  |  |  | 4: %; 5: 48; 7: 48; 12: 4965.11 | [27 empty] | СП Электромонтажные работы (ремонтно-строительные)
|  | Всего по позиции |  |  |  | 10: 32529.09; 12: 24722.11 | [28 empty] | Всего по позиции
82 | ТЦ_20.3.03.07_24_2460014920_16.01.2026_02_1 | Коробка монтажная распределительная |  |  |  | шт | 76 | 1 | 76 |  |  | 359.51 |  | 27322.76 | [21 empty] | Коробка монтажная распределительная
|  | Цена=438,60/1,22 | [45 empty] | Цена=438,60/1,22
|  | Всего по позиции |  |  |  | 12: 27322.76 | [28 empty] | Всего по позиции
83 | ГЭСНм08-03-532-05 | Пост управления кнопочный общего назначения, устанавливаемый на конструкции: на стене или колонне, количество элементов поста до 6 |  |  |  | 4: шт; 5: 4; 6: 1; 7: 4 | [21 empty] | Пост управления кнопочный общего назначения, устанавливаемый на конструкции: на стене или колонне, количество элементов поста до 6
| 1 | ОТ(ЗТ) |  |  |  | 4: чел.-ч; 7: 8.16; 12: 4388.12 | [23 empty] | ОТ(ЗТ)
| 1-100-39 | Средний разряд работы 3,9 |  |  |  | 4: чел.-ч; 5: 2.04; 7: 8.16; 10: 537.76; 12: 4388.12 | [24 empty] | Средний разряд работы 3,9
| 2 | ЭМ |  |  |  | 12: 13.99 | [23 empty] | ЭМ
| 91.17.04-233 | Аппараты сварочные для ручной дуговой сварки, сварочный ток до 350 А |  |  |  | 4: маш.-ч; 5: 0.108; 7: 0.432; 10: 32.38; 12: 13.99 | [24 empty] | Аппараты сварочные для ручной дуговой сварки, сварочный ток до 350 А
| 4 | М |  |  |  | 12: 2183.84 | [23 empty] | М
| 01.3.01.02-0002 | Вазелин технический |  |  |  | кг | 0.012 |  | 0.048 | 150.04 | 2 | 300.08 |  | 14.4 | [24 empty] | Вазелин технический
| 01.7.02.09-0002 | Шпагат бумажный, диаметр 2,5 мм |  |  |  | кг | 0.002 |  | 0.008 | 187.38 | 0.94 | 176.14 |  | 1.41 | [24 empty] | Шпагат бумажный, диаметр 2,5 мм
| 01.7.03.04-0001 | Электроэнергия |  |  |  | 4: кВт-ч; 5: 0.0208; 7: 0.0832; 10: 6.74; 12: 0.56 | [24 empty] | Электроэнергия
| 01.7.06.05-0041 | Ленты изоляционные хлопчатобумажные прорезиненные для электромонтажных и ремонтных работ, цвет черный, ширина 20 мм, толщина 0,35 мм |  |  |  | м | 2 |  | 8 | 5.87 | 0.94 | 5.52 |  | 44.16 | [24 empty] | Ленты изоляционные хлопчатобумажные прорезиненные для электромонтажных и ремонтных работ, цвет черный, ширина 20 мм, толщина 0,35 мм
| 01.7.11.07-0227 | Электроды сварочные для сварки низколегированных и углеродистых сталей УОНИ 13/45, Э42А, диаметр 4-5 мм |  |  |  | кг | 0.06 |  | 0.24 | 155.63 | 1.1 | 171.19 |  | 41.09 | [24 empty] | Электроды сварочные для сварки низколегированных и углеродистых сталей УОНИ 13/45, Э42А, диаметр 4-5 мм
| 01.7.15.03-0042 | Болты с гайками и шайбами строительные |  |  |  | кг | 0.05 |  | 0.2 | 174.93 | 1.06 | 185.43 |  | 37.09 | [24 empty] | Болты с гайками и шайбами строительные
| 01.7.15.07-0014 | Дюбели распорные полипропиленовые |  |  |  | 100 шт | 0.014 |  | 0.056 | 41.71 | 1.33 | 55.47 |  | 3.11 | [24 empty] | Дюбели распорные полипропиленовые
| 01.7.20.04-0005 | Нитки швейные армированные |  |  |  | кг | 0.001 |  | 0.004 | 395.65 | 1.81 | 716.13 |  | 2.86 | [24 empty] | Нитки швейные армированные
| 07.2.07.04-0007 | Конструкции стальные индивидуального изготовления из сортового проката |  |  |  | т | 0.002 |  | 0.008 | 105278.81 | 1.54 | 162129.37 |  | 1297.03 | [24 empty] | Конструкции стальные индивидуального изготовления из сортового проката
| 14.4.02.04-0142 | Краска масляная МА-0115, мумия, сурик железный |  |  |  | кг | 0.035 |  | 0.14 | 79.88 | 1.67 | 133.4 |  | 18.68 | [24 empty] | Краска масляная МА-0115, мумия, сурик железный
| 14.4.03.06-0001 | Лак электроизоляционный МЛ-92 |  |  |  | кг | 0.012 |  | 0.048 | 157.44 | 1.28 | 201.52 |  | 9.67 | [24 empty] | Лак электроизоляционный МЛ-92
| 20.1.02.23-0082 | Перемычки гибкие, тип ПГС-50 |  |  |  | 10 шт | 0.1 |  | 0.4 | 944.69 | 1.44 | 1360.35 |  | 544.14 | [24 empty] | Перемычки гибкие, тип ПГС-50
| 25.2.01.01-0001 | Бирки-оконцеватели маркировочные А671 |  |  |  | 100 шт | 0.061 |  | 0.244 | 655.9 | 1.06 | 695.25 |  | 169.64 | [24 empty] | Бирки-оконцеватели маркировочные А671
|  | Итого прямые затраты |  |  |  | 12: 6585.95 | [26 empty] | Итого прямые затраты
83.1 | 421/пр_2020_п.75_пп.а | Вспомогательные ненормируемые материальные ресурсы |  |  |  | 4: %; 5: 2; 7: 2; 12: 87.76 | [31 empty] | Вспомогательные ненормируемые материальные ресурсы
|  | ФОТ |  |  |  | 12: 4388.12 | [27 empty] | ФОТ
| Пр/812-049.3-1 | НР Электротехнические установки на других объектах |  |  |  | 4: %; 5: 97; 7: 97; 12: 4256.48 | [27 empty] | НР Электротехнические установки на других объектах
| Пр/774-049.3 | СП Электротехнические установки на других объектах |  |  |  | 4: %; 5: 51; 7: 51; 12: 2237.94 | [27 empty] | СП Электротехнические установки на других объектах
|  | Всего по позиции |  |  |  | 10: 3292.03; 12: 13168.13 | [28 empty] | Всего по позиции
84 | ТЦ_62.1.01.00_24_7704217370_16.01.2026_02_1 | Выключатель кнопочный ВКИ 325 25А |  |  |  | шт | 4 | 1 | 4 |  |  | 581.97 |  | 2327.88 | [21 empty] | Выключатель кнопочный ВКИ 325 25А
|  | Цена=710/1,22 | [45 empty] | Цена=710/1,22
|  | Всего по позиции |  |  |  | 12: 2327.88 | [28 empty] | Всего по позиции
85 | ГЭСНм08-03-530-02 | Пускатель магнитный общего назначения отдельно стоящий, устанавливаемый на конструкции: на полу, на ток до 100 А |  |  |  | 4: шт; 5: 4; 6: 1; 7: 4 | [21 empty] | Пускатель магнитный общего назначения отдельно стоящий, устанавливаемый на конструкции: на полу, на ток до 100 А
| 1 | ОТ(ЗТ) |  |  |  | 4: чел.-ч; 7: 16.28; 12: 8556.61 | [23 empty] | ОТ(ЗТ)
| 1-100-37 | Средний разряд работы 3,7 |  |  |  | 4: чел.-ч; 5: 4.07; 7: 16.28; 10: 525.59; 12: 8556.61 | [24 empty] | Средний разряд работы 3,7
| 2 | ЭМ |  |  |  | 12: 136.31 | [23 empty] | ЭМ
|  | ОТм(ЗТм) |  |  |  | 4: чел.-ч; 7: 0.08; 12: 50.97 | [23 empty] | ОТм(ЗТм)
| 91.05.05-015 | Краны на автомобильном ходу, грузоподъемность 16 т |  |  |  | 4: маш.-ч; 5: 0.01; 7: 0.04; 10: 1944.6; 12: 77.78 | [24 empty] | Краны на автомобильном ходу, грузоподъемность 16 т
| 4-100-060 | ОТм(Зтм) Средний разряд машинистов 6 |  |  |  | 4: чел.-ч; 5: 0.01; 7: 0.04; 10: 730.55; 12: 29.22 | [25 empty] | ОТм(Зтм) Средний разряд машинистов 6
| 91.14.02-001 | Автомобили бортовые, грузоподъемность до 5 т |  |  |  | 4: маш.-ч; 5: 0.01; 7: 0.04; 10: 764.2; 12: 30.57 | [24 empty] | Автомобили бортовые, грузоподъемность до 5 т
| 4-100-040 | ОТм(Зтм) Средний разряд машинистов 4 |  |  |  | 4: чел.-ч; 5: 0.01; 7: 0.04; 10: 543.85; 12: 21.75 | [25 empty] | ОТм(Зтм) Средний разряд машинистов 4
| 91.17.04-233 | Аппараты сварочные для ручной дуговой сварки, сварочный ток до 350 А |  |  |  | 4: маш.-ч; 5: 0.12; 7: 0.48; 10: 32.38; 12: 15.54 | [24 empty] | Аппараты сварочные для ручной дуговой сварки, сварочный ток до 350 А
| 91.21.16-012 | Прессы гидравлические с электроприводом |  |  |  | 4: маш.-ч; 5: 0.174; 7: 0.696; 10: 17.84; 12: 12.42 | [24 empty] | Прессы гидравлические с электроприводом
| 4 | М |  |  |  | 12: 7168.54 | [23 empty] | М
| 01.3.01.02-0002 | Вазелин технический |  |  |  | кг | 0.015 |  | 0.06 | 150.04 | 2 | 300.08 |  | 18 | [24 empty] | Вазелин технический
| 01.7.02.09-0002 | Шпагат бумажный, диаметр 2,5 мм |  |  |  | кг | 0.005 |  | 0.02 | 187.38 | 0.94 | 176.14 |  | 3.52 | [24 empty] | Шпагат бумажный, диаметр 2,5 мм
| 01.7.03.04-0001 | Электроэнергия |  |  |  | 4: кВт-ч; 5: 0.1196; 7: 0.4784; 10: 6.74; 12: 3.22 | [24 empty] | Электроэнергия
| 01.7.06.05-0041 | Ленты изоляционные хлопчатобумажные прорезиненные для электромонтажных и ремонтных работ, цвет черный, ширина 20 мм, толщина 0,35 мм |  |  |  | м | 4 |  | 16 | 5.87 | 0.94 | 5.52 |  | 88.32 | [24 empty] | Ленты изоляционные хлопчатобумажные прорезиненные для электромонтажных и ремонтных работ, цвет черный, ширина 20 мм, толщина 0,35 мм
| 01.7.11.07-0227 | Электроды сварочные для сварки низколегированных и углеродистых сталей УОНИ 13/45, Э42А, диаметр 4-5 мм |  |  |  | кг | 0.09 |  | 0.36 | 155.63 | 1.1 | 171.19 |  | 61.63 | [24 empty] | Электроды сварочные для сварки низколегированных и углеродистых сталей УОНИ 13/45, Э42А, диаметр 4-5 мм
| 01.7.15.03-0042 | Болты с гайками и шайбами строительные |  |  |  | кг | 0.53 |  | 2.12 | 174.93 | 1.06 | 185.43 |  | 393.11 | [24 empty] | Болты с гайками и шайбами строительные
| 01.7.15.07-0014 | Дюбели распорные полипропиленовые |  |  |  | 100 шт | 0.02 |  | 0.08 | 41.71 | 1.33 | 55.47 |  | 4.44 | [24 empty] | Дюбели распорные полипропиленовые
| 01.7.20.04-0005 | Нитки швейные армированные |  |  |  | кг | 0.002 |  | 0.008 | 395.65 | 1.81 | 716.13 |  | 5.73 | [24 empty] | Нитки швейные армированные
| 07.2.07.04-0007 | Конструкции стальные индивидуального изготовления из сортового проката |  |  |  | т | 0.009 |  | 0.036 | 105278.81 | 1.54 | 162129.37 |  | 5836.66 | [24 empty] | Конструкции стальные индивидуального изготовления из сортового проката
| 14.4.02.04-0142 | Краска масляная МА-0115, мумия, сурик железный |  |  |  | кг | 0.045 |  | 0.18 | 79.88 | 1.67 | 133.4 |  | 24.01 | [24 empty] | Краска масляная МА-0115, мумия, сурик железный
| 14.4.03.06-0001 | Лак электроизоляционный МЛ-92 |  |  |  | кг | 0.02 |  | 0.08 | 157.44 | 1.28 | 201.52 |  | 16.12 | [24 empty] | Лак электроизоляционный МЛ-92
| 20.1.02.23-0082 | Перемычки гибкие, тип ПГС-50 |  |  |  | 10 шт | 0.1 |  | 0.4 | 944.69 | 1.44 | 1360.35 |  | 544.14 | [24 empty] | Перемычки гибкие, тип ПГС-50
| 25.2.01.01-0001 | Бирки-оконцеватели маркировочные А671 |  |  |  | 100 шт | 0.061 |  | 0.244 | 655.9 | 1.06 | 695.25 |  | 169.64 | [24 empty] | Бирки-оконцеватели маркировочные А671
|  | Итого прямые затраты |  |  |  | 12: 15912.43 | [26 empty] | Итого прямые затраты
85.1 | 421/пр_2020_п.75_пп.а | Вспомогательные ненормируемые материальные ресурсы |  |  |  | 4: %; 5: 2; 7: 2; 12: 171.13 | [31 empty] | Вспомогательные ненормируемые материальные ресурсы
|  | ФОТ |  |  |  | 12: 8607.58 | [27 empty] | ФОТ
| Пр/812-049.3-1 | НР Электротехнические установки на других объектах |  |  |  | 4: %; 5: 97; 7: 97; 12: 8349.35 | [27 empty] | НР Электротехнические установки на других объектах
| Пр/774-049.3 | СП Электротехнические установки на других объектах |  |  |  | 4: %; 5: 51; 7: 51; 12: 4389.87 | [27 empty] | СП Электротехнические установки на других объектах
|  | Всего по позиции |  |  |  | 10: 7205.7; 12: 28822.78 | [28 empty] | Всего по позиции
86 | ТЦ_62.6.02.01_24_2460014920_16.01.2026_02_1 | Пускатель электромагнитный ПМЛ-4160М 63А |  |  |  | шт | 4 | 1 | 4 |  |  | 555.74 |  | 2222.96 | [21 empty] | Пускатель электромагнитный ПМЛ-4160М 63А
|  | Цена=678/1,22 | [45 empty] | Цена=678/1,22
|  | Всего по позиции |  |  |  | 12: 2222.96 | [28 empty] | Всего по позиции
87 | ГЭСНм08-03-526-02 | Автомат одно-, двух-, трехполюсный, устанавливаемый на конструкции: на стене или колонне, на ток до 100 А |  |  |  | 4: шт; 5: 5; 6: 1; 7: 5 | [21 empty] | Автомат одно-, двух-, трехполюсный, устанавливаемый на конструкции: на стене или колонне, на ток до 100 А
| 1 | ОТ(ЗТ) |  |  |  | 4: чел.-ч; 7: 10; 12: 5377.6 | [23 empty] | ОТ(ЗТ)
| 1-100-39 | Средний разряд работы 3,9 |  |  |  | 4: чел.-ч; 5: 2; 7: 10; 10: 537.76; 12: 5377.6 | [24 empty] | Средний разряд работы 3,9
| 2 | ЭМ |  |  |  | 12: 168.54 | [23 empty] | ЭМ
|  | ОТм(ЗТм) |  |  |  | 4: чел.-ч; 7: 0.1; 12: 63.72 | [23 empty] | ОТм(ЗТм)
| 91.05.05-015 | Краны на автомобильном ходу, грузоподъемность 16 т |  |  |  | 4: маш.-ч; 5: 0.01; 7: 0.05; 10: 1944.6; 12: 97.23 | [24 empty] | Краны на автомобильном ходу, грузоподъемность 16 т
| 4-100-060 | ОТм(Зтм) Средний разряд машинистов 6 |  |  |  | 4: чел.-ч; 5: 0.01; 7: 0.05; 10: 730.55; 12: 36.53 | [25 empty] | ОТм(Зтм) Средний разряд машинистов 6
| 91.14.02-001 | Автомобили бортовые, грузоподъемность до 5 т |  |  |  | 4: маш.-ч; 5: 0.01; 7: 0.05; 10: 764.2; 12: 38.21 | [24 empty] | Автомобили бортовые, грузоподъемность до 5 т
| 4-100-040 | ОТм(Зтм) Средний разряд машинистов 4 |  |  |  | 4: чел.-ч; 5: 0.01; 7: 0.05; 10: 543.85; 12: 27.19 | [25 empty] | ОТм(Зтм) Средний разряд машинистов 4
| 91.17.04-233 | Аппараты сварочные для ручной дуговой сварки, сварочный ток до 350 А |  |  |  | 4: маш.-ч; 5: 0.108; 7: 0.54; 10: 32.38; 12: 17.49 | [24 empty] | Аппараты сварочные для ручной дуговой сварки, сварочный ток до 350 А
| 91.21.16-012 | Прессы гидравлические с электроприводом |  |  |  | 4: маш.-ч; 5: 0.175; 7: 0.875; 10: 17.84; 12: 15.61 | [24 empty] | Прессы гидравлические с электроприводом
| 4 | М |  |  |  | 12: 2870.73 | [23 empty] | М
| 01.3.01.02-0002 | Вазелин технический |  |  |  | кг | 0.009 |  | 0.045 | 150.04 | 2 | 300.08 |  | 13.5 | [24 empty] | Вазелин технический
| 01.7.02.09-0002 | Шпагат бумажный, диаметр 2,5 мм |  |  |  | кг | 0.004 |  | 0.02 | 187.38 | 0.94 | 176.14 |  | 3.52 | [24 empty] | Шпагат бумажный, диаметр 2,5 мм
| 01.7.03.04-0001 | Электроэнергия |  |  |  | 4: кВт-ч; 5: 0.0208; 7: 0.104; 10: 6.74; 12: 0.7 | [24 empty] | Электроэнергия
| 01.7.06.05-0041 | Ленты изоляционные хлопчатобумажные прорезиненные для электромонтажных и ремонтных работ, цвет черный, ширина 20 мм, толщина 0,35 мм |  |  |  | м | 3 |  | 15 | 5.87 | 0.94 | 5.52 |  | 82.8 | [24 empty] | Ленты изоляционные хлопчатобумажные прорезиненные для электромонтажных и ремонтных работ, цвет черный, ширина 20 мм, толщина 0,35 мм
| 01.7.11.07-0227 | Электроды сварочные для сварки низколегированных и углеродистых сталей УОНИ 13/45, Э42А, диаметр 4-5 мм |  |  |  | кг | 0.07 |  | 0.35 | 155.63 | 1.1 | 171.19 |  | 59.92 | [24 empty] | Электроды сварочные для сварки низколегированных и углеродистых сталей УОНИ 13/45, Э42А, диаметр 4-5 мм
| 01.7.15.03-0042 | Болты с гайками и шайбами строительные |  |  |  | кг | 0.38 |  | 1.9 | 174.93 | 1.06 | 185.43 |  | 352.32 | [24 empty] | Болты с гайками и шайбами строительные
| 01.7.15.07-0014 | Дюбели распорные полипропиленовые |  |  |  | 100 шт | 0.014 |  | 0.07 | 41.71 | 1.33 | 55.47 |  | 3.88 | [24 empty] | Дюбели распорные полипропиленовые
| 01.7.20.04-0005 | Нитки швейные армированные |  |  |  | кг | 0.002 |  | 0.01 | 395.65 | 1.81 | 716.13 |  | 7.16 | [24 empty] | Нитки швейные армированные
| 07.2.07.04-0007 | Конструкции стальные индивидуального изготовления из сортового проката |  |  |  | т | 0.002 |  | 0.01 | 105278.81 | 1.54 | 162129.37 |  | 1621.29 | [24 empty] | Конструкции стальные индивидуального изготовления из сортового проката
| 14.4.02.04-0142 | Краска масляная МА-0115, мумия, сурик железный |  |  |  | кг | 0.047 |  | 0.235 | 79.88 | 1.67 | 133.4 |  | 31.35 | [24 empty] | Краска масляная МА-0115, мумия, сурик железный
| 14.4.03.06-0001 | Лак электроизоляционный МЛ-92 |  |  |  | кг | 0.014 |  | 0.07 | 157.44 | 1.28 | 201.52 |  | 14.11 | [24 empty] | Лак электроизоляционный МЛ-92
| 20.1.02.23-0082 | Перемычки гибкие, тип ПГС-50 |  |  |  | 10 шт | 0.1 |  | 0.5 | 944.69 | 1.44 | 1360.35 |  | 680.18 | [24 empty] | Перемычки гибкие, тип ПГС-50
|  | Итого прямые затраты |  |  |  | 12: 8480.59 | [26 empty] | Итого прямые затраты
87.1 | 421/пр_2020_п.75_пп.а | Вспомогательные ненормируемые материальные ресурсы |  |  |  | 4: %; 5: 2; 7: 2; 12: 107.55 | [31 empty] | Вспомогательные ненормируемые материальные ресурсы
|  | ФОТ |  |  |  | 12: 5441.32 | [27 empty] | ФОТ
| Пр/812-049.3-1 | НР Электротехнические установки на других объектах |  |  |  | 4: %; 5: 97; 7: 97; 12: 5278.08 | [27 empty] | НР Электротехнические установки на других объектах
| Пр/774-049.3 | СП Электротехнические установки на других объектах |  |  |  | 4: %; 5: 51; 7: 51; 12: 2775.07 | [27 empty] | СП Электротехнические установки на других объектах
|  | Всего по позиции |  |  |  | 10: 3328.26; 12: 16641.29 | [28 empty] | Всего по позиции
88 | ТЦ_62.1.01.00_24_2460014920_14.01.2026_02_1 | ВА4729 50А 3П |  |  |  | шт | 4 | 1 | 4 |  |  | 713.11 |  | 2852.44 | [21 empty] | ВА4729 50А 3П
|  | Цена=870/1,22 | [45 empty] | Цена=870/1,22
|  | Всего по позиции |  |  |  | 12: 2852.44 | [28 empty] | Всего по позиции
89 | ТЦ_62.1.01.00_24_2460014920_14.01.2026_02_1 | ВА8835 100А |  |  |  | шт | 1 | 1 | 1 |  |  | 9440.16 |  | 9440.16 | [21 empty] | ВА8835 100А
|  | Цена=11517/1,22 | [45 empty] | Цена=11517/1,22
|  | Всего по позиции |  |  |  | 12: 9440.16 | [28 empty] | Всего по позиции
90 | ФСБЦ-01.7.15.10-0070 Сплит-форма Красноярский край (2 зона) на 1 квартал 2026 года.xlsx | Скоба-хомут U-образная с пластиной |  |  |  | шт | 144 | 1 | 144 | 588.86 | 1.61 | 948.06 |  | 136520.64 | [21 empty] | Скоба-хомут U-образная с пластиной
|  | Всего по позиции |  |  |  | 12: 136520.64 | [28 empty] | Всего по позиции
91 | ТЦ_20.4.04.00_24_7704217370_19.01.2026_01-1_1 | Щит ЩМП4160 63А |  |  |  | шт | 1 | 1 | 1 |  |  | 4816.39 |  | 4816.39 | [21 empty] | Щит ЩМП4160 63А
|  | Цена=5876/1,22 | [45 empty] | Цена=5876/1,22
|  | Всего по позиции |  |  |  | 12: 4816.39 | [28 empty] | Всего по позиции
92 | ГЭСН09-01-003-03 Прим.: труба (опора) для новых светильников в потолке по связям и ригелям | Монтаж элементов каркасов быстровозводимых многоэтажных зданий из стальных сварных профилей на болтовых соединениях (без применения сварки): связей |  |  |  | 4: т; 5: 0.11244; 6: 1; 7: 0.11244 | [21 empty] | Монтаж элементов каркасов быстровозводимых многоэтажных зданий из стальных сварных профилей на болтовых соединениях (без применения сварки): связей
|  | Объем=1,874*60/1000 | [34 empty] | Объем=1,874*60/1000
|  | Работы на высоте: св. 8 до 15 м (10 метров) ОЗП=1,1; ТЗ=1,1 | [41 empty] | Работы на высоте: св. 8 до 15 м (10 метров) ОЗП=1,1; ТЗ=1,1
| 1 | ОТ(ЗТ) |  |  |  | 4: чел.-ч; 7: 2.1397; 12: 1124.62 | [23 empty] | ОТ(ЗТ)
| 1-100-37 | Средний разряд работы 3,7 |  |  |  | чел.-ч | 17.3 | 1.1 | 2.1397 |  |  | 525.59 |  | 1124.62 | [24 empty] | Средний разряд работы 3,7
| 2 | ЭМ |  |  |  | 12: 395.21 | [23 empty] | ЭМ
|  | ОТм(ЗТм) |  |  |  | 4: чел.-ч; 7: 0.20801; 12: 150.49 | [23 empty] | ОТм(ЗТм)
| 91.05.05-015 | Краны на автомобильном ходу, грузоподъемность 16 т |  |  |  | 4: маш.-ч; 5: 1.78; 7: 0.20014; 10: 1944.6; 12: 389.2 | [24 empty] | Краны на автомобильном ходу, грузоподъемность 16 т
| 4-100-060 | ОТм(Зтм) Средний разряд машинистов 6 |  |  |  | 4: чел.-ч; 5: 1.78; 7: 0.20014; 10: 730.55; 12: 146.21 | [25 empty] | ОТм(Зтм) Средний разряд машинистов 6
| 91.14.02-001 | Автомобили бортовые, грузоподъемность до 5 т |  |  |  | 4: маш.-ч; 5: 0.07; 7: 0.0078708; 10: 764.2; 12: 6.01 | [24 empty] | Автомобили бортовые, грузоподъемность до 5 т
| 4-100-040 | ОТм(Зтм) Средний разряд машинистов 4 |  |  |  | 4: чел.-ч; 5: 0.07; 7: 0.0078708; 10: 543.85; 12: 4.28 | [25 empty] | ОТм(Зтм) Средний разряд машинистов 4
|  | Итого прямые затраты |  |  |  | 12: 1670.32 | [26 empty] | Итого прямые затраты
|  | ФОТ |  |  |  | 12: 1275.11 | [27 empty] | ФОТ
| Пр/812-009.0-1 | НР Строительные металлические конструкции |  |  |  | 4: %; 5: 93; 7: 93; 12: 1185.85 | [27 empty] | НР Строительные металлические конструкции
| Пр/774-009.0 | СП Строительные металлические конструкции |  |  |  | 4: %; 5: 62; 7: 62; 12: 790.57 | [27 empty] | СП Строительные металлические конструкции
|  | Всего по позиции |  |  |  | 10: 32432.76; 12: 3646.74 | [28 empty] | Всего по позиции
93 | ФСБЦ-23.5.02.02-0028 Сплит-форма Красноярский край (2 зона) на 1 квартал 2026 года.xlsx | Трубы стальные электросварные прямошовные из стали марок Ст2, 10, наружный диаметр 40 мм, толщина стенки 2,5 мм |  |  |  | м | 60 | 1 | 60 | 129.61 | 1.09 | 141.27 |  | 8476.2 | [21 empty] | Трубы стальные электросварные прямошовные из стали марок Ст2, 10, наружный диаметр 40 мм, толщина стенки 2,5 мм
|  | Всего по позиции |  |  |  | 12: 8476.2 | [28 empty] | Всего по позиции
94 | ГЭСН13-11-011-02 Прим. к трубе | Антикоррозионная защита металлических конструкций межцеховых коммуникаций: на месте монтажа |  |  |  | 4: 10 м2; 5: 0.754; 6: 1; 7: 0.754 | [21 empty] | Антикоррозионная защита металлических конструкций межцеховых коммуникаций: на месте монтажа
|  | Объем=7,54 / 10 | [34 empty] | Объем=7,54 / 10
| 1 | ОТ(ЗТ) |  |  |  | 4: чел.-ч; 7: 5.474; 12: 2743.81 | [23 empty] | ОТ(ЗТ)
| 1-100-33 | Средний разряд работы 3,3 |  |  |  | 4: чел.-ч; 5: 7.26; 7: 5.474; 10: 501.24; 12: 2743.81 | [24 empty] | Средний разряд работы 3,3
| 2 | ЭМ |  |  |  | 12: 782.31 | [23 empty] | ЭМ
|  | ОТм(ЗТм) |  |  |  | 4: чел.-ч; 7: 4.2526; 12: 2655.48 | [23 empty] | ОТм(ЗТм)
| 91.01.05-106 | Экскаваторы одноковшовые дизельные на пневмоколесном ходу, объем ковша 0,25 м3 |  |  |  | маш.-ч | 0.04 |  | 0.03016 | 800.37 | 1.48 | 1184.55 |  | 35.73 | [24 empty] | Экскаваторы одноковшовые дизельные на пневмоколесном ходу, объем ковша 0,25 м3
| 4-100-050 | ОТм(Зтм) Средний разряд машинистов 5 |  |  |  | 4: чел.-ч; 5: 0.04; 7: 0.03016; 10: 625.02; 12: 18.85 | [25 empty] | ОТм(Зтм) Средний разряд машинистов 5
| 91.14.03-001 | Автомобили-самосвалы, грузоподъемность до 7 т |  |  |  | маш.-ч | 0.04 |  | 0.03016 | 610.92 | 1.58 | 965.25 |  | 29.11 | [24 empty] | Автомобили-самосвалы, грузоподъемность до 7 т
| 4-100-040 | ОТм(Зтм) Средний разряд машинистов 4 |  |  |  | 4: чел.-ч; 5: 0.04; 7: 0.03016; 10: 543.85; 12: 16.4 | [25 empty] | ОТм(Зтм) Средний разряд машинистов 4
| 91.14.05-052 | Цистерны прицепные, емкость 5 м3 |  |  |  | маш.-ч | 2.78 |  | 2.0961 | 18.27 | 1.77 | 32.34 |  | 67.79 | [24 empty] | Цистерны прицепные, емкость 5 м3
| 91.18.02-002 | Станции компрессорные, давление 981 кПа (10 ат), производительность 20 м3/мин |  |  |  | 4: маш.-ч; 5: 2.78; 7: 2.0961; 10: 306.57; 12: 642.61 | [24 empty] | Станции компрессорные, давление 981 кПа (10 ат), производительность 20 м3/мин
| 4-100-050 | ОТм(Зтм) Средний разряд машинистов 5 |  |  |  | 4: чел.-ч; 5: 5.56; 7: 4.1922; 10: 625.02; 12: 2620.23 | [25 empty] | ОТм(Зтм) Средний разряд машинистов 5
| 91.21.01-013 | Агрегаты окрасочные высокого давления для окраски поверхностей конструкций, мощность 2 кВт |  |  |  | маш.-ч | 0.33 |  | 0.24882 | 13.24 | 1.26 | 16.68 |  | 4.15 | [24 empty] | Агрегаты окрасочные высокого давления для окраски поверхностей конструкций, мощность 2 кВт
| 91.21.03-502 | Аппараты пескоструйные при работе от передвижных компрессорных установок, объем до 19 л, расход воздуха 270-700 л/мин |  |  |  | 4: маш.-ч; 5: 2.78; 7: 2.0961; 10: 1.19; 12: 2.49 | [24 empty] | Аппараты пескоструйные при работе от передвижных компрессорных установок, объем до 19 л, расход воздуха 270-700 л/мин
| 91.21.22-638 | Пылесосы промышленные, мощность до 2000 Вт |  |  |  | маш.-ч | 0.06 |  | 0.04524 | 6.36 | 1.5 | 9.54 |  | 0.43 | [24 empty] | Пылесосы промышленные, мощность до 2000 Вт
| 4 | М |  |  |  | 12: 11082.65 | [23 empty] | М
| 01.7.20.08-0051 | Ветошь хлопчатобумажная цветная |  |  |  | кг | 0.47 |  | 0.35438 | 56.11 | 1.81 | 101.56 |  | 35.99 | [24 empty] | Ветошь хлопчатобумажная цветная
| 02.4.02.02-0001 | Шлак гранулированный |  |  |  | т | 0.5028 |  | 0.37911 | 682.09 | 0.42 | 286.48 |  | 108.61 | [24 empty] | Шлак гранулированный
| 14.4.01.09-0503 | Грунтовка двухкомпонентная быстросохнущая эпоксидная, полиамидного отверждения, с добавлением цинкофосфата |  |  |  | л | 4.11 |  | 3.0989 | 1685.57 | 1.43 | 2410.37 |  | 7469.59 | [24 empty] | Грунтовка двухкомпонентная быстросохнущая эпоксидная, полиамидного отверждения, с добавлением цинкофосфата
| 14.4.02.09-0501 | Топкоут двухкомпонентный полисилоксановый |  |  |  | л | 2.29 |  | 1.7267 | 1408.38 | 1.28 | 1802.73 |  | 3112.7 | [24 empty] | Топкоут двухкомпонентный полисилоксановый
| 14.5.09.07-1020 | Растворитель для эпоксидных и эпоксидосодержащих красок и грунтовок |  |  |  | л | 0.32 |  | 0.24128 | 236.54 | 1.75 | 413.95 |  | 99.88 | [24 empty] | Растворитель для эпоксидных и эпоксидосодержащих красок и грунтовок
| 14.5.09.11-0102 | Уайт-спирит |  |  |  | кг | 3.2 |  | 2.4128 | 60.6 | 1.75 | 106.05 |  | 255.88 | [24 empty] | Уайт-спирит
|  | Итого прямые затраты |  |  |  | 12: 17264.25 | [26 empty] | Итого прямые затраты
|  | ФОТ |  |  |  | 12: 5399.29 | [27 empty] | ФОТ
| Пр/812-013.0-1 | НР Защита строительных конструкций и оборудования от коррозии |  |  |  | 4: %; 5: 94; 7: 94; 12: 5075.33 | [27 empty] | НР Защита строительных конструкций и оборудования от коррозии
| Пр/774-013.0 | СП Защита строительных конструкций и оборудования от коррозии |  |  |  | 4: %; 5: 51; 7: 51; 12: 2753.64 | [27 empty] | СП Защита строительных конструкций и оборудования от коррозии
|  | Всего по позиции |  |  |  | 10: 33280.13; 12: 25093.22 | [28 empty] | Всего по позиции
|  | Всего по разделу 3 Электромонтажные работы в спортзале |  |  |  | 12: 1574270.11 | [32 empty] | Всего по разделу 3 Электромонтажные работы в спортзале
|  | Итоги по смете: | [46 empty] | Итоги по смете:
|  | Всего прямые затраты (справочно) |  |  |  | 12: 4569259.51 | [35 empty] | Всего прямые затраты (справочно)
|  | в том числе: | [47 empty] | в том числе:
|  | Оплата труда рабочих |  |  |  | 12: 2262718.92 | [35 empty] | Оплата труда рабочих
|  | Эксплуатация машин |  |  |  | 12: 17620.84 | [35 empty] | Эксплуатация машин
|  | Оплата труда машинистов (Отм) |  |  |  | 12: 10942.62 | [35 empty] | Оплата труда машинистов (Отм)
|  | Материалы |  |  |  | 12: 2265083.55 | [35 empty] | Материалы
|  | Перевозка |  |  |  | 12: 12893.58 | [35 empty] | Перевозка
|  | Строительные работы |  |  |  | 12: 6743168.87 | [35 empty] | Строительные работы
|  | Строительные работы |  |  |  | 12: 6730275.29 | [35 empty] | Строительные работы
|  | в том числе: | [47 empty] | в том числе:
|  | оплата труда |  |  |  | 12: 2113865.2 | [35 empty] | оплата труда
|  | эксплуатация машин и механизмов |  |  |  | 12: 16226.7 | [35 empty] | эксплуатация машин и механизмов
|  | оплата труда машинистов (Отм) |  |  |  | 12: 10279.65 | [35 empty] | оплата труда машинистов (Отм)
|  | материалы |  |  |  | 12: 1187825.01 | [35 empty] | материалы
|  | накладные расходы |  |  |  | 12: 2153522.7 | [35 empty] | накладные расходы
|  | сметная прибыль |  |  |  | 12: 1248556.03 | [35 empty] | сметная прибыль
|  | Перевозка |  |  |  | 12: 12893.58 | [35 empty] | Перевозка
|  | Монтажные работы |  |  |  | 12: 1449454.08 | [35 empty] | Монтажные работы
|  | в том числе: | [47 empty] | в том числе:
|  | оплата труда |  |  |  | 12: 148853.72 | [35 empty] | оплата труда
|  | эксплуатация машин и механизмов |  |  |  | 12: 1394.14 | [35 empty] | эксплуатация машин и механизмов
|  | оплата труда машинистов (Отм) |  |  |  | 12: 662.97 | [35 empty] | оплата труда машинистов (Отм)
|  | материалы |  |  |  | 12: 1077258.54 | [35 empty] | материалы
|  | накладные расходы |  |  |  | 12: 145031.19 | [35 empty] | накладные расходы
|  | сметная прибыль |  |  |  | 12: 76253.52 | [35 empty] | сметная прибыль
|  | Всего |  |  |  | 12: 8192622.95 | [36 empty] | Всего
|  | Всего ФОТ (справочно) |  |  |  | 12: 2273661.54 | [35 empty] | Всего ФОТ (справочно)
|  | Всего накладные расходы (справочно) |  |  |  | 12: 2298553.89 | [35 empty] | Всего накладные расходы (справочно)
|  | Всего сметная прибыль (справочно) |  |  |  | 12: 1324809.55 | [35 empty] | Всего сметная прибыль (справочно)
|  | НДС 22% |  |  |  | 12: 1802377.05 | [35 empty] | НДС 22%
|  | ВСЕГО по смете |  |  |  | 12: 9995000 | [36 empty] | ВСЕГО по смете
|  | справочно: | [47 empty] | справочно:
|  | Материальные ресурсы, отсутствующие в ФРСН |  |  |  | 12: 785951.59 | [35 empty] | Материальные ресурсы, отсутствующие в ФРСН
|  | Затраты труда рабочих |  |  |  | 7: 4636,5619261 | [37 empty] | Затраты труда рабочих
|  | Затраты труда машинистов |  |  |  | 7: 19,1221143 | [37 empty] | Затраты труда машинистов
Составил:
[должность, подпись (инициалы, фамилия)]
Проверил:
[должность, подпись (инициалы, фамилия)]