## ВОР кЛСР № 150 изм3 - Ведомость
Документ |  | Ведомость объемов работ
Версия |  | 3_01
Наименование стройки |  | ГАУЗ СО «Стоматологическая поликлиника № 12»
Наименование объекта капитального строительства |  | Текущий ремонт здания ГАУЗ СО «Стоматологическая поликлиника № 12» (Отдельно-стоящее здание, назначение: Нежилое литера А, по адресу: Свердловская область, г. Екатеринбург, ул. Шарташская, д. 9. Кадастровый номер: 66:41:0701015:43.) Текущий ремонт помещений №14 и №15 (по плану БТИ) на II-ом этаже
Ведомость объемов работ № |  | 02-01-01
Основание((наименование раздела (подраздела) ПД)) |  | Акт № 7 от 01.02.2026; Дефектная ведомость
Дата составления |  | 20.03.2026
Составил ФИО |  | Иванов С. Б.
Составил должность |  | заместитель гл. врача по хозяйственным вопросам
Проверил ФИО
Проверил должность
№ п.п. | Наименование работ, ресурсов, затрат по проекту | Ед. изм. | Объем работ / Количество | Формула расчета объемов работ и расхода материалов, потребности ресурсов | Ссылка на чертежи, спецификации в проектной документации | Наименование файла | Номер страниц (через пробел) | Дополнительная информация (комментарий)
1 | 2 | 3 | 4 | 5 | 6 | 6.1 | 6.2 | 7
Раздел 1. кабинет 14. ПОЛЫ
демонтажные работы
1 | Разборка плинтусов: деревянных и из пластмассовых материалов | м | 24.32 | 1,58+0,1+0,56+0,4+6,04+2,73+1,3+1,64+6,87+4,11-1,01 |  | Акт осмотра Шарташская 9 пом 14 15.pdfgrand://this/${Attachments}/Копия ДВ к ЛСР № 150 изм3 ремонт каб 14 15 Шарташская 9 Правка.xlsxgrand://this/${Attachments}/Планы БТИ Шарташская 9 пом 14 15.pdf |  | 1,88 м - ширина дверного блока
Копия ДВ к ЛСР № 150 изм3 ремонт каб 14 15 Шарташская 9 Правка.xlsx
Планы БТИ Шарташская 9 пом 14 15.pdf
2 | Разборка покрытий полов: из линолеума и релина / в 2 слоя | м² | 33.1 |  |  | Акт осмотра Шарташская 9 пом 14 15.pdfgrand://this/${Attachments}/Копия ДВ к ЛСР № 150 изм3 ремонт каб 14 15 Шарташская 9 Правка.xlsxgrand://this/${Attachments}/Планы БТИ Шарташская 9 пом 14 15.pdf
Копия ДВ к ЛСР № 150 изм3 ремонт каб 14 15 Шарташская 9 Правка.xlsx
Планы БТИ Шарташская 9 пом 14 15.pdf
3 | Разборка вручную стяжек толщиной 20 мм: цементных, бетонных с кирпичным щебнем | м² | 33.1 |  |  | Акт осмотра Шарташская 9 пом 14 15.pdfgrand://this/${Attachments}/Копия ДВ к ЛСР № 150 изм3 ремонт каб 14 15 Шарташская 9 Правка.xlsxgrand://this/${Attachments}/Планы БТИ Шарташская 9 пом 14 15.pdf
Копия ДВ к ЛСР № 150 изм3 ремонт каб 14 15 Шарташская 9 Правка.xlsx
Планы БТИ Шарташская 9 пом 14 15.pdf
4 | Добавлять или исключать на каждые 5 мм изменения толщины стяжки: к норме 57-01-021-08 (до 80 мм) | м² | 33.1 |  |  | Акт осмотра Шарташская 9 пом 14 15.pdfgrand://this/${Attachments}/Копия ДВ к ЛСР № 150 изм3 ремонт каб 14 15 Шарташская 9 Правка.xlsxgrand://this/${Attachments}/Планы БТИ Шарташская 9 пом 14 15.pdf
Копия ДВ к ЛСР № 150 изм3 ремонт каб 14 15 Шарташская 9 Правка.xlsx
Планы БТИ Шарташская 9 пом 14 15.pdf
5 | Разборка тепло- и звукоизоляции засыпной: керамзитовой толщиной 70 мм | м3 | 2.317 | 33,1*0,07 |  | Акт осмотра Шарташская 9 пом 14 15.pdfgrand://this/${Attachments}/Копия ДВ к ЛСР № 150 изм3 ремонт каб 14 15 Шарташская 9 Правка.xlsxgrand://this/${Attachments}/Планы БТИ Шарташская 9 пом 14 15.pdf
Копия ДВ к ЛСР № 150 изм3 ремонт каб 14 15 Шарташская 9 Правка.xlsx
Планы БТИ Шарташская 9 пом 14 15.pdf
ремонтные работы
6 | Устройство тепло- и звукоизоляции сплошной из плит: или матов минераловатных или стекловолокнистых | м² | 33.1 |  |  | Акт осмотра Шарташская 9 пом 14 15.pdfgrand://this/${Attachments}/Копия ДВ к ЛСР № 150 изм3 ремонт каб 14 15 Шарташская 9 Правка.xlsxgrand://this/${Attachments}/Планы БТИ Шарташская 9 пом 14 15.pdf
Копия ДВ к ЛСР № 150 изм3 ремонт каб 14 15 Шарташская 9 Правка.xlsx
Планы БТИ Шарташская 9 пом 14 15.pdf
7 | Плиты пенополистирольные теплоизоляционные толшина 50 мм | м3 | 1.705 | 33,1*0,05151 |  | Акт осмотра Шарташская 9 пом 14 15.pdfgrand://this/${Attachments}/Копия ДВ к ЛСР № 150 изм3 ремонт каб 14 15 Шарташская 9 Правка.xlsxgrand://this/${Attachments}/Планы БТИ Шарташская 9 пом 14 15.pdf
Копия ДВ к ЛСР № 150 изм3 ремонт каб 14 15 Шарташская 9 Правка.xlsx
Планы БТИ Шарташская 9 пом 14 15.pdf
8 | Устройство стяжек: цементных толщиной 20 мм | м² | 33.1 |  |  | Акт осмотра Шарташская 9 пом 14 15.pdfgrand://this/${Attachments}/Копия ДВ к ЛСР № 150 изм3 ремонт каб 14 15 Шарташская 9 Правка.xlsxgrand://this/${Attachments}/Планы БТИ Шарташская 9 пом 14 15.pdf
Копия ДВ к ЛСР № 150 изм3 ремонт каб 14 15 Шарташская 9 Правка.xlsx
Планы БТИ Шарташская 9 пом 14 15.pdf
9 | Раствор готовый кладочный, цементный, М100 | м3 | 0.67524 | 33,1*0,0204 |  | Акт осмотра Шарташская 9 пом 14 15.pdfgrand://this/${Attachments}/Копия ДВ к ЛСР № 150 изм3 ремонт каб 14 15 Шарташская 9 Правка.xlsxgrand://this/${Attachments}/Планы БТИ Шарташская 9 пом 14 15.pdf
Копия ДВ к ЛСР № 150 изм3 ремонт каб 14 15 Шарташская 9 Правка.xlsx
Планы БТИ Шарташская 9 пом 14 15.pdf
10 | Устройство стяжек: на каждые 5 мм изменения толщины стяжки добавлять (до 70мм) или исключать к норме 11-01-011-01 | м² | 33.1 |  |  | Акт осмотра Шарташская 9 пом 14 15.pdfgrand://this/${Attachments}/Копия ДВ к ЛСР № 150 изм3 ремонт каб 14 15 Шарташская 9 Правка.xlsxgrand://this/${Attachments}/Планы БТИ Шарташская 9 пом 14 15.pdf
Копия ДВ к ЛСР № 150 изм3 ремонт каб 14 15 Шарташская 9 Правка.xlsx
Планы БТИ Шарташская 9 пом 14 15.pdf
11 | Раствор готовый кладочный, цементный, М100 | м3 | 1.6688 | 33,1*0,050417225 |  | Акт осмотра Шарташская 9 пом 14 15.pdfgrand://this/${Attachments}/Копия ДВ к ЛСР № 150 изм3 ремонт каб 14 15 Шарташская 9 Правка.xlsxgrand://this/${Attachments}/Планы БТИ Шарташская 9 пом 14 15.pdf
Копия ДВ к ЛСР № 150 изм3 ремонт каб 14 15 Шарташская 9 Правка.xlsx
Планы БТИ Шарташская 9 пом 14 15.pdf
12 | Армирование стяжек сетками сварными | м² | 33.1 |  |  | Акт осмотра Шарташская 9 пом 14 15.pdfgrand://this/${Attachments}/Копия ДВ к ЛСР № 150 изм3 ремонт каб 14 15 Шарташская 9 Правка.xlsxgrand://this/${Attachments}/Планы БТИ Шарташская 9 пом 14 15.pdf
Копия ДВ к ЛСР № 150 изм3 ремонт каб 14 15 Шарташская 9 Правка.xlsx
Планы БТИ Шарташская 9 пом 14 15.pdf
13 | Сетка стальная сварная из арматурной проволоки без покрытия, диаметр проволоки 4 мм, размер ячейки 50х50 мм | м2 | 33.431 | 33,1*1,01 |  | Акт осмотра Шарташская 9 пом 14 15.pdfgrand://this/${Attachments}/Копия ДВ к ЛСР № 150 изм3 ремонт каб 14 15 Шарташская 9 Правка.xlsxgrand://this/${Attachments}/Планы БТИ Шарташская 9 пом 14 15.pdf
Копия ДВ к ЛСР № 150 изм3 ремонт каб 14 15 Шарташская 9 Правка.xlsx
Планы БТИ Шарташская 9 пом 14 15.pdf
14 | Фиксаторы защитного слоя арматуры пластиковые, форма звездочка, толщина защитного слоя бетона 25 мм | шт. | 168 | 33,1*5,08 |  | Акт осмотра Шарташская 9 пом 14 15.pdfgrand://this/${Attachments}/Копия ДВ к ЛСР № 150 изм3 ремонт каб 14 15 Шарташская 9 Правка.xlsxgrand://this/${Attachments}/Планы БТИ Шарташская 9 пом 14 15.pdf
Копия ДВ к ЛСР № 150 изм3 ремонт каб 14 15 Шарташская 9 Правка.xlsx
Планы БТИ Шарташская 9 пом 14 15.pdf
15 | Устройство гидроизоляции обмазочной: холодной мастикой в один слой толщиной 2 мм | м² | 33.1 |  |  | Акт осмотра Шарташская 9 пом 14 15.pdfgrand://this/${Attachments}/Копия ДВ к ЛСР № 150 изм3 ремонт каб 14 15 Шарташская 9 Правка.xlsxgrand://this/${Attachments}/Планы БТИ Шарташская 9 пом 14 15.pdf
Копия ДВ к ЛСР № 150 изм3 ремонт каб 14 15 Шарташская 9 Правка.xlsx
Планы БТИ Шарташская 9 пом 14 15.pdf
16 | Устройство гидроизоляции обмазочной: на каждый последующий слой толщиной 1 мм добавлять к норме 11-01-004-07 | м² | 33.1 |  |  | Акт осмотра Шарташская 9 пом 14 15.pdfgrand://this/${Attachments}/Копия ДВ к ЛСР № 150 изм3 ремонт каб 14 15 Шарташская 9 Правка.xlsxgrand://this/${Attachments}/Планы БТИ Шарташская 9 пом 14 15.pdf
Копия ДВ к ЛСР № 150 изм3 ремонт каб 14 15 Шарташская 9 Правка.xlsx
Планы БТИ Шарташская 9 пом 14 15.pdf
17 | Состав гидроизоляционный (покрытие) сверхплотный защитный / Мастика полимерная Церезит CL51 Экспресс расход 1,4кг/м2 на 1 слой | кг | 92.68 | 33,1*1,4*2 |  | Акт осмотра Шарташская 9 пом 14 15.pdfgrand://this/${Attachments}/Копия ДВ к ЛСР № 150 изм3 ремонт каб 14 15 Шарташская 9 Правка.xlsxgrand://this/${Attachments}/Планы БТИ Шарташская 9 пом 14 15.pdf
Копия ДВ к ЛСР № 150 изм3 ремонт каб 14 15 Шарташская 9 Правка.xlsx
Планы БТИ Шарташская 9 пом 14 15.pdf
18 | Гидроизоляция набухающей самоклеящейся лентой: горизонтальных швов | м | 25.33 | 1,58+0,1+0,56+0,4+6,04+2,73+1,3+1,64+6,87+4,11 |  | Акт осмотра Шарташская 9 пом 14 15.pdfgrand://this/${Attachments}/Копия ДВ к ЛСР № 150 изм3 ремонт каб 14 15 Шарташская 9 Правка.xlsxgrand://this/${Attachments}/Планы БТИ Шарташская 9 пом 14 15.pdf |  | 1,88 м - ширина дверного блока
Копия ДВ к ЛСР № 150 изм3 ремонт каб 14 15 Шарташская 9 Правка.xlsx
Планы БТИ Шарташская 9 пом 14 15.pdf
19 | Профиль набухающий из гидрофильной резины для герметизации и гидроизоляции швов и стыков в бетонных конструкциях | м | 25.7859 | 25,33*1,018 |  | Акт осмотра Шарташская 9 пом 14 15.pdfgrand://this/${Attachments}/Копия ДВ к ЛСР № 150 изм3 ремонт каб 14 15 Шарташская 9 Правка.xlsxgrand://this/${Attachments}/Планы БТИ Шарташская 9 пом 14 15.pdf
Копия ДВ к ЛСР № 150 изм3 ремонт каб 14 15 Шарташская 9 Правка.xlsx
Планы БТИ Шарташская 9 пом 14 15.pdf
20 | Устройство стяжек: из самовыравнивающейся смеси на цементной основе, толщиной 3 мм | м² | 33.1 |  |  | Акт осмотра Шарташская 9 пом 14 15.pdfgrand://this/${Attachments}/Копия ДВ к ЛСР № 150 изм3 ремонт каб 14 15 Шарташская 9 Правка.xlsxgrand://this/${Attachments}/Планы БТИ Шарташская 9 пом 14 15.pdf
Копия ДВ к ЛСР № 150 изм3 ремонт каб 14 15 Шарташская 9 Правка.xlsx
Планы БТИ Шарташская 9 пом 14 15.pdf
21 | Смеси сухие наливные быстротвердеющие на цементной основе для создания прочных стяжек и уклонов в сухих и влажных внутренних помещениях, фракции 1,2 мм / Ровнитель (наливной пол) универсальный Weber vetonit Фаст 4000 расход 1,6кг/м на 1 мм | т | 0.15888 | 33,1*1,6*3/1000 |  | Акт осмотра Шарташская 9 пом 14 15.pdfgrand://this/${Attachments}/Копия ДВ к ЛСР № 150 изм3 ремонт каб 14 15 Шарташская 9 Правка.xlsxgrand://this/${Attachments}/Планы БТИ Шарташская 9 пом 14 15.pdf
Копия ДВ к ЛСР № 150 изм3 ремонт каб 14 15 Шарташская 9 Правка.xlsx
Планы БТИ Шарташская 9 пом 14 15.pdf
22 | Грунтовка укрепляющая, глубокого проникновения, быстросохнущая, паропроницаемая | кг | 6.62 | 33,1*0,2 |  | Акт осмотра Шарташская 9 пом 14 15.pdfgrand://this/${Attachments}/Копия ДВ к ЛСР № 150 изм3 ремонт каб 14 15 Шарташская 9 Правка.xlsxgrand://this/${Attachments}/Планы БТИ Шарташская 9 пом 14 15.pdf
Копия ДВ к ЛСР № 150 изм3 ремонт каб 14 15 Шарташская 9 Правка.xlsx
Планы БТИ Шарташская 9 пом 14 15.pdf
23 | Устройство стяжек: на каждый последующий слой толщиной 1 мм добавлять (до 10мм) к норме 11-01-011-09 | м² | 33.1 |  |  | Акт осмотра Шарташская 9 пом 14 15.pdfgrand://this/${Attachments}/Копия ДВ к ЛСР № 150 изм3 ремонт каб 14 15 Шарташская 9 Правка.xlsxgrand://this/${Attachments}/Планы БТИ Шарташская 9 пом 14 15.pdf
Копия ДВ к ЛСР № 150 изм3 ремонт каб 14 15 Шарташская 9 Правка.xlsx
Планы БТИ Шарташская 9 пом 14 15.pdf
24 | Смеси сухие наливные быстротвердеющие на цементной основе для создания прочных стяжек и уклонов в сухих и влажных внутренних помещениях, фракции 1,2 мм / Ровнитель (наливной пол) универсальный Weber vetonit Фаст 4000 расход 1,6кг/м на 1 мм | т | 0.37072 | 33,1*1,6*(10-3)/1000 |  | Акт осмотра Шарташская 9 пом 14 15.pdfgrand://this/${Attachments}/Копия ДВ к ЛСР № 150 изм3 ремонт каб 14 15 Шарташская 9 Правка.xlsxgrand://this/${Attachments}/Планы БТИ Шарташская 9 пом 14 15.pdf
Копия ДВ к ЛСР № 150 изм3 ремонт каб 14 15 Шарташская 9 Правка.xlsx
Планы БТИ Шарташская 9 пом 14 15.pdf
25 | Покрытие поверхностей грунтовкой глубокого проникновения: за 1 раз | м² | 33.1 |  |  | Акт осмотра Шарташская 9 пом 14 15.pdfgrand://this/${Attachments}/Копия ДВ к ЛСР № 150 изм3 ремонт каб 14 15 Шарташская 9 Правка.xlsxgrand://this/${Attachments}/Планы БТИ Шарташская 9 пом 14 15.pdf
Копия ДВ к ЛСР № 150 изм3 ремонт каб 14 15 Шарташская 9 Правка.xlsx
Планы БТИ Шарташская 9 пом 14 15.pdf
26 | Грунтовка укрепляющая, глубокого проникновения, быстросохнущая, паропроницаемая | кг | 3.41 | 33,1*0,103 |  | Акт осмотра Шарташская 9 пом 14 15.pdfgrand://this/${Attachments}/Копия ДВ к ЛСР № 150 изм3 ремонт каб 14 15 Шарташская 9 Правка.xlsxgrand://this/${Attachments}/Планы БТИ Шарташская 9 пом 14 15.pdf
Копия ДВ к ЛСР № 150 изм3 ремонт каб 14 15 Шарташская 9 Правка.xlsx
Планы БТИ Шарташская 9 пом 14 15.pdf
27 | Устройство покрытий: из кварцвениловых плит замковым способом | м² | 33.1 |  |  | Акт осмотра Шарташская 9 пом 14 15.pdfgrand://this/${Attachments}/Копия ДВ к ЛСР № 150 изм3 ремонт каб 14 15 Шарташская 9 Правка.xlsxgrand://this/${Attachments}/Планы БТИ Шарташская 9 пом 14 15.pdf
Копия ДВ к ЛСР № 150 изм3 ремонт каб 14 15 Шарташская 9 Правка.xlsx
Планы БТИ Шарташская 9 пом 14 15.pdf
28 | Подложка MyStep IXPE 1,5мм | м2 | 34.755 | 33,1*1,05 |  | Акт осмотра Шарташская 9 пом 14 15.pdfgrand://this/${Attachments}/Копия ДВ к ЛСР № 150 изм3 ремонт каб 14 15 Шарташская 9 Правка.xlsxgrand://this/${Attachments}/Планы БТИ Шарташская 9 пом 14 15.pdf
Копия ДВ к ЛСР № 150 изм3 ремонт каб 14 15 Шарташская 9 Правка.xlsx
Планы БТИ Шарташская 9 пом 14 15.pdf
29 | Кварцвинил SPC замковый FirmFit Calisto CW-531 Сириус, 1532х225х5 мм, 7 шт/уп, 2,41 м2/уп, 34 класс | м2 | 33.9275 | 33,1*1,025 |  | Акт осмотра Шарташская 9 пом 14 15.pdfgrand://this/${Attachments}/Копия ДВ к ЛСР № 150 изм3 ремонт каб 14 15 Шарташская 9 Правка.xlsxgrand://this/${Attachments}/Планы БТИ Шарташская 9 пом 14 15.pdf
Копия ДВ к ЛСР № 150 изм3 ремонт каб 14 15 Шарташская 9 Правка.xlsx
Планы БТИ Шарташская 9 пом 14 15.pdf
30 | Ленты полиэтиленовые с липким слоем, прозрачные, ширина 50 мм, толщина 0,08 мм | м | 50 | 33,1*1,51 |  | Акт осмотра Шарташская 9 пом 14 15.pdfgrand://this/${Attachments}/Копия ДВ к ЛСР № 150 изм3 ремонт каб 14 15 Шарташская 9 Правка.xlsxgrand://this/${Attachments}/Планы БТИ Шарташская 9 пом 14 15.pdf |  | Для склеивания стыков подложки. Раскладка в по пл. пом. плитами 1*1,5 всего 33 шт. (1+0,5)*33=49,5 м≈50 м
Копия ДВ к ЛСР № 150 изм3 ремонт каб 14 15 Шарташская 9 Правка.xlsx
Планы БТИ Шарташская 9 пом 14 15.pdf
31 | Монтаж стальных плинтусов из гнутого профиля | м | 24.32 | 1,58+0,1+0,56+0,4+6,04+2,73+1,3+1,64+6,87+4,11-1,01 |  | Акт осмотра Шарташская 9 пом 14 15.pdfgrand://this/${Attachments}/Копия ДВ к ЛСР № 150 изм3 ремонт каб 14 15 Шарташская 9 Правка.xlsxgrand://this/${Attachments}/Планы БТИ Шарташская 9 пом 14 15.pdf
Копия ДВ к ЛСР № 150 изм3 ремонт каб 14 15 Шарташская 9 Правка.xlsx
Планы БТИ Шарташская 9 пом 14 15.pdf
32 | Плинтус напольный алюминиевый для завода линолеума / серебро | м | 25.05 | 24,32*1,03 |  | Акт осмотра Шарташская 9 пом 14 15.pdfgrand://this/${Attachments}/Копия ДВ к ЛСР № 150 изм3 ремонт каб 14 15 Шарташская 9 Правка.xlsxgrand://this/${Attachments}/Планы БТИ Шарташская 9 пом 14 15.pdf
Копия ДВ к ЛСР № 150 изм3 ремонт каб 14 15 Шарташская 9 Правка.xlsx
Планы БТИ Шарташская 9 пом 14 15.pdf
демонтажные работы по разборке отделки стен
33 | Разборка кирпичных перегородок на отдельные кирпичи | м3 | 1.0709 | 2,62*3,27*0,125 |  | Акт осмотра Шарташская 9 пом 14 15.pdfgrand://this/${Attachments}/Копия ДВ к ЛСР № 150 изм3 ремонт каб 14 15 Шарташская 9 Правка.xlsxgrand://this/${Attachments}/Планы БТИ Шарташская 9 пом 14 15.pdf
Копия ДВ к ЛСР № 150 изм3 ремонт каб 14 15 Шарташская 9 Правка.xlsx
Планы БТИ Шарташская 9 пом 14 15.pdf
34 | Отбивка штукатурки с поверхностей: стен и потолков кирпичных / толщиной 30мм | м² | 62.7705 | (1,58+0,1+0,56+0,4+6,04+2,73+1,3+1,64+6,87+4,11)*3,03-4,1*1,32-2,62*3,27 |  | Акт осмотра Шарташская 9 пом 14 15.pdfgrand://this/${Attachments}/Копия ДВ к ЛСР № 150 изм3 ремонт каб 14 15 Шарташская 9 Правка.xlsxgrand://this/${Attachments}/Планы БТИ Шарташская 9 пом 14 15.pdf |  | 4,1*1,32 - окно Пр1; 2,62*3,27 - перегородка
Копия ДВ к ЛСР № 150 изм3 ремонт каб 14 15 Шарташская 9 Правка.xlsx
Планы БТИ Шарташская 9 пом 14 15.pdf
35 | Сверление отверстий: в кирпичных стенах электроперфоратором диаметром до 20 мм, толщина стен 0,5 кирпича | шт. отверстий | 27 |  |  | Акт осмотра Шарташская 9 пом 14 15.pdfgrand://this/${Attachments}/Копия ДВ к ЛСР № 150 изм3 ремонт каб 14 15 Шарташская 9 Правка.xlsxgrand://this/${Attachments}/Планы БТИ Шарташская 9 пом 14 15.pdf
Копия ДВ к ЛСР № 150 изм3 ремонт каб 14 15 Шарташская 9 Правка.xlsx
Планы БТИ Шарташская 9 пом 14 15.pdf
36 | Сверление отверстий: на каждые 10 мм диаметра свыше 20 мм добавлять (до 70 мм) к норме 69-01-002-01 | шт.отверстий | 27 |  |  | Акт осмотра Шарташская 9 пом 14 15.pdfgrand://this/${Attachments}/Копия ДВ к ЛСР № 150 изм3 ремонт каб 14 15 Шарташская 9 Правка.xlsxgrand://this/${Attachments}/Планы БТИ Шарташская 9 пом 14 15.pdf
Копия ДВ к ЛСР № 150 изм3 ремонт каб 14 15 Шарташская 9 Правка.xlsx
Планы БТИ Шарташская 9 пом 14 15.pdf
37 | Устройство в кирпичных стенах борозд с использованием штробореза площадью сечения: до 20 см2 | м | 68.1 |  |  | Акт осмотра Шарташская 9 пом 14 15.pdfgrand://this/${Attachments}/Копия ДВ к ЛСР № 150 изм3 ремонт каб 14 15 Шарташская 9 Правка.xlsxgrand://this/${Attachments}/Планы БТИ Шарташская 9 пом 14 15.pdf
Копия ДВ к ЛСР № 150 изм3 ремонт каб 14 15 Шарташская 9 Правка.xlsx
Планы БТИ Шарташская 9 пом 14 15.pdf
38 | Сверление горизонтальных отверстий в бетонных конструкциях стен перфоратором глубиной 200 мм диаметром: свыше 65 мм до 80 мм / в керамограните под коробки | шт. отверстий | 34 |  |  | Акт осмотра Шарташская 9 пом 14 15.pdfgrand://this/${Attachments}/Копия ДВ к ЛСР № 150 изм3 ремонт каб 14 15 Шарташская 9 Правка.xlsxgrand://this/${Attachments}/Планы БТИ Шарташская 9 пом 14 15.pdf
Копия ДВ к ЛСР № 150 изм3 ремонт каб 14 15 Шарташская 9 Правка.xlsx
Планы БТИ Шарташская 9 пом 14 15.pdf
39 | На каждые 10 мм изменения глубины сверления добавлять или исключать (до 10мм) : к норме 46-03-013-53 | шт. отверстий | -34 | 34*-1 |  | Акт осмотра Шарташская 9 пом 14 15.pdfgrand://this/${Attachments}/Копия ДВ к ЛСР № 150 изм3 ремонт каб 14 15 Шарташская 9 Правка.xlsxgrand://this/${Attachments}/Планы БТИ Шарташская 9 пом 14 15.pdf
Копия ДВ к ЛСР № 150 изм3 ремонт каб 14 15 Шарташская 9 Правка.xlsx
Планы БТИ Шарташская 9 пом 14 15.pdf
40 | Сверло кольцевое алмазное, диаметр 70 мм | шт | 1 |  |  | Акт осмотра Шарташская 9 пом 14 15.pdfgrand://this/${Attachments}/Копия ДВ к ЛСР № 150 изм3 ремонт каб 14 15 Шарташская 9 Правка.xlsxgrand://this/${Attachments}/Планы БТИ Шарташская 9 пом 14 15.pdf
Копия ДВ к ЛСР № 150 изм3 ремонт каб 14 15 Шарташская 9 Правка.xlsx
Планы БТИ Шарташская 9 пом 14 15.pdf
ремонтные работы отделки стен пом. 14
41 | Сплошное выравнивание внутренних поверхностей (однослойное оштукатуривание) из сухих растворных смесей толщиной до 10 мм: стен | м² | 62.7705 | (1,58+0,1+0,56+0,4+6,04+2,73+1,3+1,64+6,87+4,11)*3,03-4,1*1,32-2,62*3,27 |  | Акт осмотра Шарташская 9 пом 14 15.pdfgrand://this/${Attachments}/Копия ДВ к ЛСР № 150 изм3 ремонт каб 14 15 Шарташская 9 Правка.xlsxgrand://this/${Attachments}/Планы БТИ Шарташская 9 пом 14 15.pdf
Копия ДВ к ЛСР № 150 изм3 ремонт каб 14 15 Шарташская 9 Правка.xlsx
Планы БТИ Шарташская 9 пом 14 15.pdf
42 | Грунтовка адгезионная для обработки плотных, гладких, слабо- и не впитывающих влагу оснований / Бетон-контакт | кг | 18.004 | 60,0132*0,3 |  | Акт осмотра Шарташская 9 пом 14 15.pdfgrand://this/${Attachments}/Копия ДВ к ЛСР № 150 изм3 ремонт каб 14 15 Шарташская 9 Правка.xlsxgrand://this/${Attachments}/Планы БТИ Шарташская 9 пом 14 15.pdf
Копия ДВ к ЛСР № 150 изм3 ремонт каб 14 15 Шарташская 9 Правка.xlsx
Планы БТИ Шарташская 9 пом 14 15.pdf
43 | Смеси сухие штукатурно-клеевые на цементной основе для наружных и внутренних работ, фракции 1,5 мм / расход 1,6кг/м2 на 1мм | кг | 960.2112 | 60,0132*1,6*10 |  | Акт осмотра Шарташская 9 пом 14 15.pdfgrand://this/${Attachments}/Копия ДВ к ЛСР № 150 изм3 ремонт каб 14 15 Шарташская 9 Правка.xlsxgrand://this/${Attachments}/Планы БТИ Шарташская 9 пом 14 15.pdf
Копия ДВ к ЛСР № 150 изм3 ремонт каб 14 15 Шарташская 9 Правка.xlsx
Планы БТИ Шарташская 9 пом 14 15.pdf
44 | Сплошное выравнивание внутренних поверхностей (однослойное оштукатуривание) из сухих растворных смесей на каждый 1 мм изменения толщины слоя добавлять (до 30мм) или исключать к норме: 15-02-019-03 | м² | 62.7705 | (1,58+0,1+0,56+0,4+6,04+2,73+1,3+1,64+6,87+4,11)*3,03-4,1*1,32-2,62*3,27 |  | Акт осмотра Шарташская 9 пом 14 15.pdfgrand://this/${Attachments}/Копия ДВ к ЛСР № 150 изм3 ремонт каб 14 15 Шарташская 9 Правка.xlsxgrand://this/${Attachments}/Планы БТИ Шарташская 9 пом 14 15.pdf
Копия ДВ к ЛСР № 150 изм3 ремонт каб 14 15 Шарташская 9 Правка.xlsx
Планы БТИ Шарташская 9 пом 14 15.pdf
45 | Смеси сухие штукатурно-клеевые на цементной основе для наружных и внутренних работ, фракции 1,5 мм / расход 1,6кг/м2 на 1мм | кг | 2008.64 | 62,77*1,6*(30-10) |  | Акт осмотра Шарташская 9 пом 14 15.pdfgrand://this/${Attachments}/Копия ДВ к ЛСР № 150 изм3 ремонт каб 14 15 Шарташская 9 Правка.xlsxgrand://this/${Attachments}/Планы БТИ Шарташская 9 пом 14 15.pdf
Копия ДВ к ЛСР № 150 изм3 ремонт каб 14 15 Шарташская 9 Правка.xlsx
Планы БТИ Шарташская 9 пом 14 15.pdf
46 | Облицовка стен крупноразмерными многоцветными керамогранитными плитами на цементном растворе с затиркой швов: цементным раствором / с огрунтовкой / в шахматном расположении плит | м² | 62.7705 | (1,58+0,1+0,56+0,4+6,04+2,73+1,3+1,64+6,87+4,11)*3,03-4,1*1,32-2,62*3,27 |  | Акт осмотра Шарташская 9 пом 14 15.pdfgrand://this/${Attachments}/Копия ДВ к ЛСР № 150 изм3 ремонт каб 14 15 Шарташская 9 Правка.xlsxgrand://this/${Attachments}/Планы БТИ Шарташская 9 пом 14 15.pdf
Копия ДВ к ЛСР № 150 изм3 ремонт каб 14 15 Шарташская 9 Правка.xlsx
Планы БТИ Шарташская 9 пом 14 15.pdf
47 | Клей монтажный сухой для внутренних и наружных работ на основе цементного вяжущего, для плитки | т | 0.094155 | 62,77*1,5/1000 |  | Акт осмотра Шарташская 9 пом 14 15.pdfgrand://this/${Attachments}/Копия ДВ к ЛСР № 150 изм3 ремонт каб 14 15 Шарташская 9 Правка.xlsxgrand://this/${Attachments}/Планы БТИ Шарташская 9 пом 14 15.pdf |  | Расход 1,5кг/м2 толщина 5мм
Копия ДВ к ЛСР № 150 изм3 ремонт каб 14 15 Шарташская 9 Правка.xlsx
Планы БТИ Шарташская 9 пом 14 15.pdf
48 | Смеси сухие водостойкие для затирки межплиточных швов шириной 1-6 мм (различная цветовая гамма) | т | 0.009416 | 62,77*0,15/1000 |  | Акт осмотра Шарташская 9 пом 14 15.pdfgrand://this/${Attachments}/Копия ДВ к ЛСР № 150 изм3 ремонт каб 14 15 Шарташская 9 Правка.xlsxgrand://this/${Attachments}/Планы БТИ Шарташская 9 пом 14 15.pdf |  | Расход затирки для плиток 119,5 см на 60 см 0,15 кг/м²
Копия ДВ к ЛСР № 150 изм3 ремонт каб 14 15 Шарташская 9 Правка.xlsx
Планы БТИ Шарташская 9 пом 14 15.pdf
49 | Керамогранит Kerama marazzi SG507122R 119.5x60см цвет белый/серый | м2 | 64.0254 | 62,77*1,02 |  | Акт осмотра Шарташская 9 пом 14 15.pdfgrand://this/${Attachments}/Копия ДВ к ЛСР № 150 изм3 ремонт каб 14 15 Шарташская 9 Правка.xlsxgrand://this/${Attachments}/Планы БТИ Шарташская 9 пом 14 15.pdf
Копия ДВ к ЛСР № 150 изм3 ремонт каб 14 15 Шарташская 9 Правка.xlsx
Планы БТИ Шарташская 9 пом 14 15.pdf
Ремонт отделки потолка в пом. 14
50 | Очистка вручную поверхности простых от известковой окраски: с земли и лесов | м² | 33.1 |  |  | Акт осмотра Шарташская 9 пом 14 15.pdfgrand://this/${Attachments}/Копия ДВ к ЛСР № 150 изм3 ремонт каб 14 15 Шарташская 9 Правка.xlsxgrand://this/${Attachments}/Планы БТИ Шарташская 9 пом 14 15.pdf
Копия ДВ к ЛСР № 150 изм3 ремонт каб 14 15 Шарташская 9 Правка.xlsx
Планы БТИ Шарташская 9 пом 14 15.pdf
51 | Устройство потолков: плитно-ячеистых по каркасу из оцинкованного профиля | м² | 33.1 |  |  | Акт осмотра Шарташская 9 пом 14 15.pdfgrand://this/${Attachments}/Копия ДВ к ЛСР № 150 изм3 ремонт каб 14 15 Шарташская 9 Правка.xlsxgrand://this/${Attachments}/Планы БТИ Шарташская 9 пом 14 15.pdf
Копия ДВ к ЛСР № 150 изм3 ремонт каб 14 15 Шарташская 9 Правка.xlsx
Планы БТИ Шарташская 9 пом 14 15.pdf
52 | Панели потолочные декоративные оцинкованные в комплекте с подвесной системой из оцинкованной стали, окрашенные, класс пожарной опасности КМ1, толщина стали 0,5 мм / типа армстронг - согласовать | м2 | 34.093 | 33,1*1,03 |  | Акт осмотра Шарташская 9 пом 14 15.pdfgrand://this/${Attachments}/Копия ДВ к ЛСР № 150 изм3 ремонт каб 14 15 Шарташская 9 Правка.xlsxgrand://this/${Attachments}/Планы БТИ Шарташская 9 пом 14 15.pdf
Копия ДВ к ЛСР № 150 изм3 ремонт каб 14 15 Шарташская 9 Правка.xlsx
Планы БТИ Шарташская 9 пом 14 15.pdf
демонтажные работы проёмов в пом. 14
53 | Разборка кирпичных перегородок на отдельные кирпичи | м3 | 1.0709 | 2,62*3,27*0,125 |  | Акт осмотра Шарташская 9 пом 14 15.pdfgrand://this/${Attachments}/Копия ДВ к ЛСР № 150 изм3 ремонт каб 14 15 Шарташская 9 Правка.xlsxgrand://this/${Attachments}/Планы БТИ Шарташская 9 пом 14 15.pdf
Копия ДВ к ЛСР № 150 изм3 ремонт каб 14 15 Шарташская 9 Правка.xlsx
Планы БТИ Шарташская 9 пом 14 15.pdf
54 | Разборка деревянных заполнений проемов: дверных и воротных | м² | 1.89 | 0,9*2,1 |  | Акт осмотра Шарташская 9 пом 14 15.pdfgrand://this/${Attachments}/Копия ДВ к ЛСР № 150 изм3 ремонт каб 14 15 Шарташская 9 Правка.xlsxgrand://this/${Attachments}/Планы БТИ Шарташская 9 пом 14 15.pdf
Копия ДВ к ЛСР № 150 изм3 ремонт каб 14 15 Шарташская 9 Правка.xlsx
Планы БТИ Шарташская 9 пом 14 15.pdf
55 | Разборка облицовки из гипсокартонных листов: стен и перегородок / откосов | м² | 3.5 | (4,1+1,32*2)*0,52 |  | Акт осмотра Шарташская 9 пом 14 15.pdfgrand://this/${Attachments}/Копия ДВ к ЛСР № 150 изм3 ремонт каб 14 15 Шарташская 9 Правка.xlsxgrand://this/${Attachments}/Планы БТИ Шарташская 9 пом 14 15.pdf |  | 0,52 м - ширина откоса оконного
Копия ДВ к ЛСР № 150 изм3 ремонт каб 14 15 Шарташская 9 Правка.xlsx
Планы БТИ Шарташская 9 пом 14 15.pdf
56 | Разборка изоляция утеплителем толщиной 100 мм | м3 | 0.35 | 3,5*0,1 |  | Акт осмотра Шарташская 9 пом 14 15.pdfgrand://this/${Attachments}/Копия ДВ к ЛСР № 150 изм3 ремонт каб 14 15 Шарташская 9 Правка.xlsxgrand://this/${Attachments}/Планы БТИ Шарташская 9 пом 14 15.pdf |  | толщина утеплителя 7,4 см
Копия ДВ к ЛСР № 150 изм3 ремонт каб 14 15 Шарташская 9 Правка.xlsx
Планы БТИ Шарташская 9 пом 14 15.pdf
57 | Разборка деревянных заполнений проемов: оконных с подоконными досками | м² | 2.466 | 4,11*0,6 |  | Акт осмотра Шарташская 9 пом 14 15.pdfgrand://this/${Attachments}/Копия ДВ к ЛСР № 150 изм3 ремонт каб 14 15 Шарташская 9 Правка.xlsxgrand://this/${Attachments}/Планы БТИ Шарташская 9 пом 14 15.pdf
Копия ДВ к ЛСР № 150 изм3 ремонт каб 14 15 Шарташская 9 Правка.xlsx
Планы БТИ Шарташская 9 пом 14 15.pdf
дверь
58 | Устройство металлического каркаса витражной перегородки в стенах существующих зданий | т | 0.091154 | 0,016224+0,03293+0,042 |  | Акт осмотра Шарташская 9 пом 14 15.pdfgrand://this/${Attachments}/Копия ДВ к ЛСР № 150 изм3 ремонт каб 14 15 Шарташская 9 Правка.xlsxgrand://this/${Attachments}/Планы БТИ Шарташская 9 пом 14 15.pdf
Копия ДВ к ЛСР № 150 изм3 ремонт каб 14 15 Шарташская 9 Правка.xlsx
Планы БТИ Шарташская 9 пом 14 15.pdf
59 | Швеллеры стальные горячекатаные, марки стали Ст3пс, Ст3сп, № 12У-24У, № 12П-24П | т | 0.016224 | 10,4*1,5/1000*1,04 |  | Акт осмотра Шарташская 9 пом 14 15.pdfgrand://this/${Attachments}/Копия ДВ к ЛСР № 150 изм3 ремонт каб 14 15 Шарташская 9 Правка.xlsxgrand://this/${Attachments}/Планы БТИ Шарташская 9 пом 14 15.pdf
Копия ДВ к ЛСР № 150 изм3 ремонт каб 14 15 Шарташская 9 Правка.xlsx
Планы БТИ Шарташская 9 пом 14 15.pdf
60 | Уголок стальной горячекатаный равнополочный, марка стали 09Г2С, 12Г2С, ширина полок 50-90 мм, толщина полки 3-9 мм | т | 0.032935 | 3,77*8,4*1,04/1000 |  | Акт осмотра Шарташская 9 пом 14 15.pdfgrand://this/${Attachments}/Копия ДВ к ЛСР № 150 изм3 ремонт каб 14 15 Шарташская 9 Правка.xlsxgrand://this/${Attachments}/Планы БТИ Шарташская 9 пом 14 15.pdf
Копия ДВ к ЛСР № 150 изм3 ремонт каб 14 15 Шарташская 9 Правка.xlsx
Планы БТИ Шарташская 9 пом 14 15.pdf
61 | Сталь арматурная горячекатаная гладкая, класс A-I, диаметр 18 мм, длиной | т | 0.042 | 2*21/1000 |  | Акт осмотра Шарташская 9 пом 14 15.pdfgrand://this/${Attachments}/Копия ДВ к ЛСР № 150 изм3 ремонт каб 14 15 Шарташская 9 Правка.xlsxgrand://this/${Attachments}/Планы БТИ Шарташская 9 пом 14 15.pdf
Копия ДВ к ЛСР № 150 изм3 ремонт каб 14 15 Шарташская 9 Правка.xlsx
Планы БТИ Шарташская 9 пом 14 15.pdf
62 | Установка опорных кронштейнов для крепления алюминиевых блоков / прим | шт. | 6 |  |  | Акт осмотра Шарташская 9 пом 14 15.pdfgrand://this/${Attachments}/Копия ДВ к ЛСР № 150 изм3 ремонт каб 14 15 Шарташская 9 Правка.xlsxgrand://this/${Attachments}/Планы БТИ Шарташская 9 пом 14 15.pdf
Копия ДВ к ЛСР № 150 изм3 ремонт каб 14 15 Шарташская 9 Правка.xlsx
Планы БТИ Шарташская 9 пом 14 15.pdf
63 | Монтаж каркаса витража из алюминиевых профилей , массой конструкции до 43 кг/м2 / | м² | 6.284 | 2,62*3,2-1*2,1 |  | Акт осмотра Шарташская 9 пом 14 15.pdfgrand://this/${Attachments}/Копия ДВ к ЛСР № 150 изм3 ремонт каб 14 15 Шарташская 9 Правка.xlsxgrand://this/${Attachments}/Планы БТИ Шарташская 9 пом 14 15.pdf
Копия ДВ к ЛСР № 150 изм3 ремонт каб 14 15 Шарташская 9 Правка.xlsx
Планы БТИ Шарташская 9 пом 14 15.pdf
64 | Герметик пенополиуретановый (пена монтажная) универсальный, объем 750 мл | шт | 1 |  |  | Акт осмотра Шарташская 9 пом 14 15.pdfgrand://this/${Attachments}/Копия ДВ к ЛСР № 150 изм3 ремонт каб 14 15 Шарташская 9 Правка.xlsxgrand://this/${Attachments}/Планы БТИ Шарташская 9 пом 14 15.pdf
Копия ДВ к ЛСР № 150 изм3 ремонт каб 14 15 Шарташская 9 Правка.xlsx
Планы БТИ Шарташская 9 пом 14 15.pdf
65 | Блок из алюминиевых комбинированных профилей с термоизоляционной вставкой, двухкамерный стеклопакет с мягким покрытием толщиной 4 мм, марка стекла М1 толщиной 4 мм, ширина дистанционной рамки 12 мм, площадь более 2 м2 - согласовать | м² | 6.284 | 2,62*3,2-1*2,1 |  | Акт осмотра Шарташская 9 пом 14 15.pdfgrand://this/${Attachments}/Копия ДВ к ЛСР № 150 изм3 ремонт каб 14 15 Шарташская 9 Правка.xlsxgrand://this/${Attachments}/Планы БТИ Шарташская 9 пом 14 15.pdf
Копия ДВ к ЛСР № 150 изм3 ремонт каб 14 15 Шарташская 9 Правка.xlsx
Планы БТИ Шарташская 9 пом 14 15.pdf
66 | Заполнение каркаса блоков из алюминиевых профилей: дверными блоками / прим | м² | 2.1 | 1*2,1 |  | Акт осмотра Шарташская 9 пом 14 15.pdfgrand://this/${Attachments}/Копия ДВ к ЛСР № 150 изм3 ремонт каб 14 15 Шарташская 9 Правка.xlsxgrand://this/${Attachments}/Планы БТИ Шарташская 9 пом 14 15.pdf
Копия ДВ к ЛСР № 150 изм3 ремонт каб 14 15 Шарташская 9 Правка.xlsx
Планы БТИ Шарташская 9 пом 14 15.pdf
окно
67 | Установка в жилых и общественных зданиях оконных блоков из ПВХ профилей: поворотных (откидных, поворотно-откидных) с площадью проема более 2 м2 трехстворчатых, в том числе при наличии створок глухого остекления | м² | 5.412 | 4,1*1,32 |  | Акт осмотра Шарташская 9 пом 14 15.pdfgrand://this/${Attachments}/Копия ДВ к ЛСР № 150 изм3 ремонт каб 14 15 Шарташская 9 Правка.xlsxgrand://this/${Attachments}/Планы БТИ Шарташская 9 пом 14 15.pdf
Копия ДВ к ЛСР № 150 изм3 ремонт каб 14 15 Шарташская 9 Правка.xlsx
Планы БТИ Шарташская 9 пом 14 15.pdf
68 | Блок оконный из ПВХ-профилей, трехстворчатый, с поворотными створками, двухкамерным стеклопакетом - согласовать | м2 | 5.412 | 4,1*1,32 |  | Акт осмотра Шарташская 9 пом 14 15.pdfgrand://this/${Attachments}/Копия ДВ к ЛСР № 150 изм3 ремонт каб 14 15 Шарташская 9 Правка.xlsxgrand://this/${Attachments}/Планы БТИ Шарташская 9 пом 14 15.pdf
Копия ДВ к ЛСР № 150 изм3 ремонт каб 14 15 Шарташская 9 Правка.xlsx
Планы БТИ Шарташская 9 пом 14 15.pdf
внутренние откосы
69 | Установка уголков ПВХ на клее - стартовых | м | 6.74 | 4,1+1,32*2 |  | Акт осмотра Шарташская 9 пом 14 15.pdfgrand://this/${Attachments}/Копия ДВ к ЛСР № 150 изм3 ремонт каб 14 15 Шарташская 9 Правка.xlsxgrand://this/${Attachments}/Планы БТИ Шарташская 9 пом 14 15.pdf
Копия ДВ к ЛСР № 150 изм3 ремонт каб 14 15 Шарташская 9 Правка.xlsx
Планы БТИ Шарташская 9 пом 14 15.pdf
70 | Профиль угловой перфорированный из ПВХ с сеткой, размеры профиля 25х25 мм, размеры сетки 100х150 мм / стартовый | м | 6.74 | 4,1+1,32*2 |  | Акт осмотра Шарташская 9 пом 14 15.pdfgrand://this/${Attachments}/Копия ДВ к ЛСР № 150 изм3 ремонт каб 14 15 Шарташская 9 Правка.xlsxgrand://this/${Attachments}/Планы БТИ Шарташская 9 пом 14 15.pdf
Копия ДВ к ЛСР № 150 изм3 ремонт каб 14 15 Шарташская 9 Правка.xlsx
Планы БТИ Шарташская 9 пом 14 15.pdf
71 | Изоляция изделиями из пенопласта на битуме холодных поверхностей: стен и колонн прямоугольных | м3 | 0.41463 | (4,1+1,32)*2*0,51*0,075 |  | Акт осмотра Шарташская 9 пом 14 15.pdfgrand://this/${Attachments}/Копия ДВ к ЛСР № 150 изм3 ремонт каб 14 15 Шарташская 9 Правка.xlsxgrand://this/${Attachments}/Планы БТИ Шарташская 9 пом 14 15.pdf
Копия ДВ к ЛСР № 150 изм3 ремонт каб 14 15 Шарташская 9 Правка.xlsx
Планы БТИ Шарташская 9 пом 14 15.pdf
72 | Герметик пенополиуретановый (пена монтажная) универсальный, объем 850 мл | шт | 2 |  |  | Акт осмотра Шарташская 9 пом 14 15.pdfgrand://this/${Attachments}/Копия ДВ к ЛСР № 150 изм3 ремонт каб 14 15 Шарташская 9 Правка.xlsxgrand://this/${Attachments}/Планы БТИ Шарташская 9 пом 14 15.pdf
Копия ДВ к ЛСР № 150 изм3 ремонт каб 14 15 Шарташская 9 Правка.xlsx
Планы БТИ Шарташская 9 пом 14 15.pdf
73 | Плиты теплоизоляционные из экструдированного пенополистирола, группа горючести Г4, плотность 36-40 кг/м3, теплопроводность при 10 °C не более 0,034 Вт/(м*К), прочность на сжатие не менее 0,35 МПа | м3 | 0.41 | (4,1+1,32)*2*0,51*0,075 |  | Акт осмотра Шарташская 9 пом 14 15.pdfgrand://this/${Attachments}/Копия ДВ к ЛСР № 150 изм3 ремонт каб 14 15 Шарташская 9 Правка.xlsxgrand://this/${Attachments}/Планы БТИ Шарташская 9 пом 14 15.pdf
Копия ДВ к ЛСР № 150 изм3 ремонт каб 14 15 Шарташская 9 Правка.xlsx
Планы БТИ Шарташская 9 пом 14 15.pdf
74 | Облицовка оконных и дверных откосов декоративным бумажно-слоистым пластиком или листами из синтетических материалов на клее | м² | 3.4374 | 6,74*0,51 |  | Акт осмотра Шарташская 9 пом 14 15.pdfgrand://this/${Attachments}/Копия ДВ к ЛСР № 150 изм3 ремонт каб 14 15 Шарташская 9 Правка.xlsxgrand://this/${Attachments}/Планы БТИ Шарташская 9 пом 14 15.pdf
Копия ДВ к ЛСР № 150 изм3 ремонт каб 14 15 Шарташская 9 Правка.xlsx
Планы БТИ Шарташская 9 пом 14 15.pdf
75 | Сэндвич-панель для откосов, сердцевина из пенополистирола, облицовка с двух сторон листами из ПВХ, цветная ламинированная, толщина панели 10 мм | м2 | 3.4374 | 6,74*0,51 |  | Акт осмотра Шарташская 9 пом 14 15.pdfgrand://this/${Attachments}/Копия ДВ к ЛСР № 150 изм3 ремонт каб 14 15 Шарташская 9 Правка.xlsxgrand://this/${Attachments}/Планы БТИ Шарташская 9 пом 14 15.pdf
Копия ДВ к ЛСР № 150 изм3 ремонт каб 14 15 Шарташская 9 Правка.xlsx
Планы БТИ Шарташская 9 пом 14 15.pdf
76 | Монтаж декоративных уголков алюминиевых с ламинацией | м | 6.74 | (4,1+1,32*2) |  | Акт осмотра Шарташская 9 пом 14 15.pdfgrand://this/${Attachments}/Копия ДВ к ЛСР № 150 изм3 ремонт каб 14 15 Шарташская 9 Правка.xlsxgrand://this/${Attachments}/Планы БТИ Шарташская 9 пом 14 15.pdf
Копия ДВ к ЛСР № 150 изм3 ремонт каб 14 15 Шарташская 9 Правка.xlsx
Планы БТИ Шарташская 9 пом 14 15.pdf
77 | Профиль L-образный алюминиевый с полимерным покрытием, для панелей толщиной 12-13 мм, размеры профиля 11х16х26 мм, толщина 0,5 мм | м | 9 | 6,74*1,33 |  | Акт осмотра Шарташская 9 пом 14 15.pdfgrand://this/${Attachments}/Копия ДВ к ЛСР № 150 изм3 ремонт каб 14 15 Шарташская 9 Правка.xlsxgrand://this/${Attachments}/Планы БТИ Шарташская 9 пом 14 15.pdf |  | 1,33 - коэффициент учёта декоративности уголка
Копия ДВ к ЛСР № 150 изм3 ремонт каб 14 15 Шарташская 9 Правка.xlsx
Планы БТИ Шарташская 9 пом 14 15.pdf
78 | Установка подоконных досок из ПВХ: в каменных стенах толщиной до 0,51 м | м | 4.11 |  |  | Акт осмотра Шарташская 9 пом 14 15.pdfgrand://this/${Attachments}/Копия ДВ к ЛСР № 150 изм3 ремонт каб 14 15 Шарташская 9 Правка.xlsxgrand://this/${Attachments}/Планы БТИ Шарташская 9 пом 14 15.pdf
Копия ДВ к ЛСР № 150 изм3 ремонт каб 14 15 Шарташская 9 Правка.xlsx
Планы БТИ Шарташская 9 пом 14 15.pdf
79 | Заглушки торцевые двусторонние к подоконной доске из ПВХ, цвет белый, размеры 40х480 мм | шт. | 2 |  |  | Акт осмотра Шарташская 9 пом 14 15.pdfgrand://this/${Attachments}/Копия ДВ к ЛСР № 150 изм3 ремонт каб 14 15 Шарташская 9 Правка.xlsxgrand://this/${Attachments}/Планы БТИ Шарташская 9 пом 14 15.pdf
Копия ДВ к ЛСР № 150 изм3 ремонт каб 14 15 Шарташская 9 Правка.xlsx
Планы БТИ Шарташская 9 пом 14 15.pdf
80 | Доска подоконная из ПВХ, ширина 400 мм | м | 4.11 |  |  | Акт осмотра Шарташская 9 пом 14 15.pdfgrand://this/${Attachments}/Копия ДВ к ЛСР № 150 изм3 ремонт каб 14 15 Шарташская 9 Правка.xlsxgrand://this/${Attachments}/Планы БТИ Шарташская 9 пом 14 15.pdf
Копия ДВ к ЛСР № 150 изм3 ремонт каб 14 15 Шарташская 9 Правка.xlsx
Планы БТИ Шарташская 9 пом 14 15.pdf
нвружные работы по установки отливов
81 | Смена обделок из листовой стали (поясков, сандриков, отливов, карнизов) шириной: до 0,4 м | м | 4.1 |  |  | Акт осмотра Шарташская 9 пом 14 15.pdfgrand://this/${Attachments}/Копия ДВ к ЛСР № 150 изм3 ремонт каб 14 15 Шарташская 9 Правка.xlsxgrand://this/${Attachments}/Планы БТИ Шарташская 9 пом 14 15.pdf
Копия ДВ к ЛСР № 150 изм3 ремонт каб 14 15 Шарташская 9 Правка.xlsx
Планы БТИ Шарташская 9 пом 14 15.pdf
82 | Водоотлив оконный из оцинкованной стали с полимерным покрытием, полка крепления 20 мм, ширина отлива 250 мм, капинос размером 20х20 мм, толщина стали 0,5 мм - согласовать с заказчиком | м | 4.1 |  |  | Акт осмотра Шарташская 9 пом 14 15.pdfgrand://this/${Attachments}/Копия ДВ к ЛСР № 150 изм3 ремонт каб 14 15 Шарташская 9 Правка.xlsxgrand://this/${Attachments}/Планы БТИ Шарташская 9 пом 14 15.pdf
Копия ДВ к ЛСР № 150 изм3 ремонт каб 14 15 Шарташская 9 Правка.xlsx
Планы БТИ Шарташская 9 пом 14 15.pdf
Электромонтажные демонтажные работы
83 | Демонтаж: светильников для люминесцентных ламп | шт. | 3 |  |  | Акт осмотра Шарташская 9 пом 14 15.pdfgrand://this/${Attachments}/Копия ДВ к ЛСР № 150 изм3 ремонт каб 14 15 Шарташская 9 Правка.xlsxgrand://this/${Attachments}/Планы БТИ Шарташская 9 пом 14 15.pdf
Копия ДВ к ЛСР № 150 изм3 ремонт каб 14 15 Шарташская 9 Правка.xlsx
Планы БТИ Шарташская 9 пом 14 15.pdf
84 | Демонтаж: выключателей, розеток | шт. | 17 |  |  | Акт осмотра Шарташская 9 пом 14 15.pdfgrand://this/${Attachments}/Копия ДВ к ЛСР № 150 изм3 ремонт каб 14 15 Шарташская 9 Правка.xlsxgrand://this/${Attachments}/Планы БТИ Шарташская 9 пом 14 15.pdf
Копия ДВ к ЛСР № 150 изм3 ремонт каб 14 15 Шарташская 9 Правка.xlsx
Планы БТИ Шарташская 9 пом 14 15.pdf
85 | Демонтаж кабеля | м | 439.9 |  |  | Акт осмотра Шарташская 9 пом 14 15.pdfgrand://this/${Attachments}/Копия ДВ к ЛСР № 150 изм3 ремонт каб 14 15 Шарташская 9 Правка.xlsxgrand://this/${Attachments}/Планы БТИ Шарташская 9 пом 14 15.pdf
Копия ДВ к ЛСР № 150 изм3 ремонт каб 14 15 Шарташская 9 Правка.xlsx
Планы БТИ Шарташская 9 пом 14 15.pdf
86 | Демонтаж стальных труб, проложенных на скобах диаметром: до 25 мм | м труб | 37.6 |  |  | Акт осмотра Шарташская 9 пом 14 15.pdfgrand://this/${Attachments}/Копия ДВ к ЛСР № 150 изм3 ремонт каб 14 15 Шарташская 9 Правка.xlsxgrand://this/${Attachments}/Планы БТИ Шарташская 9 пом 14 15.pdf
Копия ДВ к ЛСР № 150 изм3 ремонт каб 14 15 Шарташская 9 Правка.xlsx
Планы БТИ Шарташская 9 пом 14 15.pdf
монтажные работы
87 | Светильник светодиодный линейный встраиваемый в несущий профиль эксплуатируемого потолка для чистых помещений | шт. | 8 |  |  | Акт осмотра Шарташская 9 пом 14 15.pdfgrand://this/${Attachments}/Копия ДВ к ЛСР № 150 изм3 ремонт каб 14 15 Шарташская 9 Правка.xlsxgrand://this/${Attachments}/Планы БТИ Шарташская 9 пом 14 15.pdf
Копия ДВ к ЛСР № 150 изм3 ремонт каб 14 15 Шарташская 9 Правка.xlsx
Планы БТИ Шарташская 9 пом 14 15.pdf
88 | Светильник потолочный с декоративной накладкой, мощность 80 Вт, световой поток 6200 лм, степень защиты IP40, 1190х595х42 мм / согласовать с заказчиком | шт | 8 |  |  | Акт осмотра Шарташская 9 пом 14 15.pdfgrand://this/${Attachments}/Копия ДВ к ЛСР № 150 изм3 ремонт каб 14 15 Шарташская 9 Правка.xlsxgrand://this/${Attachments}/Планы БТИ Шарташская 9 пом 14 15.pdf
Копия ДВ к ЛСР № 150 изм3 ремонт каб 14 15 Шарташская 9 Правка.xlsx
Планы БТИ Шарташская 9 пом 14 15.pdf
89 | Светильник светодиодный накладной и подвесной одиночный с креплением на: бетонное основание (стена, потолок) | шт. | 3 |  |  | Акт осмотра Шарташская 9 пом 14 15.pdfgrand://this/${Attachments}/Копия ДВ к ЛСР № 150 изм3 ремонт каб 14 15 Шарташская 9 Правка.xlsxgrand://this/${Attachments}/Планы БТИ Шарташская 9 пом 14 15.pdf
Копия ДВ к ЛСР № 150 изм3 ремонт каб 14 15 Шарташская 9 Правка.xlsx
Планы БТИ Шарташская 9 пом 14 15.pdf
90 | Светильник промышленный (1 модуль), мощность 130 Вт, световой поток 12800 лм, степень защиты IP65, 1150х116х130 мм / светильник линейный светодиодный Elektrostandard A042924 530 мм 20 Вт | шт | 3 |  |  | Акт осмотра Шарташская 9 пом 14 15.pdfgrand://this/${Attachments}/Копия ДВ к ЛСР № 150 изм3 ремонт каб 14 15 Шарташская 9 Правка.xlsxgrand://this/${Attachments}/Планы БТИ Шарташская 9 пом 14 15.pdf
Копия ДВ к ЛСР № 150 изм3 ремонт каб 14 15 Шарташская 9 Правка.xlsx
Планы БТИ Шарташская 9 пом 14 15.pdf
91 | Труба гофрированная ПВХ для защиты проводов и кабелей по установленным конструкциям, по стенам, колоннам, потолкам, основанию пола | м | 603 | 229+374 |  | Акт осмотра Шарташская 9 пом 14 15.pdfgrand://this/${Attachments}/Копия ДВ к ЛСР № 150 изм3 ремонт каб 14 15 Шарташская 9 Правка.xlsxgrand://this/${Attachments}/Планы БТИ Шарташская 9 пом 14 15.pdf
Копия ДВ к ЛСР № 150 изм3 ремонт каб 14 15 Шарташская 9 Правка.xlsx
Планы БТИ Шарташская 9 пом 14 15.pdf
92 | Клипсы (зажимы) | шт. | 2412 | 603/0,25 |  | Акт осмотра Шарташская 9 пом 14 15.pdfgrand://this/${Attachments}/Копия ДВ к ЛСР № 150 изм3 ремонт каб 14 15 Шарташская 9 Правка.xlsxgrand://this/${Attachments}/Планы БТИ Шарташская 9 пом 14 15.pdf
Копия ДВ к ЛСР № 150 изм3 ремонт каб 14 15 Шарташская 9 Правка.xlsx
Планы БТИ Шарташская 9 пом 14 15.pdf
93 | Трубы гибкие гофрированные, легкие, из самозатухающего ПВХ, с протяжкой, номинальный диаметр 20 мм | м | 572.85 | (229+374)*0,95 |  | Акт осмотра Шарташская 9 пом 14 15.pdfgrand://this/${Attachments}/Копия ДВ к ЛСР № 150 изм3 ремонт каб 14 15 Шарташская 9 Правка.xlsxgrand://this/${Attachments}/Планы БТИ Шарташская 9 пом 14 15.pdf |  | 0,95 -коэффициент на уменьшение длины труб по отношению к длине кабеля
Копия ДВ к ЛСР № 150 изм3 ремонт каб 14 15 Шарташская 9 Правка.xlsx
Планы БТИ Шарташская 9 пом 14 15.pdf
94 | Затягивание провода в проложенные трубы и металлические рукава первого одножильного или многожильного в общей оплетке, суммарное сечение: до 6 мм2 | м | 229 |  |  | Акт осмотра Шарташская 9 пом 14 15.pdfgrand://this/${Attachments}/Копия ДВ к ЛСР № 150 изм3 ремонт каб 14 15 Шарташская 9 Правка.xlsxgrand://this/${Attachments}/Планы БТИ Шарташская 9 пом 14 15.pdf
Копия ДВ к ЛСР № 150 изм3 ремонт каб 14 15 Шарташская 9 Правка.xlsx
Планы БТИ Шарташская 9 пом 14 15.pdf
95 | Кабель силовой с медными жилами ВВГнг(A)-LS 3х1,5ок(N, PE)-660 | м | 233.58 | 229*1,02 |  | Акт осмотра Шарташская 9 пом 14 15.pdfgrand://this/${Attachments}/Копия ДВ к ЛСР № 150 изм3 ремонт каб 14 15 Шарташская 9 Правка.xlsxgrand://this/${Attachments}/Планы БТИ Шарташская 9 пом 14 15.pdf
Копия ДВ к ЛСР № 150 изм3 ремонт каб 14 15 Шарташская 9 Правка.xlsx
Планы БТИ Шарташская 9 пом 14 15.pdf
96 | Затягивание провода в проложенные трубы и металлические рукава первого одножильного или многожильного в общей оплетке, суммарное сечение: до 16 мм2 | м | 374 |  |  | Акт осмотра Шарташская 9 пом 14 15.pdfgrand://this/${Attachments}/Копия ДВ к ЛСР № 150 изм3 ремонт каб 14 15 Шарташская 9 Правка.xlsxgrand://this/${Attachments}/Планы БТИ Шарташская 9 пом 14 15.pdf
Копия ДВ к ЛСР № 150 изм3 ремонт каб 14 15 Шарташская 9 Правка.xlsx
Планы БТИ Шарташская 9 пом 14 15.pdf
97 | Кабель силовой с медными жилами ВВГнг(A)-LS 3х2,5ок(N, PE)-660 | м | 381.48 | 374*1,02 |  | Акт осмотра Шарташская 9 пом 14 15.pdfgrand://this/${Attachments}/Копия ДВ к ЛСР № 150 изм3 ремонт каб 14 15 Шарташская 9 Правка.xlsxgrand://this/${Attachments}/Планы БТИ Шарташская 9 пом 14 15.pdf
Копия ДВ к ЛСР № 150 изм3 ремонт каб 14 15 Шарташская 9 Правка.xlsx
Планы БТИ Шарташская 9 пом 14 15.pdf
98 | Кабель трех-пятижильный сечением жилы до 16 мм2 с креплением накладными скобами, полосками с установкой ответвительных коробок | м | 361 |  |  | Акт осмотра Шарташская 9 пом 14 15.pdfgrand://this/${Attachments}/Копия ДВ к ЛСР № 150 изм3 ремонт каб 14 15 Шарташская 9 Правка.xlsxgrand://this/${Attachments}/Планы БТИ Шарташская 9 пом 14 15.pdf |  | Суммарная длина 2-х линий из ВРУ до пом. 14
Копия ДВ к ЛСР № 150 изм3 ремонт каб 14 15 Шарташская 9 Правка.xlsx
Планы БТИ Шарташская 9 пом 14 15.pdf
99 | Коробка ответвительная, размеры 100х100х50 мм | шт | 9 |  |  | Акт осмотра Шарташская 9 пом 14 15.pdfgrand://this/${Attachments}/Копия ДВ к ЛСР № 150 изм3 ремонт каб 14 15 Шарташская 9 Правка.xlsxgrand://this/${Attachments}/Планы БТИ Шарташская 9 пом 14 15.pdf
Копия ДВ к ЛСР № 150 изм3 ремонт каб 14 15 Шарташская 9 Правка.xlsx
Планы БТИ Шарташская 9 пом 14 15.pdf
100 | Кабель силовой с медными жилами ВВГнг(A)-LS 5х10мк-660 | м | 368.22 | 361*1,02 |  | Акт осмотра Шарташская 9 пом 14 15.pdfgrand://this/${Attachments}/Копия ДВ к ЛСР № 150 изм3 ремонт каб 14 15 Шарташская 9 Правка.xlsxgrand://this/${Attachments}/Планы БТИ Шарташская 9 пом 14 15.pdf
Копия ДВ к ЛСР № 150 изм3 ремонт каб 14 15 Шарташская 9 Правка.xlsx
Планы БТИ Шарташская 9 пом 14 15.pdf
101 | Выключатель: одноклавишный утопленного типа при скрытой проводке | шт. | 1 |  |  | Акт осмотра Шарташская 9 пом 14 15.pdfgrand://this/${Attachments}/Копия ДВ к ЛСР № 150 изм3 ремонт каб 14 15 Шарташская 9 Правка.xlsxgrand://this/${Attachments}/Планы БТИ Шарташская 9 пом 14 15.pdf
Копия ДВ к ЛСР № 150 изм3 ремонт каб 14 15 Шарташская 9 Правка.xlsx
Планы БТИ Шарташская 9 пом 14 15.pdf
102 | Выключатель скрытого монтажа, одноклавишный, 10 А, цветной, IP20 | шт | 1 |  |  | Акт осмотра Шарташская 9 пом 14 15.pdfgrand://this/${Attachments}/Копия ДВ к ЛСР № 150 изм3 ремонт каб 14 15 Шарташская 9 Правка.xlsxgrand://this/${Attachments}/Планы БТИ Шарташская 9 пом 14 15.pdf
Копия ДВ к ЛСР № 150 изм3 ремонт каб 14 15 Шарташская 9 Правка.xlsx
Планы БТИ Шарташская 9 пом 14 15.pdf
103 | Рамки из термопласта, 1 пост | шт. | 1 |  |  | Акт осмотра Шарташская 9 пом 14 15.pdfgrand://this/${Attachments}/Копия ДВ к ЛСР № 150 изм3 ремонт каб 14 15 Шарташская 9 Правка.xlsxgrand://this/${Attachments}/Планы БТИ Шарташская 9 пом 14 15.pdf
Копия ДВ к ЛСР № 150 изм3 ремонт каб 14 15 Шарташская 9 Правка.xlsx
Планы БТИ Шарташская 9 пом 14 15.pdf
104 | Коробки для установки выключателей, переключателей и штепсельных розеток при скрытой электропроводке КУВ-1М | шт. | 1 |  |  | Акт осмотра Шарташская 9 пом 14 15.pdfgrand://this/${Attachments}/Копия ДВ к ЛСР № 150 изм3 ремонт каб 14 15 Шарташская 9 Правка.xlsxgrand://this/${Attachments}/Планы БТИ Шарташская 9 пом 14 15.pdf
Копия ДВ к ЛСР № 150 изм3 ремонт каб 14 15 Шарташская 9 Правка.xlsx
Планы БТИ Шарташская 9 пом 14 15.pdf
105 | Розетка штепсельная: утопленного типа при скрытой проводке | шт. | 24 |  |  | Акт осмотра Шарташская 9 пом 14 15.pdfgrand://this/${Attachments}/Копия ДВ к ЛСР № 150 изм3 ремонт каб 14 15 Шарташская 9 Правка.xlsxgrand://this/${Attachments}/Планы БТИ Шарташская 9 пом 14 15.pdf |  | Розетка устанавливаемые на стенах
Копия ДВ к ЛСР № 150 изм3 ремонт каб 14 15 Шарташская 9 Правка.xlsx
Планы БТИ Шарташская 9 пом 14 15.pdf
106 | Рамки из термопласта, 1 пост | шт. | 24 |  |  | Акт осмотра Шарташская 9 пом 14 15.pdfgrand://this/${Attachments}/Копия ДВ к ЛСР № 150 изм3 ремонт каб 14 15 Шарташская 9 Правка.xlsxgrand://this/${Attachments}/Планы БТИ Шарташская 9 пом 14 15.pdf
Копия ДВ к ЛСР № 150 изм3 ремонт каб 14 15 Шарташская 9 Правка.xlsx
Планы БТИ Шарташская 9 пом 14 15.pdf
107 | Коробки для установки выключателей, переключателей и штепсельных розеток при скрытой электропроводке КУВ-1М | шт. | 24 |  |  | Акт осмотра Шарташская 9 пом 14 15.pdfgrand://this/${Attachments}/Копия ДВ к ЛСР № 150 изм3 ремонт каб 14 15 Шарташская 9 Правка.xlsxgrand://this/${Attachments}/Планы БТИ Шарташская 9 пом 14 15.pdf
Копия ДВ к ЛСР № 150 изм3 ремонт каб 14 15 Шарташская 9 Правка.xlsx
Планы БТИ Шарташская 9 пом 14 15.pdf
108 | Розетка скрытого монтажа без заземляющего контакта, 10 А, цвет серебряный, IP20 | шт | 24 |  |  | Акт осмотра Шарташская 9 пом 14 15.pdfgrand://this/${Attachments}/Копия ДВ к ЛСР № 150 изм3 ремонт каб 14 15 Шарташская 9 Правка.xlsxgrand://this/${Attachments}/Планы БТИ Шарташская 9 пом 14 15.pdf
Копия ДВ к ЛСР № 150 изм3 ремонт каб 14 15 Шарташская 9 Правка.xlsx
Планы БТИ Шарташская 9 пом 14 15.pdf
109 | Колонка распределительная со штепсельными розетками на ток 25 А, устанавливаемая на модульной коробке и присоединяемая к магистрали из проводов с жилами сечением: до 35 мм2 | шт | 2 |  |  | Акт осмотра Шарташская 9 пом 14 15.pdfgrand://this/${Attachments}/Копия ДВ к ЛСР № 150 изм3 ремонт каб 14 15 Шарташская 9 Правка.xlsxgrand://this/${Attachments}/Планы БТИ Шарташская 9 пом 14 15.pdf
Копия ДВ к ЛСР № 150 изм3 ремонт каб 14 15 Шарташская 9 Правка.xlsx
Планы БТИ Шарташская 9 пом 14 15.pdf
110 | Сетевой фильтр тройник с USB удлинитель RM-2123C | шт | 2 |  |  | Акт осмотра Шарташская 9 пом 14 15.pdfgrand://this/${Attachments}/Копия ДВ к ЛСР № 150 изм3 ремонт каб 14 15 Шарташская 9 Правка.xlsxgrand://this/${Attachments}/Планы БТИ Шарташская 9 пом 14 15.pdf
Копия ДВ к ЛСР № 150 изм3 ремонт каб 14 15 Шарташская 9 Правка.xlsx
Планы БТИ Шарташская 9 пом 14 15.pdf
111 | Световые настенные указатели | шт. | 2 |  |  | Акт осмотра Шарташская 9 пом 14 15.pdfgrand://this/${Attachments}/Копия ДВ к ЛСР № 150 изм3 ремонт каб 14 15 Шарташская 9 Правка.xlsxgrand://this/${Attachments}/Планы БТИ Шарташская 9 пом 14 15.pdf
Копия ДВ к ЛСР № 150 изм3 ремонт каб 14 15 Шарташская 9 Правка.xlsx
Планы БТИ Шарташская 9 пом 14 15.pdf
112 | Оповещатель охранно-пожарный световой адресный, надпись «ВЫХОД», фон зеленый, надпись белая, ток потребления от адресной линии связи не более 2,21 мА, в системе занимает один адрес, IP41 | шт | 2 |  |  | Акт осмотра Шарташская 9 пом 14 15.pdfgrand://this/${Attachments}/Копия ДВ к ЛСР № 150 изм3 ремонт каб 14 15 Шарташская 9 Правка.xlsxgrand://this/${Attachments}/Планы БТИ Шарташская 9 пом 14 15.pdf
Копия ДВ к ЛСР № 150 изм3 ремонт каб 14 15 Шарташская 9 Правка.xlsx
Планы БТИ Шарташская 9 пом 14 15.pdf
демонтажные работы на системе отоплени, вентиляции и кондиционирования в пом. 14
113 | Разборка воздуховодов из листовой стали толщиной: до 0,9 мм диаметром/периметром до 320 мм /1000 мм | м² | 31.086 | 3,14*0,3*33 |  | Акт осмотра Шарташская 9 пом 14 15.pdfgrand://this/${Attachments}/Копия ДВ к ЛСР № 150 изм3 ремонт каб 14 15 Шарташская 9 Правка.xlsxgrand://this/${Attachments}/Планы БТИ Шарташская 9 пом 14 15.pdf
Копия ДВ к ЛСР № 150 изм3 ремонт каб 14 15 Шарташская 9 Правка.xlsx
Планы БТИ Шарташская 9 пом 14 15.pdf
114 | Демонтаж решеток жалюзийных стальных: штампованных нерегулируемых (РШ), номер 200, размер 252х252 мм | шт | 3 |  |  | Акт осмотра Шарташская 9 пом 14 15.pdfgrand://this/${Attachments}/Копия ДВ к ЛСР № 150 изм3 ремонт каб 14 15 Шарташская 9 Правка.xlsxgrand://this/${Attachments}/Планы БТИ Шарташская 9 пом 14 15.pdf
Копия ДВ к ЛСР № 150 изм3 ремонт каб 14 15 Шарташская 9 Правка.xlsx
Планы БТИ Шарташская 9 пом 14 15.pdf
115 | Демонтаж сплит-систем с внутренним блоком настенного типа мощностью: до 5 кВт | компл | 1 |  |  | Акт осмотра Шарташская 9 пом 14 15.pdfgrand://this/${Attachments}/Копия ДВ к ЛСР № 150 изм3 ремонт каб 14 15 Шарташская 9 Правка.xlsxgrand://this/${Attachments}/Планы БТИ Шарташская 9 пом 14 15.pdf
Копия ДВ к ЛСР № 150 изм3 ремонт каб 14 15 Шарташская 9 Правка.xlsx
Планы БТИ Шарташская 9 пом 14 15.pdf
116 | Демонтаж радиаторов алюминиевых и биметаллических с креплением к стене с числом секций: свыше 10 до 16 | шт. | 1 |  |  | Акт осмотра Шарташская 9 пом 14 15.pdfgrand://this/${Attachments}/Копия ДВ к ЛСР № 150 изм3 ремонт каб 14 15 Шарташская 9 Правка.xlsxgrand://this/${Attachments}/Планы БТИ Шарташская 9 пом 14 15.pdf
Копия ДВ к ЛСР № 150 изм3 ремонт каб 14 15 Шарташская 9 Правка.xlsx
Планы БТИ Шарташская 9 пом 14 15.pdf
117 | Разборка трубопроводов из водогазопроводных труб в зданиях и сооружениях на резьбе диаметром: до 32 мм | м | 13.66 | (4,11+1,58+0,18+0,56+0,4)*2 |  | Акт осмотра Шарташская 9 пом 14 15.pdfgrand://this/${Attachments}/Копия ДВ к ЛСР № 150 изм3 ремонт каб 14 15 Шарташская 9 Правка.xlsxgrand://this/${Attachments}/Планы БТИ Шарташская 9 пом 14 15.pdf
Копия ДВ к ЛСР № 150 изм3 ремонт каб 14 15 Шарташская 9 Правка.xlsx
Планы БТИ Шарташская 9 пом 14 15.pdf
вентиляция
118 | Прокладка воздуховодов из листовой оцинкованной стали и алюминия класса Н (нормальные) толщиной: 0,5 мм, периметром свыше 600 до 1000 мм | м² | 41.2 | (0,6+0,15)*2*25,6+0,35*8 |  | Акт осмотра Шарташская 9 пом 14 15.pdfgrand://this/${Attachments}/Копия ДВ к ЛСР № 150 изм3 ремонт каб 14 15 Шарташская 9 Правка.xlsxgrand://this/${Attachments}/Планы БТИ Шарташская 9 пом 14 15.pdf
Копия ДВ к ЛСР № 150 изм3 ремонт каб 14 15 Шарташская 9 Правка.xlsx
Планы БТИ Шарташская 9 пом 14 15.pdf
119 | Болты анкерные из прямых или гнутых круглых стержней с резьбой в комплекте с гайками и шайбами | т | 0.00676 |  |  | Акт осмотра Шарташская 9 пом 14 15.pdfgrand://this/${Attachments}/Копия ДВ к ЛСР № 150 изм3 ремонт каб 14 15 Шарташская 9 Правка.xlsxgrand://this/${Attachments}/Планы БТИ Шарташская 9 пом 14 15.pdf
Копия ДВ к ЛСР № 150 изм3 ремонт каб 14 15 Шарташская 9 Правка.xlsx
Планы БТИ Шарташская 9 пом 14 15.pdf
120 | Изделия фасонные для воздуховодов из оцинкованной стали с шиной и уголками, толщина 0,7 мм, периметр 1000 мм | м2 | 2.8 | 0,35*8 |  | Акт осмотра Шарташская 9 пом 14 15.pdfgrand://this/${Attachments}/Копия ДВ к ЛСР № 150 изм3 ремонт каб 14 15 Шарташская 9 Правка.xlsxgrand://this/${Attachments}/Планы БТИ Шарташская 9 пом 14 15.pdf |  | Площадь отводов вентиляционных сечением 600х300 - 0,35 м²
Копия ДВ к ЛСР № 150 изм3 ремонт каб 14 15 Шарташская 9 Правка.xlsx
Планы БТИ Шарташская 9 пом 14 15.pdf
121 | Воздуховоды из оцинкованной стали с шиной и уголками, прямой участок, толщина 0,7 мм, периметр 1000 мм | м2 | 38.4 | (0,6+0,15)*2*25,6 |  | Акт осмотра Шарташская 9 пом 14 15.pdfgrand://this/${Attachments}/Копия ДВ к ЛСР № 150 изм3 ремонт каб 14 15 Шарташская 9 Правка.xlsxgrand://this/${Attachments}/Планы БТИ Шарташская 9 пом 14 15.pdf
Копия ДВ к ЛСР № 150 изм3 ремонт каб 14 15 Шарташская 9 Правка.xlsx
Планы БТИ Шарташская 9 пом 14 15.pdf
122 | Крепления (хомуты) для воздуховодов СТД 205 | т | 0.032 | 25,6/2*2,5/1000 |  | Акт осмотра Шарташская 9 пом 14 15.pdfgrand://this/${Attachments}/Копия ДВ к ЛСР № 150 изм3 ремонт каб 14 15 Шарташская 9 Правка.xlsxgrand://this/${Attachments}/Планы БТИ Шарташская 9 пом 14 15.pdf |  | Вес крепления СТД 205 периметром 1250 - 2,5 кг/шт.
Копия ДВ к ЛСР № 150 изм3 ремонт каб 14 15 Шарташская 9 Правка.xlsx
Планы БТИ Шарташская 9 пом 14 15.pdf
123 | Установка решеток жалюзийных площадью в свету: до 0,5 м2 | шт | 2 |  |  | Акт осмотра Шарташская 9 пом 14 15.pdfgrand://this/${Attachments}/Копия ДВ к ЛСР № 150 изм3 ремонт каб 14 15 Шарташская 9 Правка.xlsxgrand://this/${Attachments}/Планы БТИ Шарташская 9 пом 14 15.pdf
Копия ДВ к ЛСР № 150 изм3 ремонт каб 14 15 Шарташская 9 Правка.xlsx
Планы БТИ Шарташская 9 пом 14 15.pdf
124 | Решетка вентиляционная жалюзийная регулируемая однорядная из алюминиевого профиля с порошковым покрытием, размеры 250х250 мм | шт | 2 |  |  | Акт осмотра Шарташская 9 пом 14 15.pdfgrand://this/${Attachments}/Копия ДВ к ЛСР № 150 изм3 ремонт каб 14 15 Шарташская 9 Правка.xlsxgrand://this/${Attachments}/Планы БТИ Шарташская 9 пом 14 15.pdf
Копия ДВ к ЛСР № 150 изм3 ремонт каб 14 15 Шарташская 9 Правка.xlsx
Планы БТИ Шарташская 9 пом 14 15.pdf
кондиционирование
125 | Установка сплит-систем с внутренним блоком настенного типа мощностью: свыше 5 до 8 кВт | компл | 1 |  |  | Акт осмотра Шарташская 9 пом 14 15.pdfgrand://this/${Attachments}/Копия ДВ к ЛСР № 150 изм3 ремонт каб 14 15 Шарташская 9 Правка.xlsxgrand://this/${Attachments}/Планы БТИ Шарташская 9 пом 14 15.pdf
Копия ДВ к ЛСР № 150 изм3 ремонт каб 14 15 Шарташская 9 Правка.xlsx
Планы БТИ Шарташская 9 пом 14 15.pdf
126 | Настенный кондиционер MDV (сплит-система) MDSAL-18HRFN8/MDOAG-18HFN8 | компл | 1 |  |  | Акт осмотра Шарташская 9 пом 14 15.pdfgrand://this/${Attachments}/Копия ДВ к ЛСР № 150 изм3 ремонт каб 14 15 Шарташская 9 Правка.xlsxgrand://this/${Attachments}/Планы БТИ Шарташская 9 пом 14 15.pdf
Копия ДВ к ЛСР № 150 изм3 ремонт каб 14 15 Шарташская 9 Правка.xlsx
Планы БТИ Шарташская 9 пом 14 15.pdf
127 | Трубы медные отожженные (мягкие), универсальные, толщина стенки 1,0 мм, наружный диаметр 6 мм | м | 10 |  |  | Акт осмотра Шарташская 9 пом 14 15.pdfgrand://this/${Attachments}/Копия ДВ к ЛСР № 150 изм3 ремонт каб 14 15 Шарташская 9 Правка.xlsxgrand://this/${Attachments}/Планы БТИ Шарташская 9 пом 14 15.pdf
Копия ДВ к ЛСР № 150 изм3 ремонт каб 14 15 Шарташская 9 Правка.xlsx
Планы БТИ Шарташская 9 пом 14 15.pdf
128 | Трубы медные отожженные (мягкие), универсальные, толщина стенки 1,0 мм, наружный диаметр 12 мм | м | 10 |  |  | Акт осмотра Шарташская 9 пом 14 15.pdfgrand://this/${Attachments}/Копия ДВ к ЛСР № 150 изм3 ремонт каб 14 15 Шарташская 9 Правка.xlsxgrand://this/${Attachments}/Планы БТИ Шарташская 9 пом 14 15.pdf
Копия ДВ к ЛСР № 150 изм3 ремонт каб 14 15 Шарташская 9 Правка.xlsx
Планы БТИ Шарташская 9 пом 14 15.pdf
129 | Трубки теплоизоляционные из вспененного полиэтилена, внутренний диаметр 22 мм, толщина 9 мм | м, | 10 |  |  | Акт осмотра Шарташская 9 пом 14 15.pdfgrand://this/${Attachments}/Копия ДВ к ЛСР № 150 изм3 ремонт каб 14 15 Шарташская 9 Правка.xlsxgrand://this/${Attachments}/Планы БТИ Шарташская 9 пом 14 15.pdf
Копия ДВ к ЛСР № 150 изм3 ремонт каб 14 15 Шарташская 9 Правка.xlsx
Планы БТИ Шарташская 9 пом 14 15.pdf
130 | Герметик пенополиуретановый (пена монтажная) универсальный, объем 1000 мл | шт | 0.2 |  |  | Акт осмотра Шарташская 9 пом 14 15.pdfgrand://this/${Attachments}/Копия ДВ к ЛСР № 150 изм3 ремонт каб 14 15 Шарташская 9 Правка.xlsxgrand://this/${Attachments}/Планы БТИ Шарташская 9 пом 14 15.pdf
Копия ДВ к ЛСР № 150 изм3 ремонт каб 14 15 Шарташская 9 Правка.xlsx
Планы БТИ Шарташская 9 пом 14 15.pdf
131 | Провод силовой гибкий с медными жилами ПВС 3х2,5-380 | м | 10 | 0,01*1000 |  | Акт осмотра Шарташская 9 пом 14 15.pdfgrand://this/${Attachments}/Копия ДВ к ЛСР № 150 изм3 ремонт каб 14 15 Шарташская 9 Правка.xlsxgrand://this/${Attachments}/Планы БТИ Шарташская 9 пом 14 15.pdf
Копия ДВ к ЛСР № 150 изм3 ремонт каб 14 15 Шарташская 9 Правка.xlsx
Планы БТИ Шарташская 9 пом 14 15.pdf
132 | Провод силовой гибкий с медными жилами ПВС 5х1,5-380 | м | 10 | 0,01*1000 |  | Акт осмотра Шарташская 9 пом 14 15.pdfgrand://this/${Attachments}/Копия ДВ к ЛСР № 150 изм3 ремонт каб 14 15 Шарташская 9 Правка.xlsxgrand://this/${Attachments}/Планы БТИ Шарташская 9 пом 14 15.pdf
Копия ДВ к ЛСР № 150 изм3 ремонт каб 14 15 Шарташская 9 Правка.xlsx
Планы БТИ Шарташская 9 пом 14 15.pdf
133 | Трубки дренажные (шланг) гофрированные для систем кондиционирования, диаметр 20 мм | м | 10 | 1*10 |  | Акт осмотра Шарташская 9 пом 14 15.pdfgrand://this/${Attachments}/Копия ДВ к ЛСР № 150 изм3 ремонт каб 14 15 Шарташская 9 Правка.xlsxgrand://this/${Attachments}/Планы БТИ Шарташская 9 пом 14 15.pdf
Копия ДВ к ЛСР № 150 изм3 ремонт каб 14 15 Шарташская 9 Правка.xlsx
Планы БТИ Шарташская 9 пом 14 15.pdf
134 | Ленты полиэтиленовые с липким слоем, прозрачные, ширина 50 мм, толщина 0,08 мм | м | 10 |  |  | Акт осмотра Шарташская 9 пом 14 15.pdfgrand://this/${Attachments}/Копия ДВ к ЛСР № 150 изм3 ремонт каб 14 15 Шарташская 9 Правка.xlsxgrand://this/${Attachments}/Планы БТИ Шарташская 9 пом 14 15.pdf
Копия ДВ к ЛСР № 150 изм3 ремонт каб 14 15 Шарташская 9 Правка.xlsx
Планы БТИ Шарташская 9 пом 14 15.pdf
135 | Хомуты металлические оцинкованные с одним стопорным винтом и резиновым профилем для крепления трубопроводов, гайка крепления М8, диаметр от 32 до 38 мм | шт. | 3 | 0,3*10 |  | Акт осмотра Шарташская 9 пом 14 15.pdfgrand://this/${Attachments}/Копия ДВ к ЛСР № 150 изм3 ремонт каб 14 15 Шарташская 9 Правка.xlsxgrand://this/${Attachments}/Планы БТИ Шарташская 9 пом 14 15.pdf
Копия ДВ к ЛСР № 150 изм3 ремонт каб 14 15 Шарташская 9 Правка.xlsx
Планы БТИ Шарташская 9 пом 14 15.pdf
отопление
136 | Прокладка трубопроводов отопления из стальных водогазопроводных неоцинкованных труб диаметром: 25 мм | м | 13.66 | (4,11+1,58+0,18+0,56+0,4)*2 |  | Акт осмотра Шарташская 9 пом 14 15.pdfgrand://this/${Attachments}/Копия ДВ к ЛСР № 150 изм3 ремонт каб 14 15 Шарташская 9 Правка.xlsxgrand://this/${Attachments}/Планы БТИ Шарташская 9 пом 14 15.pdf
Копия ДВ к ЛСР № 150 изм3 ремонт каб 14 15 Шарташская 9 Правка.xlsx
Планы БТИ Шарташская 9 пом 14 15.pdf
137 | Кран шаровой для воды и пара стандартный, с внешним резьбовым присоединением, размер 3/4" | шт | 2 |  |  | Акт осмотра Шарташская 9 пом 14 15.pdfgrand://this/${Attachments}/Копия ДВ к ЛСР № 150 изм3 ремонт каб 14 15 Шарташская 9 Правка.xlsxgrand://this/${Attachments}/Планы БТИ Шарташская 9 пом 14 15.pdf
Копия ДВ к ЛСР № 150 изм3 ремонт каб 14 15 Шарташская 9 Правка.xlsx
Планы БТИ Шарташская 9 пом 14 15.pdf
138 | Хомуты металлические оцинкованные с одним стопорным винтом и резиновым профилем для крепления трубопроводов, гайка крепления М8, диаметр от 25 до 30 мм | шт. | 14 | 13,66/1 |  | Акт осмотра Шарташская 9 пом 14 15.pdfgrand://this/${Attachments}/Копия ДВ к ЛСР № 150 изм3 ремонт каб 14 15 Шарташская 9 Правка.xlsxgrand://this/${Attachments}/Планы БТИ Шарташская 9 пом 14 15.pdf
Копия ДВ к ЛСР № 150 изм3 ремонт каб 14 15 Шарташская 9 Правка.xlsx
Планы БТИ Шарташская 9 пом 14 15.pdf
139 | Изготовление элементов и сборка узлов стальных трубопроводов диаметром: 50 мм | м | 13.66 | (4,11+1,58+0,18+0,56+0,4)*2 |  | Акт осмотра Шарташская 9 пом 14 15.pdfgrand://this/${Attachments}/Копия ДВ к ЛСР № 150 изм3 ремонт каб 14 15 Шарташская 9 Правка.xlsxgrand://this/${Attachments}/Планы БТИ Шарташская 9 пом 14 15.pdf
Копия ДВ к ЛСР № 150 изм3 ремонт каб 14 15 Шарташская 9 Правка.xlsx
Планы БТИ Шарташская 9 пом 14 15.pdf
140 | Трубы стальные сварные неоцинкованные водогазопроводные с резьбой, обыкновенные, номинальный диаметр 25 мм, толщина стенки 3,2 мм | м | 13.9332 | (4,11+1,58+0,18+0,56+0,4)*2*1,02 |  | Акт осмотра Шарташская 9 пом 14 15.pdfgrand://this/${Attachments}/Копия ДВ к ЛСР № 150 изм3 ремонт каб 14 15 Шарташская 9 Правка.xlsxgrand://this/${Attachments}/Планы БТИ Шарташская 9 пом 14 15.pdf
Копия ДВ к ЛСР № 150 изм3 ремонт каб 14 15 Шарташская 9 Правка.xlsx
Планы БТИ Шарташская 9 пом 14 15.pdf
141 | Гидравлическое испытание трубопроводов систем отопления, водопровода и горячего водоснабжения диаметром: до 50 мм | м | 13.66 | (4,11+1,58+0,18+0,56+0,4)*2 |  | Акт осмотра Шарташская 9 пом 14 15.pdfgrand://this/${Attachments}/Копия ДВ к ЛСР № 150 изм3 ремонт каб 14 15 Шарташская 9 Правка.xlsxgrand://this/${Attachments}/Планы БТИ Шарташская 9 пом 14 15.pdf
Копия ДВ к ЛСР № 150 изм3 ремонт каб 14 15 Шарташская 9 Правка.xlsx
Планы БТИ Шарташская 9 пом 14 15.pdf
142 | Масляная окраска металлических поверхностей: решеток, переплетов, труб диаметром менее 50 мм и т.п., количество окрасок 2 | м² | 2.1856 | 13,66*0,16 |  | Акт осмотра Шарташская 9 пом 14 15.pdfgrand://this/${Attachments}/Копия ДВ к ЛСР № 150 изм3 ремонт каб 14 15 Шарташская 9 Правка.xlsxgrand://this/${Attachments}/Планы БТИ Шарташская 9 пом 14 15.pdf
Копия ДВ к ЛСР № 150 изм3 ремонт каб 14 15 Шарташская 9 Правка.xlsx
Планы БТИ Шарташская 9 пом 14 15.pdf
143 | Краска масляная МА-025, цветная | кг | 0.53766 | 2,1856*0,246 |  | Акт осмотра Шарташская 9 пом 14 15.pdfgrand://this/${Attachments}/Копия ДВ к ЛСР № 150 изм3 ремонт каб 14 15 Шарташская 9 Правка.xlsxgrand://this/${Attachments}/Планы БТИ Шарташская 9 пом 14 15.pdf
Копия ДВ к ЛСР № 150 изм3 ремонт каб 14 15 Шарташская 9 Правка.xlsx
Планы БТИ Шарташская 9 пом 14 15.pdf
144 | Установка радиаторов алюминиевых и биметаллических с креплением к стене с числом секций: свыше 10 до 16 | шт. | 1 |  |  | Акт осмотра Шарташская 9 пом 14 15.pdfgrand://this/${Attachments}/Копия ДВ к ЛСР № 150 изм3 ремонт каб 14 15 Шарташская 9 Правка.xlsxgrand://this/${Attachments}/Планы БТИ Шарташская 9 пом 14 15.pdf
Копия ДВ к ЛСР № 150 изм3 ремонт каб 14 15 Шарташская 9 Правка.xlsx
Планы БТИ Шарташская 9 пом 14 15.pdf
145 | Радиатор биметаллический секционный с боковым подключением, количество секций 14, межосевое расстояние 500 мм, рабочее давление до 3 МПа, максимальная температура теплоносителя до 135 °C, тепловая мощность до 2,758 кВт | шт | 1 |  |  | Акт осмотра Шарташская 9 пом 14 15.pdfgrand://this/${Attachments}/Копия ДВ к ЛСР № 150 изм3 ремонт каб 14 15 Шарташская 9 Правка.xlsxgrand://this/${Attachments}/Планы БТИ Шарташская 9 пом 14 15.pdf
Копия ДВ к ЛСР № 150 изм3 ремонт каб 14 15 Шарташская 9 Правка.xlsx
Планы БТИ Шарташская 9 пом 14 15.pdf
146 | Комплект монтажный для подключения алюминиевых и биметаллических радиаторов диаметром 1", диаметр подключаемой резьбы 3/4" | компл | 1 |  |  | Акт осмотра Шарташская 9 пом 14 15.pdfgrand://this/${Attachments}/Копия ДВ к ЛСР № 150 изм3 ремонт каб 14 15 Шарташская 9 Правка.xlsxgrand://this/${Attachments}/Планы БТИ Шарташская 9 пом 14 15.pdf
Копия ДВ к ЛСР № 150 изм3 ремонт каб 14 15 Шарташская 9 Правка.xlsx
Планы БТИ Шарташская 9 пом 14 15.pdf
147 | Кронштейны стальные одинарные усиленные, для крепления радиаторов, длина кронштейна 130 мм | шт. | 4 |  |  | Акт осмотра Шарташская 9 пом 14 15.pdfgrand://this/${Attachments}/Копия ДВ к ЛСР № 150 изм3 ремонт каб 14 15 Шарташская 9 Правка.xlsxgrand://this/${Attachments}/Планы БТИ Шарташская 9 пом 14 15.pdf
Копия ДВ к ЛСР № 150 изм3 ремонт каб 14 15 Шарташская 9 Правка.xlsx
Планы БТИ Шарташская 9 пом 14 15.pdf
демонтажные работы на системе водопровода и канализации в пом. 14.
148 | Разборка трубопроводов из водогазопроводных труб диаметром: до 25 мм | м | 19 | 9,5*2 |  | Акт осмотра Шарташская 9 пом 14 15.pdfgrand://this/${Attachments}/Копия ДВ к ЛСР № 150 изм3 ремонт каб 14 15 Шарташская 9 Правка.xlsxgrand://this/${Attachments}/Планы БТИ Шарташская 9 пом 14 15.pdf
Копия ДВ к ЛСР № 150 изм3 ремонт каб 14 15 Шарташская 9 Правка.xlsx
Планы БТИ Шарташская 9 пом 14 15.pdf
149 | Разборка трубопроводов из чугунных канализационных труб диаметром: 100 мм | м | 20 | 7,4+12,6 |  | Акт осмотра Шарташская 9 пом 14 15.pdfgrand://this/${Attachments}/Копия ДВ к ЛСР № 150 изм3 ремонт каб 14 15 Шарташская 9 Правка.xlsxgrand://this/${Attachments}/Планы БТИ Шарташская 9 пом 14 15.pdf
Копия ДВ к ЛСР № 150 изм3 ремонт каб 14 15 Шарташская 9 Правка.xlsx
Планы БТИ Шарташская 9 пом 14 15.pdf
150 | Демонтаж: моек | шт. | 1 |  |  | Акт осмотра Шарташская 9 пом 14 15.pdfgrand://this/${Attachments}/Копия ДВ к ЛСР № 150 изм3 ремонт каб 14 15 Шарташская 9 Правка.xlsxgrand://this/${Attachments}/Планы БТИ Шарташская 9 пом 14 15.pdf
Копия ДВ к ЛСР № 150 изм3 ремонт каб 14 15 Шарташская 9 Правка.xlsx
Планы БТИ Шарташская 9 пом 14 15.pdf
устройство водопровода
151 | Прокладка трубопроводов водоснабжения из напорных полиэтиленовых труб наружным диаметром: 32 мм | м | 21 | 11+10 |  | Акт осмотра Шарташская 9 пом 14 15.pdfgrand://this/${Attachments}/Копия ДВ к ЛСР № 150 изм3 ремонт каб 14 15 Шарташская 9 Правка.xlsxgrand://this/${Attachments}/Планы БТИ Шарташская 9 пом 14 15.pdf
Копия ДВ к ЛСР № 150 изм3 ремонт каб 14 15 Шарташская 9 Правка.xlsx
Планы БТИ Шарташская 9 пом 14 15.pdf
152 | Кран шаровой 11Б27п1, присоединение к трубопроводу муфтовое, номинальное давление 1,6 МПа, номинальный диаметр 32 мм / кран шаровый с американкой полнопроходной прямой LD Pride 47DN20 PN40 3/4" ВР/НР ручка бабочка латунь | шт | 2 |  |  | Акт осмотра Шарташская 9 пом 14 15.pdfgrand://this/${Attachments}/Копия ДВ к ЛСР № 150 изм3 ремонт каб 14 15 Шарташская 9 Правка.xlsxgrand://this/${Attachments}/Планы БТИ Шарташская 9 пом 14 15.pdf
Копия ДВ к ЛСР № 150 изм3 ремонт каб 14 15 Шарташская 9 Правка.xlsx
Планы БТИ Шарташская 9 пом 14 15.pdf
153 | Трубы металлополимерные многослойные, для горячего и холодного водоснабжения, температура до 95 °C, номинальное давление 2,5 МПа, диаметр 32 мм | м | 19.698 |  |  | Акт осмотра Шарташская 9 пом 14 15.pdfgrand://this/${Attachments}/Копия ДВ к ЛСР № 150 изм3 ремонт каб 14 15 Шарташская 9 Правка.xlsxgrand://this/${Attachments}/Планы БТИ Шарташская 9 пом 14 15.pdf
Копия ДВ к ЛСР № 150 изм3 ремонт каб 14 15 Шарташская 9 Правка.xlsx
Планы БТИ Шарташская 9 пом 14 15.pdf
154 | Хомуты металлические оцинкованные с одним стопорным винтом и резиновым профилем для крепления трубопроводов, гайка крепления М8, диаметр от 32 до 38 мм | шт. | 20 | (21-1)/1 |  | Акт осмотра Шарташская 9 пом 14 15.pdfgrand://this/${Attachments}/Копия ДВ к ЛСР № 150 изм3 ремонт каб 14 15 Шарташская 9 Правка.xlsxgrand://this/${Attachments}/Планы БТИ Шарташская 9 пом 14 15.pdf
Копия ДВ к ЛСР № 150 изм3 ремонт каб 14 15 Шарташская 9 Правка.xlsx
Планы БТИ Шарташская 9 пом 14 15.pdf
155 | Гидравлическое испытание трубопроводов систем отопления, водопровода и горячего водоснабжения диаметром: до 50 мм | м | 21 | 10+11 |  | Акт осмотра Шарташская 9 пом 14 15.pdfgrand://this/${Attachments}/Копия ДВ к ЛСР № 150 изм3 ремонт каб 14 15 Шарташская 9 Правка.xlsxgrand://this/${Attachments}/Планы БТИ Шарташская 9 пом 14 15.pdf
Копия ДВ к ЛСР № 150 изм3 ремонт каб 14 15 Шарташская 9 Правка.xlsx
Планы БТИ Шарташская 9 пом 14 15.pdf
канализация
156 | Прокладка трубопроводов канализации из полиэтиленовых труб высокой плотности диаметром: 50 мм | м | 10 |  |  | Акт осмотра Шарташская 9 пом 14 15.pdfgrand://this/${Attachments}/Копия ДВ к ЛСР № 150 изм3 ремонт каб 14 15 Шарташская 9 Правка.xlsxgrand://this/${Attachments}/Планы БТИ Шарташская 9 пом 14 15.pdf
Копия ДВ к ЛСР № 150 изм3 ремонт каб 14 15 Шарташская 9 Правка.xlsx
Планы БТИ Шарташская 9 пом 14 15.pdf
157 | Трубы полипропиленовые для систем водоотведения, диаметр 50 мм | м | 9.98 |  |  | Акт осмотра Шарташская 9 пом 14 15.pdfgrand://this/${Attachments}/Копия ДВ к ЛСР № 150 изм3 ремонт каб 14 15 Шарташская 9 Правка.xlsxgrand://this/${Attachments}/Планы БТИ Шарташская 9 пом 14 15.pdf
Копия ДВ к ЛСР № 150 изм3 ремонт каб 14 15 Шарташская 9 Правка.xlsx
Планы БТИ Шарташская 9 пом 14 15.pdf
158 | Хомуты металлические оцинкованные двухлапчатые с резиновым профилем для крепления трубопроводов, в комплекте с винт-шурупом сантехническим, диаметр резьбы шурупа М8, длина шурупа 100 мм, диаметр хомута от 50 до 64 мм | шт. | 10 | 10/1 |  | Акт осмотра Шарташская 9 пом 14 15.pdfgrand://this/${Attachments}/Копия ДВ к ЛСР № 150 изм3 ремонт каб 14 15 Шарташская 9 Правка.xlsxgrand://this/${Attachments}/Планы БТИ Шарташская 9 пом 14 15.pdf
Копия ДВ к ЛСР № 150 изм3 ремонт каб 14 15 Шарташская 9 Правка.xlsx
Планы БТИ Шарташская 9 пом 14 15.pdf
159 | Прокладка трубопроводов канализации из полиэтиленовых труб высокой плотности диаметром: 110 мм | м | 11 | 7+4 |  | Акт осмотра Шарташская 9 пом 14 15.pdfgrand://this/${Attachments}/Копия ДВ к ЛСР № 150 изм3 ремонт каб 14 15 Шарташская 9 Правка.xlsxgrand://this/${Attachments}/Планы БТИ Шарташская 9 пом 14 15.pdf
Копия ДВ к ЛСР № 150 изм3 ремонт каб 14 15 Шарташская 9 Правка.xlsx
Планы БТИ Шарташская 9 пом 14 15.pdf
160 | Трубы полипропиленовые для систем водоотведения, диаметр 110 мм | м | 10.978 | 11*0,998 |  | Акт осмотра Шарташская 9 пом 14 15.pdfgrand://this/${Attachments}/Копия ДВ к ЛСР № 150 изм3 ремонт каб 14 15 Шарташская 9 Правка.xlsxgrand://this/${Attachments}/Планы БТИ Шарташская 9 пом 14 15.pdf
Копия ДВ к ЛСР № 150 изм3 ремонт каб 14 15 Шарташская 9 Правка.xlsx
Планы БТИ Шарташская 9 пом 14 15.pdf
161 | Отвод 45° полипропиленовый для систем водоотведения, диаметр 110 мм | шт | 4 |  |  | Акт осмотра Шарташская 9 пом 14 15.pdfgrand://this/${Attachments}/Копия ДВ к ЛСР № 150 изм3 ремонт каб 14 15 Шарташская 9 Правка.xlsxgrand://this/${Attachments}/Планы БТИ Шарташская 9 пом 14 15.pdf
Копия ДВ к ЛСР № 150 изм3 ремонт каб 14 15 Шарташская 9 Правка.xlsx
Планы БТИ Шарташская 9 пом 14 15.pdf
162 | Тройник полипропиленовый для систем водоотведения, диаметр 110 мм | шт | 1 |  |  | Акт осмотра Шарташская 9 пом 14 15.pdfgrand://this/${Attachments}/Копия ДВ к ЛСР № 150 изм3 ремонт каб 14 15 Шарташская 9 Правка.xlsxgrand://this/${Attachments}/Планы БТИ Шарташская 9 пом 14 15.pdf
Копия ДВ к ЛСР № 150 изм3 ремонт каб 14 15 Шарташская 9 Правка.xlsx
Планы БТИ Шарташская 9 пом 14 15.pdf
163 | Хомуты металлические оцинкованные двухлапчатые с резиновым профилем для крепления трубопроводов, в комплекте с винт-шурупом сантехническим, диаметр резьбы шурупа М8, длина шурупа 200 мм, диаметр хомута от 90 до 100 мм | шт. | 11 | 11/1 |  | Акт осмотра Шарташская 9 пом 14 15.pdfgrand://this/${Attachments}/Копия ДВ к ЛСР № 150 изм3 ремонт каб 14 15 Шарташская 9 Правка.xlsxgrand://this/${Attachments}/Планы БТИ Шарташская 9 пом 14 15.pdf
Копия ДВ к ЛСР № 150 изм3 ремонт каб 14 15 Шарташская 9 Правка.xlsx
Планы БТИ Шарташская 9 пом 14 15.pdf
164 | Установка моек: на одно отделение | компл | 1 |  |  | Акт осмотра Шарташская 9 пом 14 15.pdfgrand://this/${Attachments}/Копия ДВ к ЛСР № 150 изм3 ремонт каб 14 15 Шарташская 9 Правка.xlsxgrand://this/${Attachments}/Планы БТИ Шарташская 9 пом 14 15.pdf
Копия ДВ к ЛСР № 150 изм3 ремонт каб 14 15 Шарташская 9 Правка.xlsx
Планы БТИ Шарташская 9 пом 14 15.pdf
165 | Мойка из нержавеющей стали размеры 600х600х700 мм | компл | 1 |  |  | Акт осмотра Шарташская 9 пом 14 15.pdfgrand://this/${Attachments}/Копия ДВ к ЛСР № 150 изм3 ремонт каб 14 15 Шарташская 9 Правка.xlsxgrand://this/${Attachments}/Планы БТИ Шарташская 9 пом 14 15.pdf
Копия ДВ к ЛСР № 150 изм3 ремонт каб 14 15 Шарташская 9 Правка.xlsx
Планы БТИ Шарташская 9 пом 14 15.pdf
166 | Смеситель для мойки и умывальника, двухрукояточный, раздельный, настенный, с верхним изливом, с аэратором, вынос излива 220 мм, диаметр излива 16 мм | компл | 1 |  |  | Акт осмотра Шарташская 9 пом 14 15.pdfgrand://this/${Attachments}/Копия ДВ к ЛСР № 150 изм3 ремонт каб 14 15 Шарташская 9 Правка.xlsxgrand://this/${Attachments}/Планы БТИ Шарташская 9 пом 14 15.pdf
Копия ДВ к ЛСР № 150 изм3 ремонт каб 14 15 Шарташская 9 Правка.xlsx
Планы БТИ Шарташская 9 пом 14 15.pdf
Демонтажные работы полов в пом. 15 (в коридоре)
167 | Разборка плинтусов: цементных и из керамической плитки | м | 45.27 | (2,18+0,66+0,17+15,37+5,61+1,49+4,12+14,46+2,39+1,51+5,98)-(1,49+1,88+0,9+0,8+0,9+0,8+0,9+1) |  | Акт осмотра Шарташская 9 пом 14 15.pdfgrand://this/${Attachments}/Копия ДВ к ЛСР № 150 изм3 ремонт каб 14 15 Шарташская 9 Правка.xlsxgrand://this/${Attachments}/Планы БТИ Шарташская 9 пом 14 15.pdf
Копия ДВ к ЛСР № 150 изм3 ремонт каб 14 15 Шарташская 9 Правка.xlsx
Планы БТИ Шарташская 9 пом 14 15.pdf
168 | Разборка покрытий полов: из линолеума и релина / в 2 слоя | м² | 17.6 |  |  | Акт осмотра Шарташская 9 пом 14 15.pdfgrand://this/${Attachments}/Копия ДВ к ЛСР № 150 изм3 ремонт каб 14 15 Шарташская 9 Правка.xlsxgrand://this/${Attachments}/Планы БТИ Шарташская 9 пом 14 15.pdf
Копия ДВ к ЛСР № 150 изм3 ремонт каб 14 15 Шарташская 9 Правка.xlsx
Планы БТИ Шарташская 9 пом 14 15.pdf
169 | Разборка облицовки : из гранитных плит | м² | 22.2 |  |  | Акт осмотра Шарташская 9 пом 14 15.pdfgrand://this/${Attachments}/Копия ДВ к ЛСР № 150 изм3 ремонт каб 14 15 Шарташская 9 Правка.xlsxgrand://this/${Attachments}/Планы БТИ Шарташская 9 пом 14 15.pdf
Копия ДВ к ЛСР № 150 изм3 ремонт каб 14 15 Шарташская 9 Правка.xlsx
Планы БТИ Шарташская 9 пом 14 15.pdf
170 | Разборка вручную стяжек толщиной 20 мм: цементных, бетонных с кирпичным щебнем | м² | 39.8 |  |  | Акт осмотра Шарташская 9 пом 14 15.pdfgrand://this/${Attachments}/Копия ДВ к ЛСР № 150 изм3 ремонт каб 14 15 Шарташская 9 Правка.xlsxgrand://this/${Attachments}/Планы БТИ Шарташская 9 пом 14 15.pdf
Копия ДВ к ЛСР № 150 изм3 ремонт каб 14 15 Шарташская 9 Правка.xlsx
Планы БТИ Шарташская 9 пом 14 15.pdf
171 | Добавлять или исключать на каждые 5 мм изменения толщины стяжки: к норме 57-01-021-08 (до 80 мм) | м2 | 39.8 |  |  | Акт осмотра Шарташская 9 пом 14 15.pdfgrand://this/${Attachments}/Копия ДВ к ЛСР № 150 изм3 ремонт каб 14 15 Шарташская 9 Правка.xlsxgrand://this/${Attachments}/Планы БТИ Шарташская 9 пом 14 15.pdf
Копия ДВ к ЛСР № 150 изм3 ремонт каб 14 15 Шарташская 9 Правка.xlsx
Планы БТИ Шарташская 9 пом 14 15.pdf
ремонтные работы ПОЛОВ в пом. 15 (полы)
172 | Устройство тепло- и звукоизоляции сплошной из плит: или матов минераловатных или стекловолокнистых | м² | 39.8 |  |  | Акт осмотра Шарташская 9 пом 14 15.pdfgrand://this/${Attachments}/Копия ДВ к ЛСР № 150 изм3 ремонт каб 14 15 Шарташская 9 Правка.xlsxgrand://this/${Attachments}/Планы БТИ Шарташская 9 пом 14 15.pdf
Копия ДВ к ЛСР № 150 изм3 ремонт каб 14 15 Шарташская 9 Правка.xlsx
Планы БТИ Шарташская 9 пом 14 15.pdf
173 | Плиты пенополистирольные теплоизоляционные толшина 50 мм | м³ | 1.99 | 39,8*0,05 |  | Акт осмотра Шарташская 9 пом 14 15.pdfgrand://this/${Attachments}/Копия ДВ к ЛСР № 150 изм3 ремонт каб 14 15 Шарташская 9 Правка.xlsxgrand://this/${Attachments}/Планы БТИ Шарташская 9 пом 14 15.pdf
Копия ДВ к ЛСР № 150 изм3 ремонт каб 14 15 Шарташская 9 Правка.xlsx
Планы БТИ Шарташская 9 пом 14 15.pdf
174 | Устройство стяжек: цементных толщиной 20 мм | м² | 39.8 |  |  | Акт осмотра Шарташская 9 пом 14 15.pdfgrand://this/${Attachments}/Копия ДВ к ЛСР № 150 изм3 ремонт каб 14 15 Шарташская 9 Правка.xlsxgrand://this/${Attachments}/Планы БТИ Шарташская 9 пом 14 15.pdf
Копия ДВ к ЛСР № 150 изм3 ремонт каб 14 15 Шарташская 9 Правка.xlsx
Планы БТИ Шарташская 9 пом 14 15.pdf
175 | Раствор готовый кладочный, цементный, М100 | м3 | 0.81192 | 39,8*0,0204 |  | Акт осмотра Шарташская 9 пом 14 15.pdfgrand://this/${Attachments}/Копия ДВ к ЛСР № 150 изм3 ремонт каб 14 15 Шарташская 9 Правка.xlsxgrand://this/${Attachments}/Планы БТИ Шарташская 9 пом 14 15.pdf
Копия ДВ к ЛСР № 150 изм3 ремонт каб 14 15 Шарташская 9 Правка.xlsx
Планы БТИ Шарташская 9 пом 14 15.pdf
176 | Устройство стяжек: на каждые 5 мм изменения толщины стяжки добавлять (до 70мм) или исключать к норме 11-01-011-01 | м² | 39.8 |  |  | Акт осмотра Шарташская 9 пом 14 15.pdfgrand://this/${Attachments}/Копия ДВ к ЛСР № 150 изм3 ремонт каб 14 15 Шарташская 9 Правка.xlsxgrand://this/${Attachments}/Планы БТИ Шарташская 9 пом 14 15.pdf
Копия ДВ к ЛСР № 150 изм3 ремонт каб 14 15 Шарташская 9 Правка.xlsx
Планы БТИ Шарташская 9 пом 14 15.pdf
177 | Раствор готовый кладочный, цементный, М100 | м3 | 2.0298 | 39,8*0,051 |  | Акт осмотра Шарташская 9 пом 14 15.pdfgrand://this/${Attachments}/Копия ДВ к ЛСР № 150 изм3 ремонт каб 14 15 Шарташская 9 Правка.xlsxgrand://this/${Attachments}/Планы БТИ Шарташская 9 пом 14 15.pdf
Копия ДВ к ЛСР № 150 изм3 ремонт каб 14 15 Шарташская 9 Правка.xlsx
Планы БТИ Шарташская 9 пом 14 15.pdf
178 | Армирование стяжек сетками сварными | м² | 39.8 |  |  | Акт осмотра Шарташская 9 пом 14 15.pdfgrand://this/${Attachments}/Копия ДВ к ЛСР № 150 изм3 ремонт каб 14 15 Шарташская 9 Правка.xlsxgrand://this/${Attachments}/Планы БТИ Шарташская 9 пом 14 15.pdf
Копия ДВ к ЛСР № 150 изм3 ремонт каб 14 15 Шарташская 9 Правка.xlsx
Планы БТИ Шарташская 9 пом 14 15.pdf
179 | Сетка стальная сварная из арматурной проволоки без покрытия, диаметр проволоки 4 мм, размер ячейки 50х50 мм | м2 | 40.198 | 39,8*1,01 |  | Акт осмотра Шарташская 9 пом 14 15.pdfgrand://this/${Attachments}/Копия ДВ к ЛСР № 150 изм3 ремонт каб 14 15 Шарташская 9 Правка.xlsxgrand://this/${Attachments}/Планы БТИ Шарташская 9 пом 14 15.pdf
Копия ДВ к ЛСР № 150 изм3 ремонт каб 14 15 Шарташская 9 Правка.xlsx
Планы БТИ Шарташская 9 пом 14 15.pdf
180 | Фиксаторы защитного слоя арматуры пластиковые, форма звездочка, толщина защитного слоя бетона 25 мм | шт. | 203 | 39,8*5,0894 |  | Акт осмотра Шарташская 9 пом 14 15.pdfgrand://this/${Attachments}/Копия ДВ к ЛСР № 150 изм3 ремонт каб 14 15 Шарташская 9 Правка.xlsxgrand://this/${Attachments}/Планы БТИ Шарташская 9 пом 14 15.pdf
Копия ДВ к ЛСР № 150 изм3 ремонт каб 14 15 Шарташская 9 Правка.xlsx
Планы БТИ Шарташская 9 пом 14 15.pdf
181 | Устройство покрытий из плит керамогранитных размером: 60х60 см | м² | 39.8 |  |  | Акт осмотра Шарташская 9 пом 14 15.pdfgrand://this/${Attachments}/Копия ДВ к ЛСР № 150 изм3 ремонт каб 14 15 Шарташская 9 Правка.xlsxgrand://this/${Attachments}/Планы БТИ Шарташская 9 пом 14 15.pdf
Копия ДВ к ЛСР № 150 изм3 ремонт каб 14 15 Шарташская 9 Правка.xlsx
Планы БТИ Шарташская 9 пом 14 15.pdf
182 | Грунтовка укрепляющая, глубокого проникновения, быстросохнущая, паропроницаемая | кг | 4.1 | 39,8*0,103 |  | Акт осмотра Шарташская 9 пом 14 15.pdfgrand://this/${Attachments}/Копия ДВ к ЛСР № 150 изм3 ремонт каб 14 15 Шарташская 9 Правка.xlsxgrand://this/${Attachments}/Планы БТИ Шарташская 9 пом 14 15.pdf |  | Расход=0,103 кг/м²
Копия ДВ к ЛСР № 150 изм3 ремонт каб 14 15 Шарташская 9 Правка.xlsx
Планы БТИ Шарташская 9 пом 14 15.pdf
183 | Клей монтажный сухой для внутренних и наружных работ на основе цементного вяжущего, для плитки | т | 0.04776 | 39,8*1,2/1000 |  | Акт осмотра Шарташская 9 пом 14 15.pdfgrand://this/${Attachments}/Копия ДВ к ЛСР № 150 изм3 ремонт каб 14 15 Шарташская 9 Правка.xlsxgrand://this/${Attachments}/Планы БТИ Шарташская 9 пом 14 15.pdf |  | Расход 4,5кг/м2 толщина 5мм
Копия ДВ к ЛСР № 150 изм3 ремонт каб 14 15 Шарташская 9 Правка.xlsx
Планы БТИ Шарташская 9 пом 14 15.pdf
184 | Керамогранит Kerama marazzi SG507122R 119.5x60см цвет белый/серый | м2 | 40.596 | 39,8*1,02 |  | Акт осмотра Шарташская 9 пом 14 15.pdfgrand://this/${Attachments}/Копия ДВ к ЛСР № 150 изм3 ремонт каб 14 15 Шарташская 9 Правка.xlsxgrand://this/${Attachments}/Планы БТИ Шарташская 9 пом 14 15.pdf |  | 1,02 - коэффициент расхода на неустранимые потери.
Копия ДВ к ЛСР № 150 изм3 ремонт каб 14 15 Шарташская 9 Правка.xlsx
Планы БТИ Шарташская 9 пом 14 15.pdf
185 | Монтаж стальных плинтусов из гнутого профиля | м | 45.27 | (2,18+0,66+0,17+15,37+5,61+1,49+4,12+14,46+2,39+1,51+5,98)-(1,49+1,88+0,9+0,8+0,9+0,8+0,9+1) |  | Акт осмотра Шарташская 9 пом 14 15.pdfgrand://this/${Attachments}/Копия ДВ к ЛСР № 150 изм3 ремонт каб 14 15 Шарташская 9 Правка.xlsxgrand://this/${Attachments}/Планы БТИ Шарташская 9 пом 14 15.pdf
Копия ДВ к ЛСР № 150 изм3 ремонт каб 14 15 Шарташская 9 Правка.xlsx
Планы БТИ Шарташская 9 пом 14 15.pdf
186 | Плинтус напольный алюминиевый для завода линолеума / серебро | м | 45.27 | (2,18+0,66+0,17+15,37+5,61+1,49+4,12+14,46+2,39+1,51+5,98)-(1,49+1,88+0,9+0,8+0,9+0,8+0,9+1) |  | Акт осмотра Шарташская 9 пом 14 15.pdfgrand://this/${Attachments}/Копия ДВ к ЛСР № 150 изм3 ремонт каб 14 15 Шарташская 9 Правка.xlsxgrand://this/${Attachments}/Планы БТИ Шарташская 9 пом 14 15.pdf
Копия ДВ к ЛСР № 150 изм3 ремонт каб 14 15 Шарташская 9 Правка.xlsx
Планы БТИ Шарташская 9 пом 14 15.pdf
демонтажные работы в пом . 15 (стены)
187 | Отбивка штукатурки с поверхностей: стен и потолков кирпичных / толщиной 30мм | м² | 137.554 | 53,94*3,2-(2,62*3,2+1,49*2,31+0,9*2,11+0,8*2,2+0,9*2,21+0,8*2,1+0,9*2,1+0,9*2,1+0,9*2,1+1,48*1,27+2,79*0,44+5,712*1,247) |  | Акт осмотра Шарташская 9 пом 14 15.pdfgrand://this/${Attachments}/Копия ДВ к ЛСР № 150 изм3 ремонт каб 14 15 Шарташская 9 Правка.xlsxgrand://this/${Attachments}/Планы БТИ Шарташская 9 пом 14 15.pdf
Копия ДВ к ЛСР № 150 изм3 ремонт каб 14 15 Шарташская 9 Правка.xlsx
Планы БТИ Шарташская 9 пом 14 15.pdf
188 | Устройство в кирпичных стенах борозд с использованием штробореза площадью сечения: до 20 см2 | м | 8.2 | 2,05*4 |  | Акт осмотра Шарташская 9 пом 14 15.pdfgrand://this/${Attachments}/Копия ДВ к ЛСР № 150 изм3 ремонт каб 14 15 Шарташская 9 Правка.xlsxgrand://this/${Attachments}/Планы БТИ Шарташская 9 пом 14 15.pdf |  | Штробы 4 шт. для опусков кабелей длиной 2,05 м
Копия ДВ к ЛСР № 150 изм3 ремонт каб 14 15 Шарташская 9 Правка.xlsx
Планы БТИ Шарташская 9 пом 14 15.pdf
189 | Сверление отверстий: в кирпичных стенах электроперфоратором диаметром до 20 мм, толщина стен 0,5 кирпича | шт. отверстий | 22 |  |  | Акт осмотра Шарташская 9 пом 14 15.pdfgrand://this/${Attachments}/Копия ДВ к ЛСР № 150 изм3 ремонт каб 14 15 Шарташская 9 Правка.xlsxgrand://this/${Attachments}/Планы БТИ Шарташская 9 пом 14 15.pdf
Копия ДВ к ЛСР № 150 изм3 ремонт каб 14 15 Шарташская 9 Правка.xlsx
Планы БТИ Шарташская 9 пом 14 15.pdf
190 | Сверление отверстий: на каждые 10 мм диаметра свыше 20 мм добавлять (до 70 мм) к норме 69-01-002-01 | шт. отверстий | 22 |  |  | Акт осмотра Шарташская 9 пом 14 15.pdfgrand://this/${Attachments}/Копия ДВ к ЛСР № 150 изм3 ремонт каб 14 15 Шарташская 9 Правка.xlsxgrand://this/${Attachments}/Планы БТИ Шарташская 9 пом 14 15.pdf
Копия ДВ к ЛСР № 150 изм3 ремонт каб 14 15 Шарташская 9 Правка.xlsx
Планы БТИ Шарташская 9 пом 14 15.pdf
ремонтные работы
191 | Сплошное выравнивание внутренних поверхностей (однослойное оштукатуривание) из сухих растворных смесей толщиной до 10 мм: стен | м² | 137.554 | 53,94*3,2-(2,62*3,2+1,49*2,31+0,9*2,11+0,8*2,2+0,9*2,21+0,8*2,1+0,9*2,1+0,9*2,1+0,9*2,1+1,48*1,27+2,79*0,44+5,712*1,247) |  | Акт осмотра Шарташская 9 пом 14 15.pdfgrand://this/${Attachments}/Копия ДВ к ЛСР № 150 изм3 ремонт каб 14 15 Шарташская 9 Правка.xlsxgrand://this/${Attachments}/Планы БТИ Шарташская 9 пом 14 15.pdf
Копия ДВ к ЛСР № 150 изм3 ремонт каб 14 15 Шарташская 9 Правка.xlsx
Планы БТИ Шарташская 9 пом 14 15.pdf
192 | Грунтовка адгезионная для обработки плотных, гладких, слабо- и не впитывающих влагу оснований / Бетон-контакт | кг | 41.265 | 137,55*0,3 |  | Акт осмотра Шарташская 9 пом 14 15.pdfgrand://this/${Attachments}/Копия ДВ к ЛСР № 150 изм3 ремонт каб 14 15 Шарташская 9 Правка.xlsxgrand://this/${Attachments}/Планы БТИ Шарташская 9 пом 14 15.pdf
Копия ДВ к ЛСР № 150 изм3 ремонт каб 14 15 Шарташская 9 Правка.xlsx
Планы БТИ Шарташская 9 пом 14 15.pdf
193 | Смеси сухие штукатурно-клеевые на цементной основе для наружных и внутренних работ, фракции 1,5 мм / расход 1,6кг/м2 на 1мм | кг | 2200.8 | 137,55*1,6*10 |  | Акт осмотра Шарташская 9 пом 14 15.pdfgrand://this/${Attachments}/Копия ДВ к ЛСР № 150 изм3 ремонт каб 14 15 Шарташская 9 Правка.xlsxgrand://this/${Attachments}/Планы БТИ Шарташская 9 пом 14 15.pdf
Копия ДВ к ЛСР № 150 изм3 ремонт каб 14 15 Шарташская 9 Правка.xlsx
Планы БТИ Шарташская 9 пом 14 15.pdf
194 | Сплошное выравнивание внутренних поверхностей (однослойное оштукатуривание) из сухих растворных смесей на каждый 1 мм изменения толщины слоя добавлять (до 30мм) или исключать к норме: 15-02-019-03 | м² | 137.554 | 53,94*3,2-(2,62*3,2+1,49*2,31+0,9*2,11+0,8*2,2+0,9*2,21+0,8*2,1+0,9*2,1+0,9*2,1+0,9*2,1+1,48*1,27+2,79*0,44+5,712*1,247) |  | Акт осмотра Шарташская 9 пом 14 15.pdfgrand://this/${Attachments}/Копия ДВ к ЛСР № 150 изм3 ремонт каб 14 15 Шарташская 9 Правка.xlsxgrand://this/${Attachments}/Планы БТИ Шарташская 9 пом 14 15.pdf
Копия ДВ к ЛСР № 150 изм3 ремонт каб 14 15 Шарташская 9 Правка.xlsx
Планы БТИ Шарташская 9 пом 14 15.pdf
195 | Смеси сухие штукатурно-клеевые на цементной основе для наружных и внутренних работ, фракции 1,5 мм / расход 1,6кг/м2 на 1мм | кг | 4401.6 | 137,55*1,6*20 |  | Акт осмотра Шарташская 9 пом 14 15.pdfgrand://this/${Attachments}/Копия ДВ к ЛСР № 150 изм3 ремонт каб 14 15 Шарташская 9 Правка.xlsxgrand://this/${Attachments}/Планы БТИ Шарташская 9 пом 14 15.pdf
Копия ДВ к ЛСР № 150 изм3 ремонт каб 14 15 Шарташская 9 Правка.xlsx
Планы БТИ Шарташская 9 пом 14 15.pdf
196 | Отделка стен внутри помещений мелкозернистыми декоративными покрытиями из минеральных или полимерминеральных составов по подготовленной поверхности, состав с наполнителем: из крупнозернистого минерала (размер зерна до 5 мм) | м² | 137.554 | 53,94*3,2-(2,62*3,2+1,49*2,31+0,9*2,11+0,8*2,2+0,9*2,21+0,8*2,1+0,9*2,1+0,9*2,1+0,9*2,1+1,48*1,27+2,79*0,44+5,712*1,247) |  | Акт осмотра Шарташская 9 пом 14 15.pdfgrand://this/${Attachments}/Копия ДВ к ЛСР № 150 изм3 ремонт каб 14 15 Шарташская 9 Правка.xlsxgrand://this/${Attachments}/Планы БТИ Шарташская 9 пом 14 15.pdf
Копия ДВ к ЛСР № 150 изм3 ремонт каб 14 15 Шарташская 9 Правка.xlsx
Планы БТИ Шарташская 9 пом 14 15.pdf
197 | При структурировании поверхности фактурными валиками или шпателями добавлять к нормам 15-04-048-06, 15-04-048-07, 15-04-048-08 | 100 м2 | 137.554 | 53,94*3,2-(2,62*3,2+1,49*2,31+0,9*2,11+0,8*2,2+0,9*2,21+0,8*2,1+0,9*2,1+0,9*2,1+0,9*2,1+1,48*1,27+2,79*0,44+5,712*1,247) |  | Акт осмотра Шарташская 9 пом 14 15.pdfgrand://this/${Attachments}/Копия ДВ к ЛСР № 150 изм3 ремонт каб 14 15 Шарташская 9 Правка.xlsxgrand://this/${Attachments}/Планы БТИ Шарташская 9 пом 14 15.pdf
Копия ДВ к ЛСР № 150 изм3 ремонт каб 14 15 Шарташская 9 Правка.xlsx
Планы БТИ Шарташская 9 пом 14 15.pdf
198 | Грунт укрывающий Кварцевый B1 от Bayramix, 7кг | кг | 20.6325 | 137,55*0,15 |  | Акт осмотра Шарташская 9 пом 14 15.pdfgrand://this/${Attachments}/Копия ДВ к ЛСР № 150 изм3 ремонт каб 14 15 Шарташская 9 Правка.xlsxgrand://this/${Attachments}/Планы БТИ Шарташская 9 пом 14 15.pdf
Копия ДВ к ЛСР № 150 изм3 ремонт каб 14 15 Шарташская 9 Правка.xlsx
Планы БТИ Шарташская 9 пом 14 15.pdf
199 | Штукатурка декоративная Parade Provence эффект старины цвет белый 5кг | кг | 618.975 | 137,55*4,5 |  | Акт осмотра Шарташская 9 пом 14 15.pdfgrand://this/${Attachments}/Копия ДВ к ЛСР № 150 изм3 ремонт каб 14 15 Шарташская 9 Правка.xlsxgrand://this/${Attachments}/Планы БТИ Шарташская 9 пом 14 15.pdf
Копия ДВ к ЛСР № 150 изм3 ремонт каб 14 15 Шарташская 9 Правка.xlsx
Планы БТИ Шарташская 9 пом 14 15.pdf
200 | Окраска поливинилацетатными водоэмульсионными составами улучшенная: по сборным конструкциям стен, подготовленным под окраску | м² | 137.554 | 53,94*3,2-(2,62*3,2+1,49*2,31+0,9*2,11+0,8*2,2+0,9*2,21+0,8*2,1+0,9*2,1+0,9*2,1+0,9*2,1+1,48*1,27+2,79*0,44+5,712*1,247) |  | Акт осмотра Шарташская 9 пом 14 15.pdfgrand://this/${Attachments}/Копия ДВ к ЛСР № 150 изм3 ремонт каб 14 15 Шарташская 9 Правка.xlsxgrand://this/${Attachments}/Планы БТИ Шарташская 9 пом 14 15.pdf
Копия ДВ к ЛСР № 150 изм3 ремонт каб 14 15 Шарташская 9 Правка.xlsx
Планы БТИ Шарташская 9 пом 14 15.pdf
201 | Краска водно-дисперсионная акрилатная | кг | 86.6565 | 137,55*0,63 |  | Акт осмотра Шарташская 9 пом 14 15.pdfgrand://this/${Attachments}/Копия ДВ к ЛСР № 150 изм3 ремонт каб 14 15 Шарташская 9 Правка.xlsxgrand://this/${Attachments}/Планы БТИ Шарташская 9 пом 14 15.pdf |  | Расход га окраску на 2 слоя
Копия ДВ к ЛСР № 150 изм3 ремонт каб 14 15 Шарташская 9 Правка.xlsx
Планы БТИ Шарташская 9 пом 14 15.pdf
Ремонтные работы в пом. 15 (потолок)
202 | Очистка вручную поверхности простых от известковой окраски: с земли и лесов | м² | 39.8 |  |  | Акт осмотра Шарташская 9 пом 14 15.pdfgrand://this/${Attachments}/Копия ДВ к ЛСР № 150 изм3 ремонт каб 14 15 Шарташская 9 Правка.xlsxgrand://this/${Attachments}/Планы БТИ Шарташская 9 пом 14 15.pdf
Копия ДВ к ЛСР № 150 изм3 ремонт каб 14 15 Шарташская 9 Правка.xlsx
Планы БТИ Шарташская 9 пом 14 15.pdf
203 | Устройство потолков: плитно-ячеистых по каркасу из оцинкованного профиля | м² | 39.8 |  |  | Акт осмотра Шарташская 9 пом 14 15.pdfgrand://this/${Attachments}/Копия ДВ к ЛСР № 150 изм3 ремонт каб 14 15 Шарташская 9 Правка.xlsxgrand://this/${Attachments}/Планы БТИ Шарташская 9 пом 14 15.pdf
Копия ДВ к ЛСР № 150 изм3 ремонт каб 14 15 Шарташская 9 Правка.xlsx
Планы БТИ Шарташская 9 пом 14 15.pdf
204 | Панели потолочные декоративные оцинкованные в комплекте с подвесной системой из оцинкованной стали, окрашенные, класс пожарной опасности КМ1, толщина стали 0,5 мм / типа армстронг - согласовать | м2 | 40.994 | 39,8*1,03 |  | Акт осмотра Шарташская 9 пом 14 15.pdfgrand://this/${Attachments}/Копия ДВ к ЛСР № 150 изм3 ремонт каб 14 15 Шарташская 9 Правка.xlsxgrand://this/${Attachments}/Планы БТИ Шарташская 9 пом 14 15.pdf |  | 1,03- коэффициент на расход с учётом неустранимых потерь
Копия ДВ к ЛСР № 150 изм3 ремонт каб 14 15 Шарташская 9 Правка.xlsx
Планы БТИ Шарташская 9 пом 14 15.pdf
Демонтажные работы в пом. 15 (проёмы)
205 | Разборка металлических дверных блоков в готовые проемы | м2 | 3.427 | 1,49*2,3 |  | Акт осмотра Шарташская 9 пом 14 15.pdfgrand://this/${Attachments}/Копия ДВ к ЛСР № 150 изм3 ремонт каб 14 15 Шарташская 9 Правка.xlsxgrand://this/${Attachments}/Планы БТИ Шарташская 9 пом 14 15.pdf
Копия ДВ к ЛСР № 150 изм3 ремонт каб 14 15 Шарташская 9 Правка.xlsx
Планы БТИ Шарташская 9 пом 14 15.pdf
206 | Разборка деревянных заполнений проемов: оконных с подоконными досками | м² | 11.099 | 0,9*2,1+0,8*2,2+0,9*2,21+0,8*2,1+0,9*2,1+0,9*2,1 |  | Акт осмотра Шарташская 9 пом 14 15.pdfgrand://this/${Attachments}/Копия ДВ к ЛСР № 150 изм3 ремонт каб 14 15 Шарташская 9 Правка.xlsxgrand://this/${Attachments}/Планы БТИ Шарташская 9 пом 14 15.pdf
Копия ДВ к ЛСР № 150 изм3 ремонт каб 14 15 Шарташская 9 Правка.xlsx
Планы БТИ Шарташская 9 пом 14 15.pdf
Установка двери
207 | Установка противопожарных дверей: однопольных глухих | м2 | 3.427 | 1,49*2,3 |  | Акт осмотра Шарташская 9 пом 14 15.pdfgrand://this/${Attachments}/Копия ДВ к ЛСР № 150 изм3 ремонт каб 14 15 Шарташская 9 Правка.xlsxgrand://this/${Attachments}/Планы БТИ Шарташская 9 пом 14 15.pdf
Копия ДВ к ЛСР № 150 изм3 ремонт каб 14 15 Шарташская 9 Правка.xlsx
Планы БТИ Шарташская 9 пом 14 15.pdf
208 | Блок дверной металлический противопожарный двупольный, предел огнестойкости EI 60, с заполнением минеральной ватой, окрашенный порошковыми красками, с замком-защелкой, без доводчика, размеры 1700х2100 мм | шт | 1 |  |  | Акт осмотра Шарташская 9 пом 14 15.pdfgrand://this/${Attachments}/Копия ДВ к ЛСР № 150 изм3 ремонт каб 14 15 Шарташская 9 Правка.xlsxgrand://this/${Attachments}/Планы БТИ Шарташская 9 пом 14 15.pdf
Копия ДВ к ЛСР № 150 изм3 ремонт каб 14 15 Шарташская 9 Правка.xlsx
Планы БТИ Шарташская 9 пом 14 15.pdf
209 | Доводчик дверной рычажный для распашных дверей шириной до 1100 мм, масса двери до 90 кг | шт | 1 |  |  | Акт осмотра Шарташская 9 пом 14 15.pdfgrand://this/${Attachments}/Копия ДВ к ЛСР № 150 изм3 ремонт каб 14 15 Шарташская 9 Правка.xlsxgrand://this/${Attachments}/Планы БТИ Шарташская 9 пом 14 15.pdf
Копия ДВ к ЛСР № 150 изм3 ремонт каб 14 15 Шарташская 9 Правка.xlsx
Планы БТИ Шарташская 9 пом 14 15.pdf
210 | Комплект монтажный для установки дверных блоков массой до 80 кг | компл | 1 |  |  | Акт осмотра Шарташская 9 пом 14 15.pdfgrand://this/${Attachments}/Копия ДВ к ЛСР № 150 изм3 ремонт каб 14 15 Шарташская 9 Правка.xlsxgrand://this/${Attachments}/Планы БТИ Шарташская 9 пом 14 15.pdf
Копия ДВ к ЛСР № 150 изм3 ремонт каб 14 15 Шарташская 9 Правка.xlsx
Планы БТИ Шарташская 9 пом 14 15.pdf
Отделка дверных откосов
211 | Сплошное выравнивание внутренних поверхностей (однослойное оштукатуривание) из сухих растворных смесей толщиной до 10 мм: оконных и дверных откосов плоских | м² | 1.15 | 2,3*2*0,25 |  | Акт осмотра Шарташская 9 пом 14 15.pdfgrand://this/${Attachments}/Копия ДВ к ЛСР № 150 изм3 ремонт каб 14 15 Шарташская 9 Правка.xlsxgrand://this/${Attachments}/Планы БТИ Шарташская 9 пом 14 15.pdf
Копия ДВ к ЛСР № 150 изм3 ремонт каб 14 15 Шарташская 9 Правка.xlsx
Планы БТИ Шарташская 9 пом 14 15.pdf
212 | Грунтовка адгезионная для обработки плотных, гладких, слабо- и не впитывающих влагу оснований / Бетон-контакт | кг | 0.345 | 1,15*0,3 |  | Акт осмотра Шарташская 9 пом 14 15.pdfgrand://this/${Attachments}/Копия ДВ к ЛСР № 150 изм3 ремонт каб 14 15 Шарташская 9 Правка.xlsxgrand://this/${Attachments}/Планы БТИ Шарташская 9 пом 14 15.pdf
Копия ДВ к ЛСР № 150 изм3 ремонт каб 14 15 Шарташская 9 Правка.xlsx
Планы БТИ Шарташская 9 пом 14 15.pdf
213 | Смеси сухие штукатурно-клеевые на цементной основе для наружных и внутренних работ, фракции 1,5 мм / расход 1,6кг/м2 на 1мм | кг | 16.56 | 1,15*1,6*9 |  | Акт осмотра Шарташская 9 пом 14 15.pdfgrand://this/${Attachments}/Копия ДВ к ЛСР № 150 изм3 ремонт каб 14 15 Шарташская 9 Правка.xlsxgrand://this/${Attachments}/Планы БТИ Шарташская 9 пом 14 15.pdf
Копия ДВ к ЛСР № 150 изм3 ремонт каб 14 15 Шарташская 9 Правка.xlsx
Планы БТИ Шарташская 9 пом 14 15.pdf
214 | Окраска поливинилацетатными водоэмульсионными составами улучшенная: по сборным конструкциям стен, подготовленным под окраску | м² | 1.15 | 2,3*0,25*2 |  | Акт осмотра Шарташская 9 пом 14 15.pdfgrand://this/${Attachments}/Копия ДВ к ЛСР № 150 изм3 ремонт каб 14 15 Шарташская 9 Правка.xlsxgrand://this/${Attachments}/Планы БТИ Шарташская 9 пом 14 15.pdf
Копия ДВ к ЛСР № 150 изм3 ремонт каб 14 15 Шарташская 9 Правка.xlsx
Планы БТИ Шарташская 9 пом 14 15.pdf
215 | Краска водно-дисперсионная акрилатная | кг | 0.7245 | 1,15*0,63 |  | Акт осмотра Шарташская 9 пом 14 15.pdfgrand://this/${Attachments}/Копия ДВ к ЛСР № 150 изм3 ремонт каб 14 15 Шарташская 9 Правка.xlsxgrand://this/${Attachments}/Планы БТИ Шарташская 9 пом 14 15.pdf
Копия ДВ к ЛСР № 150 изм3 ремонт каб 14 15 Шарташская 9 Правка.xlsx
Планы БТИ Шарташская 9 пом 14 15.pdf
Установка окон - 3 шт
216 | Установка в жилых и общественных зданиях оконных блоков из ПВХ профилей: поворотных (откидных, поворотно-откидных) с площадью проема более 2 м2 трехстворчатых, в том числе при наличии створок глухого остекления | м² | 10.2301 | 1,48*1,27+2,79*0,44+5,712*1,247 |  | Акт осмотра Шарташская 9 пом 14 15.pdfgrand://this/${Attachments}/Копия ДВ к ЛСР № 150 изм3 ремонт каб 14 15 Шарташская 9 Правка.xlsxgrand://this/${Attachments}/Планы БТИ Шарташская 9 пом 14 15.pdf
Копия ДВ к ЛСР № 150 изм3 ремонт каб 14 15 Шарташская 9 Правка.xlsx
Планы БТИ Шарташская 9 пом 14 15.pdf
217 | Блок оконный из ПВХ-профилей, трехстворчатый, с поворотными створками, двухкамерным стеклопакетом - согласовать | м2 | 10.2301 | 1,48*1,27+2,79*0,44+5,712*1,247 |  | Акт осмотра Шарташская 9 пом 14 15.pdfgrand://this/${Attachments}/Копия ДВ к ЛСР № 150 изм3 ремонт каб 14 15 Шарташская 9 Правка.xlsxgrand://this/${Attachments}/Планы БТИ Шарташская 9 пом 14 15.pdf
Копия ДВ к ЛСР № 150 изм3 ремонт каб 14 15 Шарташская 9 Правка.xlsx
Планы БТИ Шарташская 9 пом 14 15.pdf
Отделка внутренних откосов оконных
218 | Установка уголков ПВХ на клее - стартовых | м | 15.896 | (1,48+1,27*2)+(2,79+0,44*2)+(5,712+1,247*2) |  | Акт осмотра Шарташская 9 пом 14 15.pdfgrand://this/${Attachments}/Копия ДВ к ЛСР № 150 изм3 ремонт каб 14 15 Шарташская 9 Правка.xlsxgrand://this/${Attachments}/Планы БТИ Шарташская 9 пом 14 15.pdf
Копия ДВ к ЛСР № 150 изм3 ремонт каб 14 15 Шарташская 9 Правка.xlsx
Планы БТИ Шарташская 9 пом 14 15.pdf
219 | Профиль угловой перфорированный из ПВХ с сеткой, размеры профиля 25х25 мм, размеры сетки 100х150 мм / стартовый | м | 15.896 | (1,48+1,27*2)+(2,79+0,44*2)+(5,712+1,247*2) |  | Акт осмотра Шарташская 9 пом 14 15.pdfgrand://this/${Attachments}/Копия ДВ к ЛСР № 150 изм3 ремонт каб 14 15 Шарташская 9 Правка.xlsxgrand://this/${Attachments}/Планы БТИ Шарташская 9 пом 14 15.pdf
Копия ДВ к ЛСР № 150 изм3 ремонт каб 14 15 Шарташская 9 Правка.xlsx
Планы БТИ Шарташская 9 пом 14 15.pdf
220 | Изоляция изделиями из пенопласта на битуме холодных поверхностей: стен и колонн прямоугольных | м3 | 0.98983 | ((1,48*2+1,27*2)+(2,79*2+0,44*2)+(5,712*2+1,247*2))*0,51*0,075 |  | Акт осмотра Шарташская 9 пом 14 15.pdfgrand://this/${Attachments}/Копия ДВ к ЛСР № 150 изм3 ремонт каб 14 15 Шарташская 9 Правка.xlsxgrand://this/${Attachments}/Планы БТИ Шарташская 9 пом 14 15.pdf
Копия ДВ к ЛСР № 150 изм3 ремонт каб 14 15 Шарташская 9 Правка.xlsx
Планы БТИ Шарташская 9 пом 14 15.pdf
221 | Герметик пенополиуретановый (пена монтажная) универсальный, объем 850 мл | шт | 4 |  |  | Акт осмотра Шарташская 9 пом 14 15.pdfgrand://this/${Attachments}/Копия ДВ к ЛСР № 150 изм3 ремонт каб 14 15 Шарташская 9 Правка.xlsxgrand://this/${Attachments}/Планы БТИ Шарташская 9 пом 14 15.pdf
Копия ДВ к ЛСР № 150 изм3 ремонт каб 14 15 Шарташская 9 Правка.xlsx
Планы БТИ Шарташская 9 пом 14 15.pdf
222 | Плиты теплоизоляционные из экструдированного пенополистирола, группа горючести Г4, плотность 36-40 кг/м3, теплопроводность при 10 °C не более 0,034 Вт/(м*К), прочность на сжатие не менее 0,35 МПа | м3 | 0.98983 | ((1,48*2+1,27*2)+(2,79*2+0,44*2)+(5,712*2+1,247*2))*0,51*0,075 |  | Акт осмотра Шарташская 9 пом 14 15.pdfgrand://this/${Attachments}/Копия ДВ к ЛСР № 150 изм3 ремонт каб 14 15 Шарташская 9 Правка.xlsxgrand://this/${Attachments}/Планы БТИ Шарташская 9 пом 14 15.pdf
Копия ДВ к ЛСР № 150 изм3 ремонт каб 14 15 Шарташская 9 Правка.xlsx
Планы БТИ Шарташская 9 пом 14 15.pdf
223 | Облицовка оконных и дверных откосов декоративным бумажно-слоистым пластиком или листами из синтетических материалов на клее | 100 м2 | 8.107 | ((1,48+1,27*2)+(2,79+0,44*2)+(5,712+1,247*2))*0,51 |  | Акт осмотра Шарташская 9 пом 14 15.pdfgrand://this/${Attachments}/Копия ДВ к ЛСР № 150 изм3 ремонт каб 14 15 Шарташская 9 Правка.xlsxgrand://this/${Attachments}/Планы БТИ Шарташская 9 пом 14 15.pdf
Копия ДВ к ЛСР № 150 изм3 ремонт каб 14 15 Шарташская 9 Правка.xlsx
Планы БТИ Шарташская 9 пом 14 15.pdf
224 | Сэндвич-панель для откосов, сердцевина из пенополистирола, облицовка с двух сторон листами из ПВХ, цветная ламинированная, толщина панели 10 мм | м2 | 8.107 | ((1,48+1,27*2)+(2,79+0,44*2)+(5,712+1,247*2))*0,51 |  | Акт осмотра Шарташская 9 пом 14 15.pdfgrand://this/${Attachments}/Копия ДВ к ЛСР № 150 изм3 ремонт каб 14 15 Шарташская 9 Правка.xlsxgrand://this/${Attachments}/Планы БТИ Шарташская 9 пом 14 15.pdf
Копия ДВ к ЛСР № 150 изм3 ремонт каб 14 15 Шарташская 9 Правка.xlsx
Планы БТИ Шарташская 9 пом 14 15.pdf
225 | Монтаж алюминиевых уголков с ламинацией декоративных | м | 15.896 | (1,48+1,27*2)+(2,79+0,44*2)+(5,712+1,247*2) |  | Акт осмотра Шарташская 9 пом 14 15.pdfgrand://this/${Attachments}/Копия ДВ к ЛСР № 150 изм3 ремонт каб 14 15 Шарташская 9 Правка.xlsxgrand://this/${Attachments}/Планы БТИ Шарташская 9 пом 14 15.pdf
Копия ДВ к ЛСР № 150 изм3 ремонт каб 14 15 Шарташская 9 Правка.xlsx
Планы БТИ Шарташская 9 пом 14 15.pdf
226 | Профиль L-образный алюминиевый с полимерным покрытием, для панелей толщиной 12-13 мм, размеры профиля 11х16х26 мм, толщина 0,5 мм | м | 15.896 | (1,48+1,27*2)+(2,79+0,44*2)+(5,712+1,247*2) |  | Акт осмотра Шарташская 9 пом 14 15.pdfgrand://this/${Attachments}/Копия ДВ к ЛСР № 150 изм3 ремонт каб 14 15 Шарташская 9 Правка.xlsxgrand://this/${Attachments}/Планы БТИ Шарташская 9 пом 14 15.pdf
Копия ДВ к ЛСР № 150 изм3 ремонт каб 14 15 Шарташская 9 Правка.xlsx
Планы БТИ Шарташская 9 пом 14 15.pdf
227 | Установка подоконных досок из ПВХ: в каменных стенах толщиной свыше 0,51 м | м | 10.382 | 1,48+2,79+5,712+0,1*4 |  | Акт осмотра Шарташская 9 пом 14 15.pdfgrand://this/${Attachments}/Копия ДВ к ЛСР № 150 изм3 ремонт каб 14 15 Шарташская 9 Правка.xlsxgrand://this/${Attachments}/Планы БТИ Шарташская 9 пом 14 15.pdf
Копия ДВ к ЛСР № 150 изм3 ремонт каб 14 15 Шарташская 9 Правка.xlsx
Планы БТИ Шарташская 9 пом 14 15.pdf
228 | Заглушки торцевые двусторонние к подоконной доске из ПВХ, цвет белый, размеры 40х480 мм | шт. | 6 |  |  | Акт осмотра Шарташская 9 пом 14 15.pdfgrand://this/${Attachments}/Копия ДВ к ЛСР № 150 изм3 ремонт каб 14 15 Шарташская 9 Правка.xlsxgrand://this/${Attachments}/Планы БТИ Шарташская 9 пом 14 15.pdf
Копия ДВ к ЛСР № 150 изм3 ремонт каб 14 15 Шарташская 9 Правка.xlsx
Планы БТИ Шарташская 9 пом 14 15.pdf
229 | Доска подоконная из ПВХ, ширина 700 мм / 650 мм | м | 10.382 | 1,48+2,79+5,712+0,1*4 |  | Акт осмотра Шарташская 9 пом 14 15.pdfgrand://this/${Attachments}/Копия ДВ к ЛСР № 150 изм3 ремонт каб 14 15 Шарташская 9 Правка.xlsxgrand://this/${Attachments}/Планы БТИ Шарташская 9 пом 14 15.pdf
Копия ДВ к ЛСР № 150 изм3 ремонт каб 14 15 Шарташская 9 Правка.xlsx
Планы БТИ Шарташская 9 пом 14 15.pdf
Наружные работы по установки отливов оконных блоков в пом. 15 (коридор)
230 | Смена обделок из листовой стали (поясков, сандриков, отливов, карнизов) шириной: до 0,4 м | 100 м | 9.982 | 1,48+2,79+5,712 |  | Акт осмотра Шарташская 9 пом 14 15.pdfgrand://this/${Attachments}/Копия ДВ к ЛСР № 150 изм3 ремонт каб 14 15 Шарташская 9 Правка.xlsxgrand://this/${Attachments}/Планы БТИ Шарташская 9 пом 14 15.pdf
Копия ДВ к ЛСР № 150 изм3 ремонт каб 14 15 Шарташская 9 Правка.xlsx
Планы БТИ Шарташская 9 пом 14 15.pdf
231 | Водоотлив оконный из оцинкованной стали с полимерным покрытием, полка крепления 20 мм, ширина отлива 250 мм, капинос размером 20х20 мм, толщина стали 0,5 мм - согласовать с заказчиком | м | 9.982 | 1,48+2,79+5,712 |  | Акт осмотра Шарташская 9 пом 14 15.pdfgrand://this/${Attachments}/Копия ДВ к ЛСР № 150 изм3 ремонт каб 14 15 Шарташская 9 Правка.xlsxgrand://this/${Attachments}/Планы БТИ Шарташская 9 пом 14 15.pdf
Копия ДВ к ЛСР № 150 изм3 ремонт каб 14 15 Шарташская 9 Правка.xlsx
Планы БТИ Шарташская 9 пом 14 15.pdf
Демонтажные работы на системе энергообеспечения в пом. 15 (коридор)
232 | Демонтаж: светильников для люминесцентных ламп | шт. | 5 |  |  | Акт осмотра Шарташская 9 пом 14 15.pdfgrand://this/${Attachments}/Копия ДВ к ЛСР № 150 изм3 ремонт каб 14 15 Шарташская 9 Правка.xlsxgrand://this/${Attachments}/Планы БТИ Шарташская 9 пом 14 15.pdf
Копия ДВ к ЛСР № 150 изм3 ремонт каб 14 15 Шарташская 9 Правка.xlsx
Планы БТИ Шарташская 9 пом 14 15.pdf
233 | Демонтаж: выключателей, розеток | шт. | 8 | 2+6 |  | Акт осмотра Шарташская 9 пом 14 15.pdfgrand://this/${Attachments}/Копия ДВ к ЛСР № 150 изм3 ремонт каб 14 15 Шарташская 9 Правка.xlsxgrand://this/${Attachments}/Планы БТИ Шарташская 9 пом 14 15.pdf |  | 2-шт. выключателей и 6 шт. розеток
Копия ДВ к ЛСР № 150 изм3 ремонт каб 14 15 Шарташская 9 Правка.xlsx
Планы БТИ Шарташская 9 пом 14 15.pdf
234 | Блок управления шкафного исполнения или распределительный пункт (шкаф), устанавливаемый: в нише, высота и ширина до 700х850 мм / демонтаж | шт | 2 |  |  | Акт осмотра Шарташская 9 пом 14 15.pdfgrand://this/${Attachments}/Копия ДВ к ЛСР № 150 изм3 ремонт каб 14 15 Шарташская 9 Правка.xlsxgrand://this/${Attachments}/Планы БТИ Шарташская 9 пом 14 15.pdf
Копия ДВ к ЛСР № 150 изм3 ремонт каб 14 15 Шарташская 9 Правка.xlsx
Планы БТИ Шарташская 9 пом 14 15.pdf
235 | Короба пластмассовые: шириной до 40 мм / демонтаж | м | 34 |  |  | Акт осмотра Шарташская 9 пом 14 15.pdfgrand://this/${Attachments}/Копия ДВ к ЛСР № 150 изм3 ремонт каб 14 15 Шарташская 9 Правка.xlsxgrand://this/${Attachments}/Планы БТИ Шарташская 9 пом 14 15.pdf
Копия ДВ к ЛСР № 150 изм3 ремонт каб 14 15 Шарташская 9 Правка.xlsx
Планы БТИ Шарташская 9 пом 14 15.pdf
монтажные работы
236 | Светильник светодиодный линейный встраиваемый в несущий профиль эксплуатируемого потолка для чистых помещений | шт. | 12 |  | Акт №7 от 01.02.2025; Ведомость отверстий
Акт осмотра Шарташская 9 пом 14 15.pdfgrand://this/${Attachments}/Копия ДВ к ЛСР № 150 изм3 ремонт каб 14 15 Шарташская 9 Правка.xlsxgrand://this/${Attachments}/Планы БТИ Шарташская 9 пом 14 15.pdf
Копия ДВ к ЛСР № 150 изм3 ремонт каб 14 15 Шарташская 9 Правка.xlsx
Планы БТИ Шарташская 9 пом 14 15.pdf
237 | Светильник потолочный с декоративной накладкой, мощность 80 Вт, световой поток 6200 лм, степень защиты IP40, 1190х595х42 мм / согласовать с заказчиком | шт | 12 |  |  | Акт осмотра Шарташская 9 пом 14 15.pdfgrand://this/${Attachments}/Копия ДВ к ЛСР № 150 изм3 ремонт каб 14 15 Шарташская 9 Правка.xlsxgrand://this/${Attachments}/Планы БТИ Шарташская 9 пом 14 15.pdf
Копия ДВ к ЛСР № 150 изм3 ремонт каб 14 15 Шарташская 9 Правка.xlsx
Планы БТИ Шарташская 9 пом 14 15.pdf
238 | Труба гофрированная ПВХ для защиты проводов и кабелей по установленным конструкциям, по стенам, колоннам, потолкам, основанию пола | м | 686.6 |  |  | Акт осмотра Шарташская 9 пом 14 15.pdfgrand://this/${Attachments}/Копия ДВ к ЛСР № 150 изм3 ремонт каб 14 15 Шарташская 9 Правка.xlsxgrand://this/${Attachments}/Планы БТИ Шарташская 9 пом 14 15.pdf
Копия ДВ к ЛСР № 150 изм3 ремонт каб 14 15 Шарташская 9 Правка.xlsx
Планы БТИ Шарташская 9 пом 14 15.pdf
239 | Клипсы (зажимы) | шт. | 2746 | 686,6/0,25 |  | Акт осмотра Шарташская 9 пом 14 15.pdfgrand://this/${Attachments}/Копия ДВ к ЛСР № 150 изм3 ремонт каб 14 15 Шарташская 9 Правка.xlsxgrand://this/${Attachments}/Планы БТИ Шарташская 9 пом 14 15.pdf
Копия ДВ к ЛСР № 150 изм3 ремонт каб 14 15 Шарташская 9 Правка.xlsx
Планы БТИ Шарташская 9 пом 14 15.pdf
240 | Трубы гибкие гофрированные, легкие, из самозатухающего ПВХ, с протяжкой, номинальный диаметр 20 мм | м | 686.6 |  |  | Акт осмотра Шарташская 9 пом 14 15.pdfgrand://this/${Attachments}/Копия ДВ к ЛСР № 150 изм3 ремонт каб 14 15 Шарташская 9 Правка.xlsxgrand://this/${Attachments}/Планы БТИ Шарташская 9 пом 14 15.pdf
Копия ДВ к ЛСР № 150 изм3 ремонт каб 14 15 Шарташская 9 Правка.xlsx
Планы БТИ Шарташская 9 пом 14 15.pdf
241 | Затягивание провода в проложенные трубы и металлические рукава первого одножильного или многожильного в общей оплетке, суммарное сечение: до 6 мм2 | м | 311 |  |  | Акт осмотра Шарташская 9 пом 14 15.pdfgrand://this/${Attachments}/Копия ДВ к ЛСР № 150 изм3 ремонт каб 14 15 Шарташская 9 Правка.xlsxgrand://this/${Attachments}/Планы БТИ Шарташская 9 пом 14 15.pdf
Копия ДВ к ЛСР № 150 изм3 ремонт каб 14 15 Шарташская 9 Правка.xlsx
Планы БТИ Шарташская 9 пом 14 15.pdf
242 | Кабель силовой с медными жилами ВВГнг(A)-LS 3х1,5ок(N, PE)-660 | м | 317.22 | 311*1,02 |  | Акт осмотра Шарташская 9 пом 14 15.pdfgrand://this/${Attachments}/Копия ДВ к ЛСР № 150 изм3 ремонт каб 14 15 Шарташская 9 Правка.xlsxgrand://this/${Attachments}/Планы БТИ Шарташская 9 пом 14 15.pdf
Копия ДВ к ЛСР № 150 изм3 ремонт каб 14 15 Шарташская 9 Правка.xlsx
Планы БТИ Шарташская 9 пом 14 15.pdf
243 | Затягивание провода в проложенные трубы и металлические рукава первого одножильного или многожильного в общей оплетке, суммарное сечение: до 16 мм2 | м | 376 |  |  | Акт осмотра Шарташская 9 пом 14 15.pdfgrand://this/${Attachments}/Копия ДВ к ЛСР № 150 изм3 ремонт каб 14 15 Шарташская 9 Правка.xlsxgrand://this/${Attachments}/Планы БТИ Шарташская 9 пом 14 15.pdf
Копия ДВ к ЛСР № 150 изм3 ремонт каб 14 15 Шарташская 9 Правка.xlsx
Планы БТИ Шарташская 9 пом 14 15.pdf
244 | Кабель силовой с медными жилами ВВГнг(A)-LS 3х2,5ок(N, PE)-660 | м | 383.52 | 376*1,02 |  | Акт осмотра Шарташская 9 пом 14 15.pdfgrand://this/${Attachments}/Копия ДВ к ЛСР № 150 изм3 ремонт каб 14 15 Шарташская 9 Правка.xlsxgrand://this/${Attachments}/Планы БТИ Шарташская 9 пом 14 15.pdf
Копия ДВ к ЛСР № 150 изм3 ремонт каб 14 15 Шарташская 9 Правка.xlsx
Планы БТИ Шарташская 9 пом 14 15.pdf
245 | Кабель трех-пятижильный сечением жилы до 16 мм2 с креплением накладными скобами, полосками с установкой ответвительных коробок | м | 241 |  |  | Акт осмотра Шарташская 9 пом 14 15.pdfgrand://this/${Attachments}/Копия ДВ к ЛСР № 150 изм3 ремонт каб 14 15 Шарташская 9 Правка.xlsxgrand://this/${Attachments}/Планы БТИ Шарташская 9 пом 14 15.pdf
Копия ДВ к ЛСР № 150 изм3 ремонт каб 14 15 Шарташская 9 Правка.xlsx
Планы БТИ Шарташская 9 пом 14 15.pdf
246 | Коробка ответвительная, размеры 100х100х50 мм | шт | 16 |  |  | Акт осмотра Шарташская 9 пом 14 15.pdfgrand://this/${Attachments}/Копия ДВ к ЛСР № 150 изм3 ремонт каб 14 15 Шарташская 9 Правка.xlsxgrand://this/${Attachments}/Планы БТИ Шарташская 9 пом 14 15.pdf
Копия ДВ к ЛСР № 150 изм3 ремонт каб 14 15 Шарташская 9 Правка.xlsx
Планы БТИ Шарташская 9 пом 14 15.pdf
247 | Кабель силовой с медными жилами ВВГнг(A)-LS 5х10мк-660 | м | 241 |  |  | Акт осмотра Шарташская 9 пом 14 15.pdfgrand://this/${Attachments}/Копия ДВ к ЛСР № 150 изм3 ремонт каб 14 15 Шарташская 9 Правка.xlsxgrand://this/${Attachments}/Планы БТИ Шарташская 9 пом 14 15.pdf
Копия ДВ к ЛСР № 150 изм3 ремонт каб 14 15 Шарташская 9 Правка.xlsx
Планы БТИ Шарташская 9 пом 14 15.pdf
248 | Выключатель: одноклавишный утопленного типа при скрытой проводке | шт. | 2 |  |  | Акт осмотра Шарташская 9 пом 14 15.pdfgrand://this/${Attachments}/Копия ДВ к ЛСР № 150 изм3 ремонт каб 14 15 Шарташская 9 Правка.xlsxgrand://this/${Attachments}/Планы БТИ Шарташская 9 пом 14 15.pdf
Копия ДВ к ЛСР № 150 изм3 ремонт каб 14 15 Шарташская 9 Правка.xlsx
Планы БТИ Шарташская 9 пом 14 15.pdf
249 | Выключатель скрытого монтажа, одноклавишный, 10 А, цветной, IP20 | шт | 2 |  |  | Акт осмотра Шарташская 9 пом 14 15.pdfgrand://this/${Attachments}/Копия ДВ к ЛСР № 150 изм3 ремонт каб 14 15 Шарташская 9 Правка.xlsxgrand://this/${Attachments}/Планы БТИ Шарташская 9 пом 14 15.pdf
Копия ДВ к ЛСР № 150 изм3 ремонт каб 14 15 Шарташская 9 Правка.xlsx
Планы БТИ Шарташская 9 пом 14 15.pdf
250 | Рамки из термопласта, 1 пост | шт. | 2 |  |  | Акт осмотра Шарташская 9 пом 14 15.pdfgrand://this/${Attachments}/Копия ДВ к ЛСР № 150 изм3 ремонт каб 14 15 Шарташская 9 Правка.xlsxgrand://this/${Attachments}/Планы БТИ Шарташская 9 пом 14 15.pdf
Копия ДВ к ЛСР № 150 изм3 ремонт каб 14 15 Шарташская 9 Правка.xlsx
Планы БТИ Шарташская 9 пом 14 15.pdf
251 | Коробки для установки выключателей, переключателей и штепсельных розеток при скрытой электропроводке КУВ-1М | шт. | 2 |  |  | Акт осмотра Шарташская 9 пом 14 15.pdfgrand://this/${Attachments}/Копия ДВ к ЛСР № 150 изм3 ремонт каб 14 15 Шарташская 9 Правка.xlsxgrand://this/${Attachments}/Планы БТИ Шарташская 9 пом 14 15.pdf
Копия ДВ к ЛСР № 150 изм3 ремонт каб 14 15 Шарташская 9 Правка.xlsx
Планы БТИ Шарташская 9 пом 14 15.pdf
252 | Розетка штепсельная: утопленного типа при скрытой проводке | шт. | 4 |  |  | Акт осмотра Шарташская 9 пом 14 15.pdfgrand://this/${Attachments}/Копия ДВ к ЛСР № 150 изм3 ремонт каб 14 15 Шарташская 9 Правка.xlsxgrand://this/${Attachments}/Планы БТИ Шарташская 9 пом 14 15.pdf
Копия ДВ к ЛСР № 150 изм3 ремонт каб 14 15 Шарташская 9 Правка.xlsx
Планы БТИ Шарташская 9 пом 14 15.pdf
253 | Рамки из термопласта, 1 пост | шт. | 4 |  |  | Акт осмотра Шарташская 9 пом 14 15.pdfgrand://this/${Attachments}/Копия ДВ к ЛСР № 150 изм3 ремонт каб 14 15 Шарташская 9 Правка.xlsxgrand://this/${Attachments}/Планы БТИ Шарташская 9 пом 14 15.pdf
Копия ДВ к ЛСР № 150 изм3 ремонт каб 14 15 Шарташская 9 Правка.xlsx
Планы БТИ Шарташская 9 пом 14 15.pdf
254 | Коробки для установки выключателей, переключателей и штепсельных розеток при скрытой электропроводке КУВ-1М | шт. | 4 |  |  | Акт осмотра Шарташская 9 пом 14 15.pdfgrand://this/${Attachments}/Копия ДВ к ЛСР № 150 изм3 ремонт каб 14 15 Шарташская 9 Правка.xlsxgrand://this/${Attachments}/Планы БТИ Шарташская 9 пом 14 15.pdf
Копия ДВ к ЛСР № 150 изм3 ремонт каб 14 15 Шарташская 9 Правка.xlsx
Планы БТИ Шарташская 9 пом 14 15.pdf
255 | Розетка скрытого монтажа без заземляющего контакта, 10 А, цвет серебряный, IP20 | шт | 4 |  |  | Акт осмотра Шарташская 9 пом 14 15.pdfgrand://this/${Attachments}/Копия ДВ к ЛСР № 150 изм3 ремонт каб 14 15 Шарташская 9 Правка.xlsxgrand://this/${Attachments}/Планы БТИ Шарташская 9 пом 14 15.pdf
Копия ДВ к ЛСР № 150 изм3 ремонт каб 14 15 Шарташская 9 Правка.xlsx
Планы БТИ Шарташская 9 пом 14 15.pdf
Щит распределительный ЩРн-48з
256 | Шкаф (пульт) управления навесной, высота, ширина и глубина: до 600х600х350 мм | шт | 1 |  |  | Акт осмотра Шарташская 9 пом 14 15.pdfgrand://this/${Attachments}/Копия ДВ к ЛСР № 150 изм3 ремонт каб 14 15 Шарташская 9 Правка.xlsxgrand://this/${Attachments}/Планы БТИ Шарташская 9 пом 14 15.pdf
Копия ДВ к ЛСР № 150 изм3 ремонт каб 14 15 Шарташская 9 Правка.xlsx
Планы БТИ Шарташская 9 пом 14 15.pdf
257 | Щит с монтажной панелью, размеры 650х500х220 мм, степень защиты IP54 | шт | 1 |  |  | Акт осмотра Шарташская 9 пом 14 15.pdfgrand://this/${Attachments}/Копия ДВ к ЛСР № 150 изм3 ремонт каб 14 15 Шарташская 9 Правка.xlsxgrand://this/${Attachments}/Планы БТИ Шарташская 9 пом 14 15.pdf
Копия ДВ к ЛСР № 150 изм3 ремонт каб 14 15 Шарташская 9 Правка.xlsx
Планы БТИ Шарташская 9 пом 14 15.pdf
258 | Прибор или аппарат | шт | 22 | 1+2+1+2+15+1 |  | Акт осмотра Шарташская 9 пом 14 15.pdfgrand://this/${Attachments}/Копия ДВ к ЛСР № 150 изм3 ремонт каб 14 15 Шарташская 9 Правка.xlsxgrand://this/${Attachments}/Планы БТИ Шарташская 9 пом 14 15.pdf
Копия ДВ к ЛСР № 150 изм3 ремонт каб 14 15 Шарташская 9 Правка.xlsx
Планы БТИ Шарташская 9 пом 14 15.pdf
259 | Выключатель автоматический модульный 3п C 80А 10кА ВА-201 DEKraft 13008DEK | шт | 1 |  |  | Акт осмотра Шарташская 9 пом 14 15.pdfgrand://this/${Attachments}/Копия ДВ к ЛСР № 150 изм3 ремонт каб 14 15 Шарташская 9 Правка.xlsxgrand://this/${Attachments}/Планы БТИ Шарташская 9 пом 14 15.pdf
Копия ДВ к ЛСР № 150 изм3 ремонт каб 14 15 Шарташская 9 Правка.xlsx
Планы БТИ Шарташская 9 пом 14 15.pdf
260 | Выключатель автоматический дифференциальный (АВДТ) 1п+N 25А 30мА тип AC С 4.5кА ДИФ-102 16005DEK Dekraft | шт | 15 |  |  | Акт осмотра Шарташская 9 пом 14 15.pdfgrand://this/${Attachments}/Копия ДВ к ЛСР № 150 изм3 ремонт каб 14 15 Шарташская 9 Правка.xlsxgrand://this/${Attachments}/Планы БТИ Шарташская 9 пом 14 15.pdf
Копия ДВ к ЛСР № 150 изм3 ремонт каб 14 15 Шарташская 9 Правка.xlsx
Планы БТИ Шарташская 9 пом 14 15.pdf
261 | Выключатель автоматический трехполюсный 63А С ВА-101 4.5кА 11084DEK Dekraft | шт | 2 |  | Акт № 7 от 01.02.2025 п. 20, лист 2; |  | 2
[5 empty] | ДВ к ЛСР №№150 изм3 | ДВ к ЛСР № 150 изм3 ремонт каб 14 15 Шарташская 9.xlsx | 5
[5 empty] | Лист поэтажного плана БТИ №5 | Планы БТИ с информацией 2.pdf | 6
Акт осмотра Шарташская 9 пом 14 15.pdfgrand://this/${Attachments}/Копия ДВ к ЛСР № 150 изм3 ремонт каб 14 15 Шарташская 9 Правка.xlsxgrand://this/${Attachments}/Планы БТИ Шарташская 9 пом 14 15.pdf
Копия ДВ к ЛСР № 150 изм3 ремонт каб 14 15 Шарташская 9 Правка.xlsx
Планы БТИ Шарташская 9 пом 14 15.pdf
262 | Кросс-модуль на DIN-рейку 4х15 групп 125А ШН-103 32019DEK Dekraft | шт | 1 |  |  | ДВ к ЛСР № 150 изм3 ремонт каб 14 15 Шарташская 9.xlsx
Планы БТИ с информацией 2.pdf
Акт осмотра Шарташская 9 пом 14 15.pdfgrand://this/${Attachments}/Копия ДВ к ЛСР № 150 изм3 ремонт каб 14 15 Шарташская 9 Правка.xlsxgrand://this/${Attachments}/Планы БТИ Шарташская 9 пом 14 15.pdf
Копия ДВ к ЛСР № 150 изм3 ремонт каб 14 15 Шарташская 9 Правка.xlsx
Планы БТИ Шарташская 9 пом 14 15.pdf
263 | Выключатель автоматический трехполюсный 32А С ВА-101 4.5кА 11081DEK Dekraft | шт | 2 |  |  | ДВ к ЛСР № 150 изм3 ремонт каб 14 15 Шарташская 9.xlsx
Планы БТИ с информацией 2.pdf
Акт осмотра Шарташская 9 пом 14 15.pdfgrand://this/${Attachments}/Копия ДВ к ЛСР № 150 изм3 ремонт каб 14 15 Шарташская 9 Правка.xlsxgrand://this/${Attachments}/Планы БТИ Шарташская 9 пом 14 15.pdf
Копия ДВ к ЛСР № 150 изм3 ремонт каб 14 15 Шарташская 9 Правка.xlsx
Планы БТИ Шарташская 9 пом 14 15.pdf
264 | Выключатель автоматический однополюсный 25А С ВА-101 4.5кА 11056DEK Dekraft | шт | 1 |  |  | ДВ к ЛСР № 150 изм3 ремонт каб 14 15 Шарташская 9.xlsx
Планы БТИ с информацией 2.pdf
Акт осмотра Шарташская 9 пом 14 15.pdfgrand://this/${Attachments}/Копия ДВ к ЛСР № 150 изм3 ремонт каб 14 15 Шарташская 9 Правка.xlsxgrand://this/${Attachments}/Планы БТИ Шарташская 9 пом 14 15.pdf
Копия ДВ к ЛСР № 150 изм3 ремонт каб 14 15 Шарташская 9 Правка.xlsx
Планы БТИ Шарташская 9 пом 14 15.pdf
265 | Шина заземления по: установленным конструкциям | м | 1.3 | 0,9+0,4 |  | ДВ к ЛСР № 150 изм3 ремонт каб 14 15 Шарташская 9.xlsx
Планы БТИ с информацией 2.pdf
Акт осмотра Шарташская 9 пом 14 15.pdfgrand://this/${Attachments}/Копия ДВ к ЛСР № 150 изм3 ремонт каб 14 15 Шарташская 9 Правка.xlsxgrand://this/${Attachments}/Планы БТИ Шарташская 9 пом 14 15.pdf
Копия ДВ к ЛСР № 150 изм3 ремонт каб 14 15 Шарташская 9 Правка.xlsx
Планы БТИ Шарташская 9 пом 14 15.pdf
266 | Шина соединительная типа PIN (штырь) трехфазная 100А (1м) YNS21-3-100 IEK | шт | 1 |  |  | ДВ к ЛСР № 150 изм3 ремонт каб 14 15 Шарташская 9.xlsx |  | Длина шины 900 мм
Планы БТИ с информацией 2.pdf
Акт осмотра Шарташская 9 пом 14 15.pdfgrand://this/${Attachments}/Копия ДВ к ЛСР № 150 изм3 ремонт каб 14 15 Шарташская 9 Правка.xlsxgrand://this/${Attachments}/Планы БТИ Шарташская 9 пом 14 15.pdf
Копия ДВ к ЛСР № 150 изм3 ремонт каб 14 15 Шарташская 9 Правка.xlsx
Планы БТИ Шарташская 9 пом 14 15.pdf
267 | Шина N ноль на двух угловых изоляторах ШНИ-6х9-18-У2-С YNN10-69-18C2-K07 IEK | шт | 1 |  |  | ДВ к ЛСР № 150 изм3 ремонт каб 14 15 Шарташская 9.xlsx |  | Длина шины 400 мм
Планы БТИ с информацией 2.pdf
Акт осмотра Шарташская 9 пом 14 15.pdfgrand://this/${Attachments}/Копия ДВ к ЛСР № 150 изм3 ремонт каб 14 15 Шарташская 9 Правка.xlsxgrand://this/${Attachments}/Планы БТИ Шарташская 9 пом 14 15.pdf
Копия ДВ к ЛСР № 150 изм3 ремонт каб 14 15 Шарташская 9 Правка.xlsx
Планы БТИ Шарташская 9 пом 14 15.pdf
268 | Разводка по устройствам и подключение жил кабелей или проводов сечением: до 10 мм2 | шт. | 66 | 22*3 |  | ДВ к ЛСР № 150 изм3 ремонт каб 14 15 Шарташская 9.xlsx |  | Подключение автоматических выключателей и подключение шин фаза и ноль
Планы БТИ с информацией 2.pdf
Акт осмотра Шарташская 9 пом 14 15.pdfgrand://this/${Attachments}/Копия ДВ к ЛСР № 150 изм3 ремонт каб 14 15 Шарташская 9 Правка.xlsxgrand://this/${Attachments}/Планы БТИ Шарташская 9 пом 14 15.pdf
Копия ДВ к ЛСР № 150 изм3 ремонт каб 14 15 Шарташская 9 Правка.xlsx
Планы БТИ Шарташская 9 пом 14 15.pdf
Щит распределительный ЩРн-24з
269 | Шкаф (пульт) управления навесной, высота, ширина и глубина: до 600х600х350 мм | шт | 1 |  |  | ДВ к ЛСР № 150 изм3 ремонт каб 14 15 Шарташская 9.xlsx
Планы БТИ с информацией 2.pdf
Акт осмотра Шарташская 9 пом 14 15.pdfgrand://this/${Attachments}/Копия ДВ к ЛСР № 150 изм3 ремонт каб 14 15 Шарташская 9 Правка.xlsxgrand://this/${Attachments}/Планы БТИ Шарташская 9 пом 14 15.pdf
Копия ДВ к ЛСР № 150 изм3 ремонт каб 14 15 Шарташская 9 Правка.xlsx
Планы БТИ Шарташская 9 пом 14 15.pdf
270 | Щит с монтажной панелью, размеры 395х310х220 мм, степень защиты IP54 | шт | 1 |  |  | ДВ к ЛСР № 150 изм3 ремонт каб 14 15 Шарташская 9.xlsx
Планы БТИ с информацией 2.pdf
Акт осмотра Шарташская 9 пом 14 15.pdfgrand://this/${Attachments}/Копия ДВ к ЛСР № 150 изм3 ремонт каб 14 15 Шарташская 9 Правка.xlsxgrand://this/${Attachments}/Планы БТИ Шарташская 9 пом 14 15.pdf
Копия ДВ к ЛСР № 150 изм3 ремонт каб 14 15 Шарташская 9 Правка.xlsx
Планы БТИ Шарташская 9 пом 14 15.pdf
271 | Прибор или аппарат | шт | 18 | 14+1+1+1+1 |  | ДВ к ЛСР № 150 изм3 ремонт каб 14 15 Шарташская 9.xlsx
Планы БТИ с информацией 2.pdf
Акт осмотра Шарташская 9 пом 14 15.pdfgrand://this/${Attachments}/Копия ДВ к ЛСР № 150 изм3 ремонт каб 14 15 Шарташская 9 Правка.xlsxgrand://this/${Attachments}/Планы БТИ Шарташская 9 пом 14 15.pdf
Копия ДВ к ЛСР № 150 изм3 ремонт каб 14 15 Шарташская 9 Правка.xlsx
Планы БТИ Шарташская 9 пом 14 15.pdf
272 | Выключатель автоматический однополюсный 10А С ВА-101 4.5кА 11053DEK Dekraft | шт | 14 |  |  | ДВ к ЛСР № 150 изм3 ремонт каб 14 15 Шарташская 9.xlsx
Планы БТИ с информацией 2.pdf
Акт осмотра Шарташская 9 пом 14 15.pdfgrand://this/${Attachments}/Копия ДВ к ЛСР № 150 изм3 ремонт каб 14 15 Шарташская 9 Правка.xlsxgrand://this/${Attachments}/Планы БТИ Шарташская 9 пом 14 15.pdf
Копия ДВ к ЛСР № 150 изм3 ремонт каб 14 15 Шарташская 9 Правка.xlsx
Планы БТИ Шарташская 9 пом 14 15.pdf
273 | Таймер 3500W/16A 220-240V, Feron TM41 FERON | шт | 1 |  |  | ДВ к ЛСР № 150 изм3 ремонт каб 14 15 Шарташская 9.xlsx
Планы БТИ с информацией 2.pdf
Акт осмотра Шарташская 9 пом 14 15.pdfgrand://this/${Attachments}/Копия ДВ к ЛСР № 150 изм3 ремонт каб 14 15 Шарташская 9 Правка.xlsxgrand://this/${Attachments}/Планы БТИ Шарташская 9 пом 14 15.pdf
Копия ДВ к ЛСР № 150 изм3 ремонт каб 14 15 Шарташская 9 Правка.xlsx
Планы БТИ Шарташская 9 пом 14 15.pdf
274 | Кросс-модуль DEKraft 32017DEK (Количество зажимов 28 шт. корпус Пластик, Номинальный ток 100 А, 65 x 87 x 44 мм) | шт | 1 |  |  | ДВ к ЛСР № 150 изм3 ремонт каб 14 15 Шарташская 9.xlsx
Планы БТИ с информацией 2.pdf
Акт осмотра Шарташская 9 пом 14 15.pdfgrand://this/${Attachments}/Копия ДВ к ЛСР № 150 изм3 ремонт каб 14 15 Шарташская 9 Правка.xlsxgrand://this/${Attachments}/Планы БТИ Шарташская 9 пом 14 15.pdf
Копия ДВ к ЛСР № 150 изм3 ремонт каб 14 15 Шарташская 9 Правка.xlsx
Планы БТИ Шарташская 9 пом 14 15.pdf
275 | Выключатель автоматический трехполюсный 32А С ВА-101 4.5кА 11081DEK Dekraft | шт | 1 |  |  | ДВ к ЛСР № 150 изм3 ремонт каб 14 15 Шарташская 9.xlsx
Планы БТИ с информацией 2.pdf
Акт осмотра Шарташская 9 пом 14 15.pdfgrand://this/${Attachments}/Копия ДВ к ЛСР № 150 изм3 ремонт каб 14 15 Шарташская 9 Правка.xlsxgrand://this/${Attachments}/Планы БТИ Шарташская 9 пом 14 15.pdf
Копия ДВ к ЛСР № 150 изм3 ремонт каб 14 15 Шарташская 9 Правка.xlsx
Планы БТИ Шарташская 9 пом 14 15.pdf
276 | Выключатель автоматический однополюсный 25А С ВА-101 4.5кА 11056DEK Dekraft | шт | 1 |  |  | ДВ к ЛСР № 150 изм3 ремонт каб 14 15 Шарташская 9.xlsx
Планы БТИ с информацией 2.pdf
Акт осмотра Шарташская 9 пом 14 15.pdfgrand://this/${Attachments}/Копия ДВ к ЛСР № 150 изм3 ремонт каб 14 15 Шарташская 9 Правка.xlsxgrand://this/${Attachments}/Планы БТИ Шарташская 9 пом 14 15.pdf
Копия ДВ к ЛСР № 150 изм3 ремонт каб 14 15 Шарташская 9 Правка.xlsx
Планы БТИ Шарташская 9 пом 14 15.pdf
277 | Шина заземления по: установленным конструкциям | м | 1.3 | 0,9+0,4 |  | ДВ к ЛСР № 150 изм3 ремонт каб 14 15 Шарташская 9.xlsx
Планы БТИ с информацией 2.pdf
Акт осмотра Шарташская 9 пом 14 15.pdfgrand://this/${Attachments}/Копия ДВ к ЛСР № 150 изм3 ремонт каб 14 15 Шарташская 9 Правка.xlsxgrand://this/${Attachments}/Планы БТИ Шарташская 9 пом 14 15.pdf
Копия ДВ к ЛСР № 150 изм3 ремонт каб 14 15 Шарташская 9 Правка.xlsx
Планы БТИ Шарташская 9 пом 14 15.pdf
278 | Шина соединительная типа PIN (штырь) трехфазная 100А (1м) YNS21-3-100 IEK | шт | 1 |  |  | ДВ к ЛСР № 150 изм3 ремонт каб 14 15 Шарташская 9.xlsx |  | длина шины 900 мм
Планы БТИ с информацией 2.pdf
Акт осмотра Шарташская 9 пом 14 15.pdfgrand://this/${Attachments}/Копия ДВ к ЛСР № 150 изм3 ремонт каб 14 15 Шарташская 9 Правка.xlsxgrand://this/${Attachments}/Планы БТИ Шарташская 9 пом 14 15.pdf
Копия ДВ к ЛСР № 150 изм3 ремонт каб 14 15 Шарташская 9 Правка.xlsx
Планы БТИ Шарташская 9 пом 14 15.pdf
279 | Шина N ноль на двух угловых изоляторах ШНИ-6х9-18-У2-С YNN10-69-18C2-K07 IEK | шт | 1 |  |  | ДВ к ЛСР № 150 изм3 ремонт каб 14 15 Шарташская 9.xlsx |  | длина шины 400 мм
Планы БТИ с информацией 2.pdf
Акт осмотра Шарташская 9 пом 14 15.pdfgrand://this/${Attachments}/Копия ДВ к ЛСР № 150 изм3 ремонт каб 14 15 Шарташская 9 Правка.xlsxgrand://this/${Attachments}/Планы БТИ Шарташская 9 пом 14 15.pdf
Копия ДВ к ЛСР № 150 изм3 ремонт каб 14 15 Шарташская 9 Правка.xlsx
Планы БТИ Шарташская 9 пом 14 15.pdf
280 | Разводка по устройствам и подключение жил кабелей или проводов сечением: до 10 мм2 | шт. | 54 | 18*3 | ДВ поз. 22 | ДВ к ЛСР № 150 изм3 ремонт каб 14 15 Шарташская 9.xlsx | 7 | Подключение автоматических выключателей и подключение шин фаза и ноль
Планы БТИ с информацией 2.pdf
Акт осмотра Шарташская 9 пом 14 15.pdfgrand://this/${Attachments}/Копия ДВ к ЛСР № 150 изм3 ремонт каб 14 15 Шарташская 9 Правка.xlsxgrand://this/${Attachments}/Планы БТИ Шарташская 9 пом 14 15.pdf
Копия ДВ к ЛСР № 150 изм3 ремонт каб 14 15 Шарташская 9 Правка.xlsx
Планы БТИ Шарташская 9 пом 14 15.pdf
демонтажные работы отопления в пом. 15 (коридор)
281 | Демонтаж радиаторов алюминиевых и биметаллических с креплением к стене с числом секций: свыше 10 до 16 | шт. | 2 |  |  | ДВ к ЛСР № 150 изм3 ремонт каб 14 15 Шарташская 9.xlsx
Планы БТИ с информацией 2.pdf
Акт осмотра Шарташская 9 пом 14 15.pdfgrand://this/${Attachments}/Копия ДВ к ЛСР № 150 изм3 ремонт каб 14 15 Шарташская 9 Правка.xlsxgrand://this/${Attachments}/Планы БТИ Шарташская 9 пом 14 15.pdf
Копия ДВ к ЛСР № 150 изм3 ремонт каб 14 15 Шарташская 9 Правка.xlsx
Планы БТИ Шарташская 9 пом 14 15.pdf
282 | Разборка трубопроводов из водогазопроводных труб в зданиях и сооружениях на резьбе диаметром: до 32 мм | м | 27.6 | (9+1,5+3,3)*2 |  | ДВ к ЛСР № 150 изм3 ремонт каб 14 15 Шарташская 9.xlsx
Планы БТИ с информацией 2.pdf
Акт осмотра Шарташская 9 пом 14 15.pdfgrand://this/${Attachments}/Копия ДВ к ЛСР № 150 изм3 ремонт каб 14 15 Шарташская 9 Правка.xlsxgrand://this/${Attachments}/Планы БТИ Шарташская 9 пом 14 15.pdf
Копия ДВ к ЛСР № 150 изм3 ремонт каб 14 15 Шарташская 9 Правка.xlsx
Планы БТИ Шарташская 9 пом 14 15.pdf
отопление
283 | Прокладка трубопроводов отопления из стальных водогазопроводных неоцинкованных труб диаметром: 25 мм | м | 27.6 | (9+1,5+3,3)*2 |  | ДВ к ЛСР № 150 изм3 ремонт каб 14 15 Шарташская 9.xlsx
Планы БТИ с информацией 2.pdf
Акт осмотра Шарташская 9 пом 14 15.pdfgrand://this/${Attachments}/Копия ДВ к ЛСР № 150 изм3 ремонт каб 14 15 Шарташская 9 Правка.xlsxgrand://this/${Attachments}/Планы БТИ Шарташская 9 пом 14 15.pdf
Копия ДВ к ЛСР № 150 изм3 ремонт каб 14 15 Шарташская 9 Правка.xlsx
Планы БТИ Шарташская 9 пом 14 15.pdf
284 | Кран шаровой для воды и пара стандартный, с внешним резьбовым присоединением, размер 3/4" | шт | 6 |  |  | ДВ к ЛСР № 150 изм3 ремонт каб 14 15 Шарташская 9.xlsx
Планы БТИ с информацией 2.pdf
Акт осмотра Шарташская 9 пом 14 15.pdfgrand://this/${Attachments}/Копия ДВ к ЛСР № 150 изм3 ремонт каб 14 15 Шарташская 9 Правка.xlsxgrand://this/${Attachments}/Планы БТИ Шарташская 9 пом 14 15.pdf
Копия ДВ к ЛСР № 150 изм3 ремонт каб 14 15 Шарташская 9 Правка.xlsx
Планы БТИ Шарташская 9 пом 14 15.pdf
285 | Изготовление элементов и сборка узлов стальных трубопроводов диаметром: 50 мм | м | 27.6 | (9+1,5+3,3)*2 |  | ДВ к ЛСР № 150 изм3 ремонт каб 14 15 Шарташская 9.xlsx
Планы БТИ с информацией 2.pdf
Акт осмотра Шарташская 9 пом 14 15.pdfgrand://this/${Attachments}/Копия ДВ к ЛСР № 150 изм3 ремонт каб 14 15 Шарташская 9 Правка.xlsxgrand://this/${Attachments}/Планы БТИ Шарташская 9 пом 14 15.pdf
Копия ДВ к ЛСР № 150 изм3 ремонт каб 14 15 Шарташская 9 Правка.xlsx
Планы БТИ Шарташская 9 пом 14 15.pdf
286 | Хомуты металлические оцинкованные с одним стопорным винтом и резиновым профилем для крепления трубопроводов, гайка крепления М8, диаметр от 25 до 30 мм | шт. | 28 | 27,6/1 |  | ДВ к ЛСР № 150 изм3 ремонт каб 14 15 Шарташская 9.xlsx
Планы БТИ с информацией 2.pdf
Акт осмотра Шарташская 9 пом 14 15.pdfgrand://this/${Attachments}/Копия ДВ к ЛСР № 150 изм3 ремонт каб 14 15 Шарташская 9 Правка.xlsxgrand://this/${Attachments}/Планы БТИ Шарташская 9 пом 14 15.pdf
Копия ДВ к ЛСР № 150 изм3 ремонт каб 14 15 Шарташская 9 Правка.xlsx
Планы БТИ Шарташская 9 пом 14 15.pdf
287 | Трубы стальные сварные неоцинкованные водогазопроводные с резьбой, обыкновенные, номинальный диаметр 25 мм, толщина стенки 3,2 мм | м | 27.6 | (9+1,5+3,3)*2 |  | ДВ к ЛСР № 150 изм3 ремонт каб 14 15 Шарташская 9.xlsx
Планы БТИ с информацией 2.pdf
Акт осмотра Шарташская 9 пом 14 15.pdfgrand://this/${Attachments}/Копия ДВ к ЛСР № 150 изм3 ремонт каб 14 15 Шарташская 9 Правка.xlsxgrand://this/${Attachments}/Планы БТИ Шарташская 9 пом 14 15.pdf
Копия ДВ к ЛСР № 150 изм3 ремонт каб 14 15 Шарташская 9 Правка.xlsx
Планы БТИ Шарташская 9 пом 14 15.pdf
288 | Гидравлическое испытание трубопроводов систем отопления, водопровода и горячего водоснабжения диаметром: до 50 мм | м | 27.6 | (9+1,5+3,3)*2 |  | ДВ к ЛСР № 150 изм3 ремонт каб 14 15 Шарташская 9.xlsx
Планы БТИ с информацией 2.pdf
Акт осмотра Шарташская 9 пом 14 15.pdfgrand://this/${Attachments}/Копия ДВ к ЛСР № 150 изм3 ремонт каб 14 15 Шарташская 9 Правка.xlsxgrand://this/${Attachments}/Планы БТИ Шарташская 9 пом 14 15.pdf
Копия ДВ к ЛСР № 150 изм3 ремонт каб 14 15 Шарташская 9 Правка.xlsx
Планы БТИ Шарташская 9 пом 14 15.pdf
289 | Масляная окраска металлических поверхностей: решеток, переплетов, труб диаметром менее 50 мм и т.п., количество окрасок 2 | м² | 5 | 0,18*27,6 |  | ДВ к ЛСР № 150 изм3 ремонт каб 14 15 Шарташская 9.xlsx
Планы БТИ с информацией 2.pdf
Акт осмотра Шарташская 9 пом 14 15.pdfgrand://this/${Attachments}/Копия ДВ к ЛСР № 150 изм3 ремонт каб 14 15 Шарташская 9 Правка.xlsxgrand://this/${Attachments}/Планы БТИ Шарташская 9 пом 14 15.pdf
Копия ДВ к ЛСР № 150 изм3 ремонт каб 14 15 Шарташская 9 Правка.xlsx
Планы БТИ Шарташская 9 пом 14 15.pdf
290 | Краска масляная МА-025, цветная | кг | 1.23 | 5*0,246 |  | ДВ к ЛСР № 150 изм3 ремонт каб 14 15 Шарташская 9.xlsx
Планы БТИ с информацией 2.pdf
Акт осмотра Шарташская 9 пом 14 15.pdfgrand://this/${Attachments}/Копия ДВ к ЛСР № 150 изм3 ремонт каб 14 15 Шарташская 9 Правка.xlsxgrand://this/${Attachments}/Планы БТИ Шарташская 9 пом 14 15.pdf
Копия ДВ к ЛСР № 150 изм3 ремонт каб 14 15 Шарташская 9 Правка.xlsx
Планы БТИ Шарташская 9 пом 14 15.pdf
291 | Установка радиаторов алюминиевых и биметаллических с креплением к стене с числом секций: свыше 10 до 16 | шт. | 2 |  |  | ДВ к ЛСР № 150 изм3 ремонт каб 14 15 Шарташская 9.xlsx
Планы БТИ с информацией 2.pdf
Акт осмотра Шарташская 9 пом 14 15.pdfgrand://this/${Attachments}/Копия ДВ к ЛСР № 150 изм3 ремонт каб 14 15 Шарташская 9 Правка.xlsxgrand://this/${Attachments}/Планы БТИ Шарташская 9 пом 14 15.pdf
Копия ДВ к ЛСР № 150 изм3 ремонт каб 14 15 Шарташская 9 Правка.xlsx
Планы БТИ Шарташская 9 пом 14 15.pdf
292 | Радиатор биметаллический секционный с боковым подключением, количество секций 10, межосевое расстояние 500 мм, рабочее давление до 3 МПа, максимальная температура теплоносителя до 135 °C, тепловая мощность до 1,97 кВт | шт | 2 |  |  | ДВ к ЛСР № 150 изм3 ремонт каб 14 15 Шарташская 9.xlsx
Планы БТИ с информацией 2.pdf
Акт осмотра Шарташская 9 пом 14 15.pdfgrand://this/${Attachments}/Копия ДВ к ЛСР № 150 изм3 ремонт каб 14 15 Шарташская 9 Правка.xlsxgrand://this/${Attachments}/Планы БТИ Шарташская 9 пом 14 15.pdf
Копия ДВ к ЛСР № 150 изм3 ремонт каб 14 15 Шарташская 9 Правка.xlsx
Планы БТИ Шарташская 9 пом 14 15.pdf
293 | Комплект монтажный для подключения алюминиевых и биметаллических радиаторов диаметром 1", диаметр подключаемой резьбы 3/4" | компл | 2 |  |  | ДВ к ЛСР № 150 изм3 ремонт каб 14 15 Шарташская 9.xlsx
Планы БТИ с информацией 2.pdf
Акт осмотра Шарташская 9 пом 14 15.pdfgrand://this/${Attachments}/Копия ДВ к ЛСР № 150 изм3 ремонт каб 14 15 Шарташская 9 Правка.xlsxgrand://this/${Attachments}/Планы БТИ Шарташская 9 пом 14 15.pdf
Копия ДВ к ЛСР № 150 изм3 ремонт каб 14 15 Шарташская 9 Правка.xlsx
Планы БТИ Шарташская 9 пом 14 15.pdf
294 | Кронштейны стальные одинарные усиленные, для крепления радиаторов, длина кронштейна 130 мм | шт. | 8 | 2*4 |  | ДВ к ЛСР № 150 изм3 ремонт каб 14 15 Шарташская 9.xlsx |  | По 4 шт. на 1 отопительный прибор
Планы БТИ с информацией 2.pdf
Акт осмотра Шарташская 9 пом 14 15.pdfgrand://this/${Attachments}/Копия ДВ к ЛСР № 150 изм3 ремонт каб 14 15 Шарташская 9 Правка.xlsxgrand://this/${Attachments}/Планы БТИ Шарташская 9 пом 14 15.pdf
Копия ДВ к ЛСР № 150 изм3 ремонт каб 14 15 Шарташская 9 Правка.xlsx
Планы БТИ Шарташская 9 пом 14 15.pdf
демонтажд системы ОПС в пом. 15 (коридор)
295 | Демонтаж кабеля | м | 150 |  | ДВ поз. 300 | ДВ к ЛСР № 150 изм3 ремонт каб 14 15 Шарташская 9.xlsx | 7
[5 empty] | Планы БТИ с информацией лист. | Планы БТИ с информацией 2.pdf | 1
Акт осмотра Шарташская 9 пом 14 15.pdfgrand://this/${Attachments}/Копия ДВ к ЛСР № 150 изм3 ремонт каб 14 15 Шарташская 9 Правка.xlsxgrand://this/${Attachments}/Планы БТИ Шарташская 9 пом 14 15.pdf
Копия ДВ к ЛСР № 150 изм3 ремонт каб 14 15 Шарташская 9 Правка.xlsx
Планы БТИ Шарташская 9 пом 14 15.pdf
296 | Извещатель ПС автоматический: дымовой, фотоэлектрический, радиоизотопный, световой в нормальном исполнении / демонтаж | шт | 10 |  |  | ДВ к ЛСР № 150 изм3 ремонт каб 14 15 Шарташская 9.xlsx
Планы БТИ с информацией 2.pdf
Акт осмотра Шарташская 9 пом 14 15.pdfgrand://this/${Attachments}/Копия ДВ к ЛСР № 150 изм3 ремонт каб 14 15 Шарташская 9 Правка.xlsxgrand://this/${Attachments}/Планы БТИ Шарташская 9 пом 14 15.pdf
Копия ДВ к ЛСР № 150 изм3 ремонт каб 14 15 Шарташская 9 Правка.xlsx
Планы БТИ Шарташская 9 пом 14 15.pdf
Монтаж восстанавливаемой системы ОПС
297 | Прокладка кабеля, масса 1 м: до 1 кг, по стене кирпичной | м | 117 |  |  | ДВ к ЛСР № 150 изм3 ремонт каб 14 15 Шарташская 9.xlsx
Планы БТИ с информацией 2.pdf
Акт осмотра Шарташская 9 пом 14 15.pdfgrand://this/${Attachments}/Копия ДВ к ЛСР № 150 изм3 ремонт каб 14 15 Шарташская 9 Правка.xlsxgrand://this/${Attachments}/Планы БТИ Шарташская 9 пом 14 15.pdf
Копия ДВ к ЛСР № 150 изм3 ремонт каб 14 15 Шарташская 9 Правка.xlsx
Планы БТИ Шарташская 9 пом 14 15.pdf
298 | Кабель Лоутокс 20нг(А)-FRLSLTx 1x2x0.5 Спецкабель | м | 117 |  |  | ДВ к ЛСР № 150 изм3 ремонт каб 14 15 Шарташская 9.xlsx
Планы БТИ с информацией 2.pdf
Акт осмотра Шарташская 9 пом 14 15.pdfgrand://this/${Attachments}/Копия ДВ к ЛСР № 150 изм3 ремонт каб 14 15 Шарташская 9 Правка.xlsxgrand://this/${Attachments}/Планы БТИ Шарташская 9 пом 14 15.pdf
Копия ДВ к ЛСР № 150 изм3 ремонт каб 14 15 Шарташская 9 Правка.xlsx
Планы БТИ Шарташская 9 пом 14 15.pdf
299 | Извещатель ПС автоматический: дымовой, фотоэлектрический, радиоизотопный, световой в нормальном исполнении | шт | 10 |  |  | ДВ к ЛСР № 150 изм3 ремонт каб 14 15 Шарташская 9.xlsx
Планы БТИ с информацией 2.pdf
Акт осмотра Шарташская 9 пом 14 15.pdfgrand://this/${Attachments}/Копия ДВ к ЛСР № 150 изм3 ремонт каб 14 15 Шарташская 9 Правка.xlsxgrand://this/${Attachments}/Планы БТИ Шарташская 9 пом 14 15.pdf
Копия ДВ к ЛСР № 150 изм3 ремонт каб 14 15 Шарташская 9 Правка.xlsx
Планы БТИ Шарташская 9 пом 14 15.pdf
300 | Извещатель пожарный дымовой оптико-электронный адресно-аналоговый без базового основания и с настраиваемой чувствительностью в диапазоне от 0,05 до 0,2 дБ/м, в системе занимает один адрес, IP40, диаметр извещателя без базового основания 96 мм, высота извещателя без базового основания 35 мм / ИП 212-64-R3 | шт | 10 |  |  | ДВ к ЛСР № 150 изм3 ремонт каб 14 15 Шарташская 9.xlsx
Планы БТИ с информацией 2.pdf
Акт осмотра Шарташская 9 пом 14 15.pdfgrand://this/${Attachments}/Копия ДВ к ЛСР № 150 изм3 ремонт каб 14 15 Шарташская 9 Правка.xlsxgrand://this/${Attachments}/Планы БТИ Шарташская 9 пом 14 15.pdf
Копия ДВ к ЛСР № 150 изм3 ремонт каб 14 15 Шарташская 9 Правка.xlsx
Планы БТИ Шарташская 9 пом 14 15.pdf
301 | Громкоговоритель или звуковая колонка: в помещении | шт | 2 |  |  | ДВ к ЛСР № 150 изм3 ремонт каб 14 15 Шарташская 9.xlsx
Планы БТИ с информацией 2.pdf
Акт осмотра Шарташская 9 пом 14 15.pdfgrand://this/${Attachments}/Копия ДВ к ЛСР № 150 изм3 ремонт каб 14 15 Шарташская 9 Правка.xlsxgrand://this/${Attachments}/Планы БТИ Шарташская 9 пом 14 15.pdf
Копия ДВ к ЛСР № 150 изм3 ремонт каб 14 15 Шарташская 9 Правка.xlsx
Планы БТИ Шарташская 9 пом 14 15.pdf
302 | Оповещатель речевой со встроенным микрофоном, номинальная выходная мощность встроенного громкоговорителя, не менее 4 Вт, размеры 185х135х65 мм / Рокот-3 Прибор управления системой речевого оповещения со встроенной АС | шт | 2 |  |  | ДВ к ЛСР № 150 изм3 ремонт каб 14 15 Шарташская 9.xlsx
Планы БТИ с информацией 2.pdf
Акт осмотра Шарташская 9 пом 14 15.pdfgrand://this/${Attachments}/Копия ДВ к ЛСР № 150 изм3 ремонт каб 14 15 Шарташская 9 Правка.xlsxgrand://this/${Attachments}/Планы БТИ Шарташская 9 пом 14 15.pdf
Копия ДВ к ЛСР № 150 изм3 ремонт каб 14 15 Шарташская 9 Правка.xlsx
Планы БТИ Шарташская 9 пом 14 15.pdf
Уборка строительного мусора
303 | Затаривание строительного мусора в мешки | т | 30.7541 |  |  | ДВ к ЛСР № 150 изм3 ремонт каб 14 15 Шарташская 9.xlsx
Планы БТИ с информацией 2.pdf
Акт осмотра Шарташская 9 пом 14 15.pdfgrand://this/${Attachments}/Копия ДВ к ЛСР № 150 изм3 ремонт каб 14 15 Шарташская 9 Правка.xlsxgrand://this/${Attachments}/Планы БТИ Шарташская 9 пом 14 15.pdf
Копия ДВ к ЛСР № 150 изм3 ремонт каб 14 15 Шарташская 9 Правка.xlsx
Планы БТИ Шарташская 9 пом 14 15.pdf
304 | Погрузка в автотранспортное средство: мусор строительный с погрузкой вручную | 1т груза | 30.7541 |  |  | ДВ к ЛСР № 150 изм3 ремонт каб 14 15 Шарташская 9.xlsx
Планы БТИ с информацией 2.pdf
Акт осмотра Шарташская 9 пом 14 15.pdfgrand://this/${Attachments}/Копия ДВ к ЛСР № 150 изм3 ремонт каб 14 15 Шарташская 9 Правка.xlsxgrand://this/${Attachments}/Планы БТИ Шарташская 9 пом 14 15.pdf
Копия ДВ к ЛСР № 150 изм3 ремонт каб 14 15 Шарташская 9 Правка.xlsx
Планы БТИ Шарташская 9 пом 14 15.pdf
305 | Перевозка грузов I класса автомобилями-самосвалами грузоподъемностью до 15 т по дорогам с усовершенствованным (асфальтобетонным, цементобетонным, железобетонным, обработанным органическим вяжущим) дорожным покрытием на расстояние 24 км | 1т груза | 30.7541 |  |  | ДВ к ЛСР № 150 изм3 ремонт каб 14 15 Шарташская 9.xlsx
Планы БТИ с информацией 2.pdf
Акт осмотра Шарташская 9 пом 14 15.pdfgrand://this/${Attachments}/Копия ДВ к ЛСР № 150 изм3 ремонт каб 14 15 Шарташская 9 Правка.xlsxgrand://this/${Attachments}/Планы БТИ Шарташская 9 пом 14 15.pdf
Копия ДВ к ЛСР № 150 изм3 ремонт каб 14 15 Шарташская 9 Правка.xlsx
Планы БТИ Шарташская 9 пом 14 15.pdf
306 | Единый тариф на услугу регионального оператора по обращению с твердыми коммунальными отходами Акционерное общество «Специализированная автобаза» (город Екатеринбург) Постановление Региональной энергетической комиссии Свердловской области от 29.01.2026 № 1-ПК с 01.01.2026 по 30.09.2026 | м3 | 21.06 | 30,7541/1,46 |  | ДВ к ЛСР № 150 изм3 ремонт каб 14 15 Шарташская 9.xlsx |  | усреднённый вес строительного мусора 1,46 т/м³
Планы БТИ с информацией 2.pdf
Акт осмотра Шарташская 9 пом 14 15.pdfgrand://this/${Attachments}/Копия ДВ к ЛСР № 150 изм3 ремонт каб 14 15 Шарташская 9 Правка.xlsxgrand://this/${Attachments}/Планы БТИ Шарташская 9 пом 14 15.pdf
Копия ДВ к ЛСР № 150 изм3 ремонт каб 14 15 Шарташская 9 Правка.xlsx
Планы БТИ Шарташская 9 пом 14 15.pdf