## Общая по санузлам в стерильной
Приложение №2 к извещению запроса котировок
ФКП "Аэропорт Кызыл" | [13 empty] | ФКП "Аэропорт Кызыл"
(наименование стройки)
Санитарный узел для маломобильных групп населения
(наименование объекта капитального строительства)
ЛОКАЛЬНЫЙ СМЕТНЫЙ РАСЧЕТ (СМЕТА) № ЛС-02-01-01
Выполнение работ по обустройство санитарного узла для маломобильных групп населения | [15 empty] | Обустройство
(наименование работ и затрат)
Составлен | ресурсно-индексным | методом
Основание | ВОР | [15 empty] | ВОР
(проектная и (или) иная техническая документация)
Составлен(а) в текущем уровне цен |  | I квартал 2026 года | [15 empty] | I квартал 2026 года
Сметная стоимость |  |  | 2237.03 | тыс.руб.
в том числе:
| строительных работ |  | 1631.99 | тыс.руб. |  |  |  | Средства на оплату труда рабочих |  |  |  | 370.68 | тыс.руб.
| монтажных работ |  | 101.53 | тыс.руб. |  |  |  | Средства на оплату труда машинистов |  |  |  | 7.64 | тыс.руб.
| оборудования |  | 46.7 | тыс.руб. |  |  |  | Нормативные затраты труда рабочих |  |  |  | 702.41 | чел.-ч.
| прочих затрат |  | 0 | тыс.руб. |  |  |  | Нормативные затраты труда машинистов |  |  |  | 13.71 | чел.-ч.
№ п/п | Обоснование | Наименование работ и затрат |  |  | Единица измерения | Количество |  |  | Сметная стоимость, руб.
[6 empty] | на единицу измерения | коэффициенты | всего с учетом коэффициентов | на единицу измерения в базисном уровне цен | индекс | на единицу измерения в текущем уровне цен | коэффициенты | всего в текущем уровне цен
1 | 2 | 3 |  |  | 4 | 5 | 6 | 7 | 8 | 9 | 10 | 11 | 12
Раздел 1. Демонтажные работы | [18 empty] | Раздел 1. Демонтажные работы
1 | ГЭСН15-01-047-15 | Демонтаж потолков: плитно-ячеистых по каркасу из оцинкованного профиля |  |  | 4: 100 м2; 5: 0.28457; 6: 1; 7: 0.28457 | [6 empty] | Демонтаж потолков: плитно-ячеистых по каркасу из оцинкованного профиля
| 421/пр_2020_прил.10_т.5_п.11_гр.3 | Производство ремонтно-строительных работ на предприятиях, где в силу режима секретности и (или) внутриобъектового режима применяются специальный допуск, специальный пропуск и другие ограничения для рабочих ОЗП=1,15; ЭМ=1,15 к расх.; ЗПМ=1,15; ТЗ=1,15; ТЗМ=1,15 | [18 empty] | Производство ремонтно-строительных работ на предприятиях, где в силу режима секретности и (или) внутриобъектового режима применяются специальный допуск, специальный пропуск и другие ограничения для рабочих ОЗП=1,15; ЭМ=1,15 к расх.; ЗПМ=1,15; ТЗ=1,15; ТЗМ=1,15
| 571/пр_2022_п.83_т.2_стр.4_стб.3 | Демонтаж (разборка) металлических, металлокомпозитных, композитных конструкций ОЗП=0,7; ЭМ=0,7 к расх.; ЗПМ=0,7; МАТ=0 к расх.; ТЗ=0,7; ТЗМ=0,7 | [18 empty] | Демонтаж (разборка) металлических, металлокомпозитных, композитных конструкций ОЗП=0,7; ЭМ=0,7 к расх.; ЗПМ=0,7; МАТ=0 к расх.; ТЗ=0,7; ТЗМ=0,7
| 1 | ОТ(ЗТ) |  |  | 4: чел.-ч; 7: 23.4716; 12: 13026.96 | [8 empty] | ОТ(ЗТ)
| 1-100-38 | Средний разряд работы 3,8 |  |  | чел.-ч | 102.46 | 0.805 | 23.4716 |  |  | 555.01 |  | 13026.96 | [9 empty] | Средний разряд работы 3,8
| 2 | ЭМ |  |  | 12: 882.55 | [8 empty] | ЭМ
|  | ОТм(ЗТм) |  |  | 4: чел.-ч; 7: 1.2233; 12: 683.43 | [8 empty] | ОТм(ЗТм)
| 91.06.06-048 | Подъемники одномачтовые, грузоподъемность до 500 кг, высота подъема 45 м |  |  | маш.-ч | 0.76 | 0.805 | 0.1741 | 37.32 | 1.94 | 72.4 |  | 12.6 | [9 empty] | Подъемники одномачтовые, грузоподъемность до 500 кг, высота подъема 45 м
| 4-100-030 | ОТм(Зтм) Средний разряд машинистов 3 |  |  | чел.-ч | 0.76 | 0.805 | 0.1741 |  |  | 504.17 |  | 87.78 | [10 empty] | ОТм(Зтм) Средний разряд машинистов 3
| 91.14.02-001 | Автомобили бортовые, грузоподъемность до 5 т |  |  | маш.-ч | 4.58 | 0.805 | 1.0492 |  |  | 829.16 |  | 869.95 | [9 empty] | Автомобили бортовые, грузоподъемность до 5 т
| 4-100-040 | ОТм(Зтм) Средний разряд машинистов 4 |  |  | чел.-ч | 4.58 | 0.805 | 1.0492 |  |  | 567.72 |  | 595.65 | [10 empty] | ОТм(Зтм) Средний разряд машинистов 4
| 4 | М |  |  | 12: 0 | [8 empty] | М
| 01.7.03.04-0001 | Электроэнергия |  |  | кВт-ч | 2.782 | 0 | 0 |  |  | 5.85 |  | 0 | [9 empty] | Электроэнергия
Н | 01.6.04.02 | Панели потолочные с комплектующими |  |  | 4: м2; 5: 103; 6: 0; 7: 0 | [11 empty] | Панели потолочные с комплектующими
|  | Итого прямые затраты |  |  | 12: 14592.94 | [12 empty] | Итого прямые затраты
|  | ФОТ |  |  | 12: 13710.39 | [13 empty] | ФОТ
| Пр/812-015.0-2, Приказ № 812/пр от 21.12.2020 п.25 | НР Отделочные работы |  |  | 4: %; 5: 101; 6: 0.9; 7: 90.9; 12: 12462.74 | [13 empty] | НР Отделочные работы
| Пр/774-015.0, Приказ № 774/пр от 11.12.2020 п.16 | СП Отделочные работы |  |  | 4: %; 5: 49; 6: 0.85; 7: 41.65; 12: 5710.38 | [13 empty] | СП Отделочные работы
|  | Всего по позиции |  |  | 10: 115141.55; 12: 32766.06 | [14 empty] | Всего по позиции
2 | ГЭСНр63-03-001-05 | Разборка облицовки стен: из керамических глазурованных плиток |  |  | 4: 100 м2; 5: 0.3693; 6: 1; 7: 0.3693 | [6 empty] | Разборка облицовки стен: из керамических глазурованных плиток
| 421/пр_2020_прил.10_т.5_п.11_гр.3 | Производство ремонтно-строительных работ на предприятиях, где в силу режима секретности и (или) внутриобъектового режима применяются специальный допуск, специальный пропуск и другие ограничения для рабочих ОЗП=1,15; ЭМ=1,15 к расх.; ЗПМ=1,15; ТЗ=1,15; ТЗМ=1,15 | [18 empty] | Производство ремонтно-строительных работ на предприятиях, где в силу режима секретности и (или) внутриобъектового режима применяются специальный допуск, специальный пропуск и другие ограничения для рабочих ОЗП=1,15; ЭМ=1,15 к расх.; ЗПМ=1,15; ТЗ=1,15; ТЗМ=1,15
| 1 | ОТ(ЗТ) |  |  | 4: чел.-ч; 7: 31.5548; 12: 14705.82 | [8 empty] | ОТ(ЗТ)
| 1-100-21 | Средний разряд работы 2,1 |  |  | чел.-ч | 74.3 | 1.15 | 31.5548 |  |  | 466.04 |  | 14705.82 | [9 empty] | Средний разряд работы 2,1
| 2 | ЭМ |  |  | 12: 134.53 | [8 empty] | ЭМ
|  | ОТм(ЗТм) |  |  | 4: чел.-ч; 7: 0.14864; 12: 74.94 | [8 empty] | ОТм(ЗТм)
| 91.06.06-048 | Подъемники одномачтовые, грузоподъемность до 500 кг, высота подъема 45 м |  |  | маш.-ч | 0.35 | 1.15 | 0.14864 | 37.32 | 1.94 | 72.4 |  | 10.76 | [9 empty] | Подъемники одномачтовые, грузоподъемность до 500 кг, высота подъема 45 м
| 4-100-030 | ОТм(Зтм) Средний разряд машинистов 3 |  |  | чел.-ч | 0.35 | 1.15 | 0.14864 |  |  | 504.17 |  | 74.94 | [10 empty] | ОТм(Зтм) Средний разряд машинистов 3
| 91.18.01-508 | Компрессоры винтовые передвижные с электродвигателем, давление до 1 МПа (10 атм), производительность до 5 м3/мин |  |  | маш.-ч | 1.64 | 1.15 | 0.6965 | 115.43 | 1.48 | 170.84 |  | 118.99 | [9 empty] | Компрессоры винтовые передвижные с электродвигателем, давление до 1 МПа (10 атм), производительность до 5 м3/мин
| 91.21.10-002 | Молотки отбойные пневматические при работе от передвижных компрессоров |  |  | маш.-ч | 3.28 | 1.15 | 1.393 |  |  | 3.43 |  | 4.78 | [9 empty] | Молотки отбойные пневматические при работе от передвижных компрессоров
Н | 999-9900 | Строительный мусор |  |  | 4: т; 5: 4.41; 7: 1.6286 | [11 empty] | Строительный мусор
|  | Итого прямые затраты |  |  | 12: 14915.29 | [12 empty] | Итого прямые затраты
|  | ФОТ |  |  | 12: 14780.76 | [13 empty] | ФОТ
| Пр/812-097.0-2 | НР Стекольные, обойные и облицовочные работы (ремонтно-строительные) |  |  | 4: %; 5: 91; 7: 91; 12: 13450.49 | [13 empty] | НР Стекольные, обойные и облицовочные работы (ремонтно-строительные)
| Пр/774-097.0 | СП Стекольные, обойные и облицовочные работы (ремонтно-строительные) |  |  | 4: %; 5: 45; 7: 45; 12: 6651.34 | [13 empty] | СП Стекольные, обойные и облицовочные работы (ремонтно-строительные)
|  | Всего по позиции |  |  | 10: 94820.25; 12: 35017.12 | [14 empty] | Всего по позиции
3 | ГЭСНр57-01-002-03 | Разборка покрытий полов: из керамических плиток |  |  | 4: 100 м2; 5: 0.13407; 6: 1; 7: 0.13407 | [6 empty] | Разборка покрытий полов: из керамических плиток
| 421/пр_2020_прил.10_т.5_п.11_гр.3 | Производство ремонтно-строительных работ на предприятиях, где в силу режима секретности и (или) внутриобъектового режима применяются специальный допуск, специальный пропуск и другие ограничения для рабочих ОЗП=1,15; ЭМ=1,15 к расх.; ЗПМ=1,15; ТЗ=1,15; ТЗМ=1,15 | [18 empty] | Производство ремонтно-строительных работ на предприятиях, где в силу режима секретности и (или) внутриобъектового режима применяются специальный допуск, специальный пропуск и другие ограничения для рабочих ОЗП=1,15; ЭМ=1,15 к расх.; ЗПМ=1,15; ТЗ=1,15; ТЗМ=1,15
| 1 | ОТ(ЗТ) |  |  | 4: чел.-ч; 7: 10.7728; 12: 5431.3 | [8 empty] | ОТ(ЗТ)
| 1-100-30 | Средний разряд работы 3,0 |  |  | чел.-ч | 69.87 | 1.15 | 10.7728 |  |  | 504.17 |  | 5431.3 | [9 empty] | Средний разряд работы 3,0
| 2 | ЭМ |  |  | 12: 16.07 | [8 empty] | ЭМ
|  | ОТм(ЗТм) |  |  | 4: чел.-ч; 7: 0.22202; 12: 111.94 | [8 empty] | ОТм(ЗТм)
| 91.06.06-048 | Подъемники одномачтовые, грузоподъемность до 500 кг, высота подъема 45 м |  |  | маш.-ч | 1.44 | 1.15 | 0.22202 | 37.32 | 1.94 | 72.4 |  | 16.07 | [9 empty] | Подъемники одномачтовые, грузоподъемность до 500 кг, высота подъема 45 м
| 4-100-030 | ОТм(Зтм) Средний разряд машинистов 3 |  |  | чел.-ч | 1.44 | 1.15 | 0.22202 |  |  | 504.17 |  | 111.94 | [10 empty] | ОТм(Зтм) Средний разряд машинистов 3
Н | 999-9900 | Строительный мусор |  |  | 4: т; 5: 5.2; 7: 0.69717 | [11 empty] | Строительный мусор
|  | Итого прямые затраты |  |  | 12: 5559.31 | [12 empty] | Итого прямые затраты
|  | ФОТ |  |  | 12: 5543.24 | [13 empty] | ФОТ
| Пр/812-091.0-2 | НР Полы (ремонтно-строительные) |  |  | 4: %; 5: 90; 7: 90; 12: 4988.92 | [13 empty] | НР Полы (ремонтно-строительные)
| Пр/774-091.0 | СП Полы (ремонтно-строительные) |  |  | 4: %; 5: 49; 7: 49; 12: 2716.19 | [13 empty] | СП Полы (ремонтно-строительные)
|  | Всего по позиции |  |  | 10: 98935.05; 12: 13264.42 | [14 empty] | Всего по позиции
4 | ГЭСНр57-01-002-01 | Разборка покрытий полов: из линолеума и релина |  |  | 4: 100 м2; 5: 0.1505; 6: 1; 7: 0.1505 | [6 empty] | Разборка покрытий полов: из линолеума и релина
| 421/пр_2020_прил.10_т.5_п.11_гр.3 | Производство ремонтно-строительных работ на предприятиях, где в силу режима секретности и (или) внутриобъектового режима применяются специальный допуск, специальный пропуск и другие ограничения для рабочих ОЗП=1,15; ЭМ=1,15 к расх.; ЗПМ=1,15; ТЗ=1,15; ТЗМ=1,15 | [18 empty] | Производство ремонтно-строительных работ на предприятиях, где в силу режима секретности и (или) внутриобъектового режима применяются специальный допуск, специальный пропуск и другие ограничения для рабочих ОЗП=1,15; ЭМ=1,15 к расх.; ЗПМ=1,15; ТЗ=1,15; ТЗМ=1,15
| 1 | ОТ(ЗТ) |  |  | 4: чел.-ч; 7: 1.9713; 12: 910.36 | [8 empty] | ОТ(ЗТ)
| 1-100-20 | Средний разряд работы 2,0 |  |  | чел.-ч | 11.39 | 1.15 | 1.9713 |  |  | 461.8 |  | 910.36 | [9 empty] | Средний разряд работы 2,0
| 2 | ЭМ |  |  | 12: 1.63 | [8 empty] | ЭМ
|  | ОТм(ЗТм) |  |  | 4: чел.-ч; 7: 0.0225; 12: 11.34 | [8 empty] | ОТм(ЗТм)
| 91.06.06-048 | Подъемники одномачтовые, грузоподъемность до 500 кг, высота подъема 45 м |  |  | маш.-ч | 0.13 | 1.15 | 0.0225 | 37.32 | 1.94 | 72.4 |  | 1.63 | [9 empty] | Подъемники одномачтовые, грузоподъемность до 500 кг, высота подъема 45 м
| 4-100-030 | ОТм(Зтм) Средний разряд машинистов 3 |  |  | чел.-ч | 0.13 | 1.15 | 0.0225 |  |  | 504.17 |  | 11.34 | [10 empty] | ОТм(Зтм) Средний разряд машинистов 3
Н | 999-9900 | Строительный мусор |  |  | 4: т; 5: 0.47; 7: 0.070735 | [11 empty] | Строительный мусор
|  | Итого прямые затраты |  |  | 12: 923.33 | [12 empty] | Итого прямые затраты
|  | ФОТ |  |  | 12: 921.7 | [13 empty] | ФОТ
| Пр/812-091.0-2 | НР Полы (ремонтно-строительные) |  |  | 4: %; 5: 90; 7: 90; 12: 829.53 | [13 empty] | НР Полы (ремонтно-строительные)
| Пр/774-091.0 | СП Полы (ремонтно-строительные) |  |  | 4: %; 5: 49; 7: 49; 12: 451.63 | [13 empty] | СП Полы (ремонтно-строительные)
|  | Всего по позиции |  |  | 10: 14647.77; 12: 2204.49 | [14 empty] | Всего по позиции
5 | ГЭСНр63-03-004-01 | Разборка облицовки из гипсокартонных листов: стен и перегородок |  |  | 4: 100 м2; 5: 0.1389; 6: 1; 7: 0.1389 | [6 empty] | Разборка облицовки из гипсокартонных листов: стен и перегородок
| 421/пр_2020_прил.10_т.5_п.11_гр.3 | Производство ремонтно-строительных работ на предприятиях, где в силу режима секретности и (или) внутриобъектового режима применяются специальный допуск, специальный пропуск и другие ограничения для рабочих ОЗП=1,15; ЭМ=1,15 к расх.; ЗПМ=1,15; ТЗ=1,15; ТЗМ=1,15 | [18 empty] | Производство ремонтно-строительных работ на предприятиях, где в силу режима секретности и (или) внутриобъектового режима применяются специальный допуск, специальный пропуск и другие ограничения для рабочих ОЗП=1,15; ЭМ=1,15 к расх.; ЗПМ=1,15; ТЗ=1,15; ТЗМ=1,15
| 1 | ОТ(ЗТ) |  |  | 4: чел.-ч; 7: 1.1677; 12: 596.12 | [8 empty] | ОТ(ЗТ)
| 1-100-31 | Средний разряд работы 3,1 |  |  | чел.-ч | 7.31 | 1.15 | 1.1677 |  |  | 510.52 |  | 596.12 | [9 empty] | Средний разряд работы 3,1
| 2 | ЭМ |  |  | 12: 2.31 | [8 empty] | ЭМ
|  | ОТм(ЗТм) |  |  | 4: чел.-ч; 7: 0.031947; 12: 16.11 | [8 empty] | ОТм(ЗТм)
| 91.06.06-048 | Подъемники одномачтовые, грузоподъемность до 500 кг, высота подъема 45 м |  |  | маш.-ч | 0.2 | 1.15 | 0.031947 | 37.32 | 1.94 | 72.4 |  | 2.31 | [9 empty] | Подъемники одномачтовые, грузоподъемность до 500 кг, высота подъема 45 м
| 4-100-030 | ОТм(Зтм) Средний разряд машинистов 3 |  |  | чел.-ч | 0.2 | 1.15 | 0.031947 |  |  | 504.17 |  | 16.11 | [10 empty] | ОТм(Зтм) Средний разряд машинистов 3
|  | Итого прямые затраты |  |  | 12: 614.54 | [12 empty] | Итого прямые затраты
|  | ФОТ |  |  | 12: 612.23 | [13 empty] | ФОТ
| Пр/812-097.0-2 | НР Стекольные, обойные и облицовочные работы (ремонтно-строительные) |  |  | 4: %; 5: 91; 7: 91; 12: 557.13 | [13 empty] | НР Стекольные, обойные и облицовочные работы (ремонтно-строительные)
| Пр/774-097.0 | СП Стекольные, обойные и облицовочные работы (ремонтно-строительные) |  |  | 4: %; 5: 45; 7: 45; 12: 275.5 | [13 empty] | СП Стекольные, обойные и облицовочные работы (ремонтно-строительные)
|  | Всего по позиции |  |  | 10: 10418.79; 12: 1447.17 | [14 empty] | Всего по позиции
6 | ГЭСНр56-01-010-01 | Снятие дверных полотен |  |  | 4: 100 м2; 5: 0.0525; 6: 1; 7: 0.0525 | [6 empty] | Снятие дверных полотен
| 421/пр_2020_прил.10_т.5_п.11_гр.3 | Производство ремонтно-строительных работ на предприятиях, где в силу режима секретности и (или) внутриобъектового режима применяются специальный допуск, специальный пропуск и другие ограничения для рабочих ОЗП=1,15; ЭМ=1,15 к расх.; ЗПМ=1,15; ТЗ=1,15; ТЗМ=1,15 | [18 empty] | Производство ремонтно-строительных работ на предприятиях, где в силу режима секретности и (или) внутриобъектового режима применяются специальный допуск, специальный пропуск и другие ограничения для рабочих ОЗП=1,15; ЭМ=1,15 к расх.; ЗПМ=1,15; ТЗ=1,15; ТЗМ=1,15
| 1 | ОТ(ЗТ) |  |  | 4: чел.-ч; 7: 2.1904; 12: 1030.08 | [8 empty] | ОТ(ЗТ)
| 1-100-22 | Средний разряд работы 2,2 |  |  | чел.-ч | 36.28 | 1.15 | 2.1904 |  |  | 470.27 |  | 1030.08 | [9 empty] | Средний разряд работы 2,2
Н | 999-9900 | Строительный мусор |  |  | 4: т; 5: 1.18; 7: 0.06195 | [11 empty] | Строительный мусор
|  | Итого прямые затраты |  |  | 12: 1030.08 | [12 empty] | Итого прямые затраты
|  | ФОТ |  |  | 12: 1030.08 | [13 empty] | ФОТ
| Пр/812-090.0-2 | НР Проемы (ремонтно-строительные) |  |  | 4: %; 5: 91; 7: 91; 12: 937.37 | [13 empty] | НР Проемы (ремонтно-строительные)
| Пр/774-090.0 | СП Проемы (ремонтно-строительные) |  |  | 4: %; 5: 47; 7: 47; 12: 484.14 | [13 empty] | СП Проемы (ремонтно-строительные)
|  | Всего по позиции |  |  | 10: 46696.95; 12: 2451.59 | [14 empty] | Всего по позиции
7 | ГЭСНр56-01-011-01 | Снятие наличников |  |  | 4: 100 м; 5: 0.151; 6: 1; 7: 0.151 | [6 empty] | Снятие наличников
| 421/пр_2020_прил.10_т.5_п.11_гр.3 | Производство ремонтно-строительных работ на предприятиях, где в силу режима секретности и (или) внутриобъектового режима применяются специальный допуск, специальный пропуск и другие ограничения для рабочих ОЗП=1,15; ЭМ=1,15 к расх.; ЗПМ=1,15; ТЗ=1,15; ТЗМ=1,15 | [18 empty] | Производство ремонтно-строительных работ на предприятиях, где в силу режима секретности и (или) внутриобъектового режима применяются специальный допуск, специальный пропуск и другие ограничения для рабочих ОЗП=1,15; ЭМ=1,15 к расх.; ЗПМ=1,15; ТЗ=1,15; ТЗМ=1,15
| 1 | ОТ(ЗТ) |  |  | 4: чел.-ч; 7: 0.73107; 12: 343.8 | [8 empty] | ОТ(ЗТ)
| 1-100-22 | Средний разряд работы 2,2 |  |  | чел.-ч | 4.21 | 1.15 | 0.73107 |  |  | 470.27 |  | 343.8 | [9 empty] | Средний разряд работы 2,2
Н | 999-9900 | Строительный мусор |  |  | 4: т; 5: 0.4; 7: 0.0604 | [11 empty] | Строительный мусор
|  | Итого прямые затраты |  |  | 12: 343.8 | [12 empty] | Итого прямые затраты
|  | ФОТ |  |  | 12: 343.8 | [13 empty] | ФОТ
| Пр/812-090.0-2 | НР Проемы (ремонтно-строительные) |  |  | 4: %; 5: 91; 7: 91; 12: 312.86 | [13 empty] | НР Проемы (ремонтно-строительные)
| Пр/774-090.0 | СП Проемы (ремонтно-строительные) |  |  | 4: %; 5: 47; 7: 47; 12: 161.59 | [13 empty] | СП Проемы (ремонтно-строительные)
|  | Всего по позиции |  |  | 10: 5418.87; 12: 818.25 | [14 empty] | Всего по позиции
8 | ГЭСНр56-01-009-01 | Демонтаж дверных коробок: в каменных стенах с отбивкой штукатурки в откосах |  |  | 4: 100 шт; 5: 0.03; 6: 1; 7: 0.03 | [6 empty] | Демонтаж дверных коробок: в каменных стенах с отбивкой штукатурки в откосах
| 421/пр_2020_прил.10_т.5_п.11_гр.3 | Производство ремонтно-строительных работ на предприятиях, где в силу режима секретности и (или) внутриобъектового режима применяются специальный допуск, специальный пропуск и другие ограничения для рабочих ОЗП=1,15; ЭМ=1,15 к расх.; ЗПМ=1,15; ТЗ=1,15; ТЗМ=1,15 | [18 empty] | Производство ремонтно-строительных работ на предприятиях, где в силу режима секретности и (или) внутриобъектового режима применяются специальный допуск, специальный пропуск и другие ограничения для рабочих ОЗП=1,15; ЭМ=1,15 к расх.; ЗПМ=1,15; ТЗ=1,15; ТЗМ=1,15
| 1 | ОТ(ЗТ) |  |  | 4: чел.-ч; 7: 6.1859; 12: 2935.25 | [8 empty] | ОТ(ЗТ)
| 1-100-23 | Средний разряд работы 2,3 |  |  | чел.-ч | 179.3 | 1.15 | 6.1859 |  |  | 474.51 |  | 2935.25 | [9 empty] | Средний разряд работы 2,3
| 2 | ЭМ |  |  | 12: 24.34 | [8 empty] | ЭМ
| 91.18.01-508 | Компрессоры винтовые передвижные с электродвигателем, давление до 1 МПа (10 атм), производительность до 5 м3/мин |  |  | маш.-ч | 3.97 | 1.15 | 0.13697 | 115.43 | 1.48 | 170.84 |  | 23.4 | [9 empty] | Компрессоры винтовые передвижные с электродвигателем, давление до 1 МПа (10 атм), производительность до 5 м3/мин
| 91.21.10-002 | Молотки отбойные пневматические при работе от передвижных компрессоров |  |  | маш.-ч | 7.93 | 1.15 | 0.27359 |  |  | 3.43 |  | 0.94 | [9 empty] | Молотки отбойные пневматические при работе от передвижных компрессоров
Н | 999-9900 | Строительный мусор |  |  | 4: т; 5: 10.5; 7: 0.315 | [11 empty] | Строительный мусор
|  | Итого прямые затраты |  |  | 12: 2959.59 | [12 empty] | Итого прямые затраты
|  | ФОТ |  |  | 12: 2935.25 | [13 empty] | ФОТ
| Пр/812-090.0-2 | НР Проемы (ремонтно-строительные) |  |  | 4: %; 5: 91; 7: 91; 12: 2671.08 | [13 empty] | НР Проемы (ремонтно-строительные)
| Пр/774-090.0 | СП Проемы (ремонтно-строительные) |  |  | 4: %; 5: 47; 7: 47; 12: 1379.57 | [13 empty] | СП Проемы (ремонтно-строительные)
|  | Всего по позиции |  |  | 10: 233674.67; 12: 7010.24 | [14 empty] | Всего по позиции
9 | ГЭСНр57-01-003-01 | Разборка плинтусов: деревянных и из пластмассовых материалов |  |  | 4: 100 м; 5: 0.22; 6: 1; 7: 0.22 | [6 empty] | Разборка плинтусов: деревянных и из пластмассовых материалов
| 421/пр_2020_прил.10_т.5_п.11_гр.3 | Производство ремонтно-строительных работ на предприятиях, где в силу режима секретности и (или) внутриобъектового режима применяются специальный допуск, специальный пропуск и другие ограничения для рабочих ОЗП=1,15; ЭМ=1,15 к расх.; ЗПМ=1,15; ТЗ=1,15; ТЗМ=1,15 | [18 empty] | Производство ремонтно-строительных работ на предприятиях, где в силу режима секретности и (или) внутриобъектового режима применяются специальный допуск, специальный пропуск и другие ограничения для рабочих ОЗП=1,15; ЭМ=1,15 к расх.; ЗПМ=1,15; ТЗ=1,15; ТЗМ=1,15
| 1 | ОТ(ЗТ) |  |  | 4: чел.-ч; 7: 0.95381; 12: 440.47 | [8 empty] | ОТ(ЗТ)
| 1-100-20 | Средний разряд работы 2,0 |  |  | чел.-ч | 3.77 | 1.15 | 0.95381 |  |  | 461.8 |  | 440.47 | [9 empty] | Средний разряд работы 2,0
Н | 999-9900 | Строительный мусор |  |  | 4: т; 5: 0.11; 7: 0.0242 | [11 empty] | Строительный мусор
|  | Итого прямые затраты |  |  | 12: 440.47 | [12 empty] | Итого прямые затраты
|  | ФОТ |  |  | 12: 440.47 | [13 empty] | ФОТ
| Пр/812-091.0-2 | НР Полы (ремонтно-строительные) |  |  | 4: %; 5: 90; 7: 90; 12: 396.42 | [13 empty] | НР Полы (ремонтно-строительные)
| Пр/774-091.0 | СП Полы (ремонтно-строительные) |  |  | 4: %; 5: 49; 7: 49; 12: 215.83 | [13 empty] | СП Полы (ремонтно-строительные)
|  | Всего по позиции |  |  | 10: 4785.09; 12: 1052.72 | [14 empty] | Всего по позиции
10 | ГЭСНр65-01-003-07 | Снятие смесителя: без душевой сетки |  |  | 4: 100 шт; 5: 0.02; 6: 1; 7: 0.02 | [6 empty] | Снятие смесителя: без душевой сетки
| 421/пр_2020_прил.10_т.5_п.11_гр.3 | Производство ремонтно-строительных работ на предприятиях, где в силу режима секретности и (или) внутриобъектового режима применяются специальный допуск, специальный пропуск и другие ограничения для рабочих ОЗП=1,15; ЭМ=1,15 к расх.; ЗПМ=1,15; ТЗ=1,15; ТЗМ=1,15 | [18 empty] | Производство ремонтно-строительных работ на предприятиях, где в силу режима секретности и (или) внутриобъектового режима применяются специальный допуск, специальный пропуск и другие ограничения для рабочих ОЗП=1,15; ЭМ=1,15 к расх.; ЗПМ=1,15; ТЗ=1,15; ТЗМ=1,15
| 1 | ОТ(ЗТ) |  |  | 4: чел.-ч; 7: 0.84433; 12: 425.69 | [8 empty] | ОТ(ЗТ)
| 1-100-30 | Средний разряд работы 3,0 |  |  | чел.-ч | 36.71 | 1.15 | 0.84433 |  |  | 504.17 |  | 425.69 | [9 empty] | Средний разряд работы 3,0
| 2 | ЭМ |  |  | 12: 0.12 | [8 empty] | ЭМ
|  | ОТм(ЗТм) |  |  | 4: чел.-ч; 7: 0.00161; 12: 0.81 | [8 empty] | ОТм(ЗТм)
| 91.06.06-048 | Подъемники одномачтовые, грузоподъемность до 500 кг, высота подъема 45 м |  |  | маш.-ч | 0.07 | 1.15 | 0.00161 | 37.32 | 1.94 | 72.4 |  | 0.12 | [9 empty] | Подъемники одномачтовые, грузоподъемность до 500 кг, высота подъема 45 м
| 4-100-030 | ОТм(Зтм) Средний разряд машинистов 3 |  |  | чел.-ч | 0.07 | 1.15 | 0.00161 |  |  | 504.17 |  | 0.81 | [10 empty] | ОТм(Зтм) Средний разряд машинистов 3
Н | 999-9899 | Строительный мусор и масса возвратных материалов |  |  | 4: т; 5: 0.22; 7: 0.0044 | [11 empty] | Строительный мусор и масса возвратных материалов
|  | Итого прямые затраты |  |  | 12: 426.62 | [12 empty] | Итого прямые затраты
|  | ФОТ |  |  | 12: 426.5 | [13 empty] | ФОТ
| Пр/812-099.1-2 | НР Внутренние санитарно-технические работы: демонтаж и разборка (ремонтно-строительные) |  |  | 4: %; 5: 88; 7: 88; 12: 375.32 | [13 empty] | НР Внутренние санитарно-технические работы: демонтаж и разборка (ремонтно-строительные)
| Пр/774-099.1 | СП Внутренние санитарно-технические работы: демонтаж и разборка (ремонтно-строительные) |  |  | 4: %; 5: 44; 7: 44; 12: 187.66 | [13 empty] | СП Внутренние санитарно-технические работы: демонтаж и разборка (ремонтно-строительные)
|  | Всего по позиции |  |  | 10: 49480; 12: 989.6 | [14 empty] | Всего по позиции
11 | ГЭСНр65-01-004-01 | Демонтаж: умывальников и раковин |  |  | 4: 100 шт; 5: 0.02; 6: 1; 7: 0.02 | [6 empty] | Демонтаж: умывальников и раковин
| 421/пр_2020_прил.10_т.5_п.11_гр.3 | Производство ремонтно-строительных работ на предприятиях, где в силу режима секретности и (или) внутриобъектового режима применяются специальный допуск, специальный пропуск и другие ограничения для рабочих ОЗП=1,15; ЭМ=1,15 к расх.; ЗПМ=1,15; ТЗ=1,15; ТЗМ=1,15 | [18 empty] | Производство ремонтно-строительных работ на предприятиях, где в силу режима секретности и (или) внутриобъектового режима применяются специальный допуск, специальный пропуск и другие ограничения для рабочих ОЗП=1,15; ЭМ=1,15 к расх.; ЗПМ=1,15; ТЗ=1,15; ТЗМ=1,15
| 1 | ОТ(ЗТ) |  |  | 4: чел.-ч; 7: 1.1799; 12: 594.87 | [8 empty] | ОТ(ЗТ)
| 1-100-30 | Средний разряд работы 3,0 |  |  | чел.-ч | 51.3 | 1.15 | 1.1799 |  |  | 504.17 |  | 594.87 | [9 empty] | Средний разряд работы 3,0
| 2 | ЭМ |  |  | 12: 0.43 | [8 empty] | ЭМ
|  | ОТм(ЗТм) |  |  | 4: чел.-ч; 7: 0.00598; 12: 3.01 | [8 empty] | ОТм(ЗТм)
| 91.06.06-048 | Подъемники одномачтовые, грузоподъемность до 500 кг, высота подъема 45 м |  |  | маш.-ч | 0.26 | 1.15 | 0.00598 | 37.32 | 1.94 | 72.4 |  | 0.43 | [9 empty] | Подъемники одномачтовые, грузоподъемность до 500 кг, высота подъема 45 м
| 4-100-030 | ОТм(Зтм) Средний разряд машинистов 3 |  |  | чел.-ч | 0.26 | 1.15 | 0.00598 |  |  | 504.17 |  | 3.01 | [10 empty] | ОТм(Зтм) Средний разряд машинистов 3
Н | 999-9899 | Строительный мусор и масса возвратных материалов |  |  | 4: т; 5: 1.66; 7: 0.0332 | [11 empty] | Строительный мусор и масса возвратных материалов
|  | Итого прямые затраты |  |  | 12: 598.31 | [12 empty] | Итого прямые затраты
|  | ФОТ |  |  | 12: 597.88 | [13 empty] | ФОТ
| Пр/812-099.1-2 | НР Внутренние санитарно-технические работы: демонтаж и разборка (ремонтно-строительные) |  |  | 4: %; 5: 88; 7: 88; 12: 526.13 | [13 empty] | НР Внутренние санитарно-технические работы: демонтаж и разборка (ремонтно-строительные)
| Пр/774-099.1 | СП Внутренние санитарно-технические работы: демонтаж и разборка (ремонтно-строительные) |  |  | 4: %; 5: 44; 7: 44; 12: 263.07 | [13 empty] | СП Внутренние санитарно-технические работы: демонтаж и разборка (ремонтно-строительные)
|  | Всего по позиции |  |  | 10: 69375.5; 12: 1387.51 | [14 empty] | Всего по позиции
12 | ГЭСНр65-01-004-02 | Демонтаж: унитазов и писсуаров |  |  | 4: 100 шт; 5: 0.02; 6: 1; 7: 0.02 | [6 empty] | Демонтаж: унитазов и писсуаров
| 421/пр_2020_прил.10_т.5_п.11_гр.3 | Производство ремонтно-строительных работ на предприятиях, где в силу режима секретности и (или) внутриобъектового режима применяются специальный допуск, специальный пропуск и другие ограничения для рабочих ОЗП=1,15; ЭМ=1,15 к расх.; ЗПМ=1,15; ТЗ=1,15; ТЗМ=1,15 | [18 empty] | Производство ремонтно-строительных работ на предприятиях, где в силу режима секретности и (или) внутриобъектового режима применяются специальный допуск, специальный пропуск и другие ограничения для рабочих ОЗП=1,15; ЭМ=1,15 к расх.; ЗПМ=1,15; ТЗ=1,15; ТЗМ=1,15
| 1 | ОТ(ЗТ) |  |  | 4: чел.-ч; 7: 1.4683; 12: 740.28 | [8 empty] | ОТ(ЗТ)
| 1-100-30 | Средний разряд работы 3,0 |  |  | чел.-ч | 63.84 | 1.15 | 1.4683 |  |  | 504.17 |  | 740.28 | [9 empty] | Средний разряд работы 3,0
| 2 | ЭМ |  |  | 12: 0.48 | [8 empty] | ЭМ
|  | ОТм(ЗТм) |  |  | 4: чел.-ч; 7: 0.00667; 12: 3.36 | [8 empty] | ОТм(ЗТм)
| 91.06.06-048 | Подъемники одномачтовые, грузоподъемность до 500 кг, высота подъема 45 м |  |  | маш.-ч | 0.29 | 1.15 | 0.00667 | 37.32 | 1.94 | 72.4 |  | 0.48 | [9 empty] | Подъемники одномачтовые, грузоподъемность до 500 кг, высота подъема 45 м
| 4-100-030 | ОТм(Зтм) Средний разряд машинистов 3 |  |  | чел.-ч | 0.29 | 1.15 | 0.00667 |  |  | 504.17 |  | 3.36 | [10 empty] | ОТм(Зтм) Средний разряд машинистов 3
Н | 999-9899 | Строительный мусор и масса возвратных материалов |  |  | 4: т; 5: 2.65; 7: 0.053 | [11 empty] | Строительный мусор и масса возвратных материалов
|  | Итого прямые затраты |  |  | 12: 744.12 | [12 empty] | Итого прямые затраты
|  | ФОТ |  |  | 12: 743.64 | [13 empty] | ФОТ
| Пр/812-099.1-2 | НР Внутренние санитарно-технические работы: демонтаж и разборка (ремонтно-строительные) |  |  | 4: %; 5: 88; 7: 88; 12: 654.4 | [13 empty] | НР Внутренние санитарно-технические работы: демонтаж и разборка (ремонтно-строительные)
| Пр/774-099.1 | СП Внутренние санитарно-технические работы: демонтаж и разборка (ремонтно-строительные) |  |  | 4: %; 5: 44; 7: 44; 12: 327.2 | [13 empty] | СП Внутренние санитарно-технические работы: демонтаж и разборка (ремонтно-строительные)
|  | Всего по позиции |  |  | 10: 86286; 12: 1725.72 | [14 empty] | Всего по позиции
13 | ГЭСНр65-01-001-01 | Разборка трубопроводов из водогазопроводных труб диаметром: до 25 мм |  |  | 4: 100 м; 5: 0.12; 6: 1; 7: 0.12 | [6 empty] | Разборка трубопроводов из водогазопроводных труб диаметром: до 25 мм
| 421/пр_2020_прил.10_т.5_п.11_гр.3 | Производство ремонтно-строительных работ на предприятиях, где в силу режима секретности и (или) внутриобъектового режима применяются специальный допуск, специальный пропуск и другие ограничения для рабочих ОЗП=1,15; ЭМ=1,15 к расх.; ЗПМ=1,15; ТЗ=1,15; ТЗМ=1,15 | [18 empty] | Производство ремонтно-строительных работ на предприятиях, где в силу режима секретности и (или) внутриобъектового режима применяются специальный допуск, специальный пропуск и другие ограничения для рабочих ОЗП=1,15; ЭМ=1,15 к расх.; ЗПМ=1,15; ТЗ=1,15; ТЗМ=1,15
| 1 | ОТ(ЗТ) |  |  | 4: чел.-ч; 7: 3.8681; 12: 1884.64 | [8 empty] | ОТ(ЗТ)
| 1-100-26 | Средний разряд работы 2,6 |  |  | чел.-ч | 28.03 | 1.15 | 3.8681 |  |  | 487.22 |  | 1884.64 | [9 empty] | Средний разряд работы 2,6
| 2 | ЭМ |  |  | 12: 2.89 | [8 empty] | ЭМ
|  | ОТм(ЗТм) |  |  | 4: чел.-ч; 7: 0.0069; 12: 3.48 | [8 empty] | ОТм(ЗТм)
| 91.06.06-048 | Подъемники одномачтовые, грузоподъемность до 500 кг, высота подъема 45 м |  |  | маш.-ч | 0.05 | 1.15 | 0.0069 | 37.32 | 1.94 | 72.4 |  | 0.5 | [9 empty] | Подъемники одномачтовые, грузоподъемность до 500 кг, высота подъема 45 м
| 4-100-030 | ОТм(Зтм) Средний разряд машинистов 3 |  |  | чел.-ч | 0.05 | 1.15 | 0.0069 |  |  | 504.17 |  | 3.48 | [10 empty] | ОТм(Зтм) Средний разряд машинистов 3
| 91.17.04-042 | Аппараты для газовой сварки и резки |  |  | маш.-ч | 2.5 | 1.15 | 0.345 | 4.35 | 1.59 | 6.92 |  | 2.39 | [9 empty] | Аппараты для газовой сварки и резки
| 4 | М |  |  | 12: 77.59 | [8 empty] | М
| 01.3.02.03-0001 | Ацетилен газообразный технический |  |  | м3 | 0.36 |  | 0.0432 | 340.41 | 2.32 | 789.75 |  | 34.12 | [9 empty] | Ацетилен газообразный технический
| 01.3.02.08-0001 | Кислород газообразный технический |  |  | м3 | 2.29 |  | 0.2748 | 114.64 | 1.38 | 158.2 |  | 43.47 | [9 empty] | Кислород газообразный технический
Н | 999-9899 | Строительный мусор и масса возвратных материалов |  |  | 4: т; 5: 0.19; 7: 0.0228 | [11 empty] | Строительный мусор и масса возвратных материалов
|  | Итого прямые затраты |  |  | 12: 1968.6 | [12 empty] | Итого прямые затраты
|  | ФОТ |  |  | 12: 1888.12 | [13 empty] | ФОТ
| Пр/812-099.1-2 | НР Внутренние санитарно-технические работы: демонтаж и разборка (ремонтно-строительные) |  |  | 4: %; 5: 88; 7: 88; 12: 1661.55 | [13 empty] | НР Внутренние санитарно-технические работы: демонтаж и разборка (ремонтно-строительные)
| Пр/774-099.1 | СП Внутренние санитарно-технические работы: демонтаж и разборка (ремонтно-строительные) |  |  | 4: %; 5: 44; 7: 44; 12: 830.77 | [13 empty] | СП Внутренние санитарно-технические работы: демонтаж и разборка (ремонтно-строительные)
|  | Всего по позиции |  |  | 10: 37174.33; 12: 4460.92 | [14 empty] | Всего по позиции
14 | ГЭСНр65-01-002-01 | Разборка трубопроводов из чугунных канализационных труб диаметром: 50 мм |  |  | 4: 100 м; 5: 0.04; 6: 1; 7: 0.04 | [6 empty] | Разборка трубопроводов из чугунных канализационных труб диаметром: 50 мм
| 421/пр_2020_прил.10_т.5_п.11_гр.3 | Производство ремонтно-строительных работ на предприятиях, где в силу режима секретности и (или) внутриобъектового режима применяются специальный допуск, специальный пропуск и другие ограничения для рабочих ОЗП=1,15; ЭМ=1,15 к расх.; ЗПМ=1,15; ТЗ=1,15; ТЗМ=1,15 | [18 empty] | Производство ремонтно-строительных работ на предприятиях, где в силу режима секретности и (или) внутриобъектового режима применяются специальный допуск, специальный пропуск и другие ограничения для рабочих ОЗП=1,15; ЭМ=1,15 к расх.; ЗПМ=1,15; ТЗ=1,15; ТЗМ=1,15
| 1 | ОТ(ЗТ) |  |  | 4: чел.-ч; 7: 3.1648; 12: 1582.18 | [8 empty] | ОТ(ЗТ)
| 1-100-29 | Средний разряд работы 2,9 |  |  | чел.-ч | 68.8 | 1.15 | 3.1648 |  |  | 499.93 |  | 1582.18 | [9 empty] | Средний разряд работы 2,9
| 2 | ЭМ |  |  | 12: 0.53 | [8 empty] | ЭМ
|  | ОТм(ЗТм) |  |  | 4: чел.-ч; 7: 0.00736; 12: 3.71 | [8 empty] | ОТм(ЗТм)
| 91.06.06-048 | Подъемники одномачтовые, грузоподъемность до 500 кг, высота подъема 45 м |  |  | маш.-ч | 0.16 | 1.15 | 0.00736 | 37.32 | 1.94 | 72.4 |  | 0.53 | [9 empty] | Подъемники одномачтовые, грузоподъемность до 500 кг, высота подъема 45 м
| 4-100-030 | ОТм(Зтм) Средний разряд машинистов 3 |  |  | чел.-ч | 0.16 | 1.15 | 0.00736 |  |  | 504.17 |  | 3.71 | [10 empty] | ОТм(Зтм) Средний разряд машинистов 3
Н | 999-9899 | Строительный мусор и масса возвратных материалов |  |  | 4: т; 5: 0.59; 7: 0.0236 | [11 empty] | Строительный мусор и масса возвратных материалов
|  | Итого прямые затраты |  |  | 12: 1586.42 | [12 empty] | Итого прямые затраты
|  | ФОТ |  |  | 12: 1585.89 | [13 empty] | ФОТ
| Пр/812-099.1-2 | НР Внутренние санитарно-технические работы: демонтаж и разборка (ремонтно-строительные) |  |  | 4: %; 5: 88; 7: 88; 12: 1395.58 | [13 empty] | НР Внутренние санитарно-технические работы: демонтаж и разборка (ремонтно-строительные)
| Пр/774-099.1 | СП Внутренние санитарно-технические работы: демонтаж и разборка (ремонтно-строительные) |  |  | 4: %; 5: 44; 7: 44; 12: 697.79 | [13 empty] | СП Внутренние санитарно-технические работы: демонтаж и разборка (ремонтно-строительные)
|  | Всего по позиции |  |  | 10: 91994.75; 12: 3679.79 | [14 empty] | Всего по позиции
15 | ГЭСНр65-01-002-02 | Разборка трубопроводов из чугунных канализационных труб диаметром: 100 мм |  |  | 4: 100 м; 5: 0.02; 6: 1; 7: 0.02 | [6 empty] | Разборка трубопроводов из чугунных канализационных труб диаметром: 100 мм
| 421/пр_2020_прил.10_т.5_п.11_гр.3 | Производство ремонтно-строительных работ на предприятиях, где в силу режима секретности и (или) внутриобъектового режима применяются специальный допуск, специальный пропуск и другие ограничения для рабочих ОЗП=1,15; ЭМ=1,15 к расх.; ЗПМ=1,15; ТЗ=1,15; ТЗМ=1,15 | [18 empty] | Производство ремонтно-строительных работ на предприятиях, где в силу режима секретности и (или) внутриобъектового режима применяются специальный допуск, специальный пропуск и другие ограничения для рабочих ОЗП=1,15; ЭМ=1,15 к расх.; ЗПМ=1,15; ТЗ=1,15; ТЗМ=1,15
| 1 | ОТ(ЗТ) |  |  | 4: чел.-ч; 7: 1.9619; 12: 980.81 | [8 empty] | ОТ(ЗТ)
| 1-100-29 | Средний разряд работы 2,9 |  |  | чел.-ч | 85.3 | 1.15 | 1.9619 |  |  | 499.93 |  | 980.81 | [9 empty] | Средний разряд работы 2,9
| 2 | ЭМ |  |  | 12: 0.53 | [8 empty] | ЭМ
|  | ОТм(ЗТм) |  |  | 4: чел.-ч; 7: 0.00736; 12: 3.71 | [8 empty] | ОТм(ЗТм)
| 91.06.06-048 | Подъемники одномачтовые, грузоподъемность до 500 кг, высота подъема 45 м |  |  | маш.-ч | 0.32 | 1.15 | 0.00736 | 37.32 | 1.94 | 72.4 |  | 0.53 | [9 empty] | Подъемники одномачтовые, грузоподъемность до 500 кг, высота подъема 45 м
| 4-100-030 | ОТм(Зтм) Средний разряд машинистов 3 |  |  | чел.-ч | 0.32 | 1.15 | 0.00736 |  |  | 504.17 |  | 3.71 | [10 empty] | ОТм(Зтм) Средний разряд машинистов 3
Н | 999-9899 | Строительный мусор и масса возвратных материалов |  |  | 4: т; 5: 1.34; 7: 0.0268 | [11 empty] | Строительный мусор и масса возвратных материалов
|  | Итого прямые затраты |  |  | 12: 985.05 | [12 empty] | Итого прямые затраты
|  | ФОТ |  |  | 12: 984.52 | [13 empty] | ФОТ
| Пр/812-099.1-2 | НР Внутренние санитарно-технические работы: демонтаж и разборка (ремонтно-строительные) |  |  | 4: %; 5: 88; 7: 88; 12: 866.38 | [13 empty] | НР Внутренние санитарно-технические работы: демонтаж и разборка (ремонтно-строительные)
| Пр/774-099.1 | СП Внутренние санитарно-технические работы: демонтаж и разборка (ремонтно-строительные) |  |  | 4: %; 5: 44; 7: 44; 12: 433.19 | [13 empty] | СП Внутренние санитарно-технические работы: демонтаж и разборка (ремонтно-строительные)
|  | Всего по позиции |  |  | 10: 114231; 12: 2284.62 | [14 empty] | Всего по позиции
16 | ГЭСНр67-01-004-01 | Демонтаж: выключателей, розеток |  |  | 4: 100 шт; 5: 0.04; 6: 1; 7: 0.04 | [6 empty] | Демонтаж: выключателей, розеток
| 421/пр_2020_прил.10_т.5_п.11_гр.3 | Производство ремонтно-строительных работ на предприятиях, где в силу режима секретности и (или) внутриобъектового режима применяются специальный допуск, специальный пропуск и другие ограничения для рабочих ОЗП=1,15; ЭМ=1,15 к расх.; ЗПМ=1,15; ТЗ=1,15; ТЗМ=1,15 | [18 empty] | Производство ремонтно-строительных работ на предприятиях, где в силу режима секретности и (или) внутриобъектового режима применяются специальный допуск, специальный пропуск и другие ограничения для рабочих ОЗП=1,15; ЭМ=1,15 к расх.; ЗПМ=1,15; ТЗ=1,15; ТЗМ=1,15
| 1 | ОТ(ЗТ) |  |  | 4: чел.-ч; 7: 0.26864; 12: 124.06 | [8 empty] | ОТ(ЗТ)
| 1-100-20 | Средний разряд работы 2,0 |  |  | чел.-ч | 5.84 | 1.15 | 0.26864 |  |  | 461.8 |  | 124.06 | [9 empty] | Средний разряд работы 2,0
|  | Итого прямые затраты |  |  | 12: 124.06 | [12 empty] | Итого прямые затраты
|  | ФОТ |  |  | 12: 124.06 | [13 empty] | ФОТ
| Пр/812-101.0-2 | НР Электромонтажные работы (ремонтно-строительные) |  |  | 4: %; 5: 92; 7: 92; 12: 114.14 | [13 empty] | НР Электромонтажные работы (ремонтно-строительные)
| Пр/774-101.0 | СП Электромонтажные работы (ремонтно-строительные) |  |  | 4: %; 5: 48; 7: 48; 12: 59.55 | [13 empty] | СП Электромонтажные работы (ремонтно-строительные)
|  | Всего по позиции |  |  | 10: 7443.75; 12: 297.75 | [14 empty] | Всего по позиции
17 | ГЭСНр67-01-004-05 | Демонтаж: светильников для люминесцентных ламп |  |  | 4: 100 шт; 5: 0.04; 6: 1; 7: 0.04 | [6 empty] | Демонтаж: светильников для люминесцентных ламп
| 421/пр_2020_прил.10_т.5_п.11_гр.3 | Производство ремонтно-строительных работ на предприятиях, где в силу режима секретности и (или) внутриобъектового режима применяются специальный допуск, специальный пропуск и другие ограничения для рабочих ОЗП=1,15; ЭМ=1,15 к расх.; ЗПМ=1,15; ТЗ=1,15; ТЗМ=1,15 | [18 empty] | Производство ремонтно-строительных работ на предприятиях, где в силу режима секретности и (или) внутриобъектового режима применяются специальный допуск, специальный пропуск и другие ограничения для рабочих ОЗП=1,15; ЭМ=1,15 к расх.; ЗПМ=1,15; ТЗ=1,15; ТЗМ=1,15
| 1 | ОТ(ЗТ) |  |  | 4: чел.-ч; 7: 0.82294; 12: 390.49 | [8 empty] | ОТ(ЗТ)
| 1-100-23 | Средний разряд работы 2,3 |  |  | чел.-ч | 17.89 | 1.15 | 0.82294 |  |  | 474.51 |  | 390.49 | [9 empty] | Средний разряд работы 2,3
| 2 | ЭМ |  |  | 12: 0.27 | [8 empty] | ЭМ
|  | ОТм(ЗТм) |  |  | 4: чел.-ч; 7: 0.00368; 12: 1.86 | [8 empty] | ОТм(ЗТм)
| 91.06.06-048 | Подъемники одномачтовые, грузоподъемность до 500 кг, высота подъема 45 м |  |  | маш.-ч | 0.08 | 1.15 | 0.00368 | 37.32 | 1.94 | 72.4 |  | 0.27 | [9 empty] | Подъемники одномачтовые, грузоподъемность до 500 кг, высота подъема 45 м
| 4-100-030 | ОТм(Зтм) Средний разряд машинистов 3 |  |  | чел.-ч | 0.08 | 1.15 | 0.00368 |  |  | 504.17 |  | 1.86 | [10 empty] | ОТм(Зтм) Средний разряд машинистов 3
|  | Итого прямые затраты |  |  | 12: 392.62 | [12 empty] | Итого прямые затраты
|  | ФОТ |  |  | 12: 392.35 | [13 empty] | ФОТ
| Пр/812-101.0-2 | НР Электромонтажные работы (ремонтно-строительные) |  |  | 4: %; 5: 92; 7: 92; 12: 360.96 | [13 empty] | НР Электромонтажные работы (ремонтно-строительные)
| Пр/774-101.0 | СП Электромонтажные работы (ремонтно-строительные) |  |  | 4: %; 5: 48; 7: 48; 12: 188.33 | [13 empty] | СП Электромонтажные работы (ремонтно-строительные)
|  | Всего по позиции |  |  | 10: 23547.75; 12: 941.91 | [14 empty] | Всего по позиции
18 | ГЭСНр67-01-003-01 | Демонтаж кабеля |  |  | 4: 100 м; 5: 0.2; 6: 1; 7: 0.2 | [6 empty] | Демонтаж кабеля
| 421/пр_2020_прил.10_т.5_п.11_гр.3 | Производство ремонтно-строительных работ на предприятиях, где в силу режима секретности и (или) внутриобъектового режима применяются специальный допуск, специальный пропуск и другие ограничения для рабочих ОЗП=1,15; ЭМ=1,15 к расх.; ЗПМ=1,15; ТЗ=1,15; ТЗМ=1,15 | [18 empty] | Производство ремонтно-строительных работ на предприятиях, где в силу режима секретности и (или) внутриобъектового режима применяются специальный допуск, специальный пропуск и другие ограничения для рабочих ОЗП=1,15; ЭМ=1,15 к расх.; ЗПМ=1,15; ТЗ=1,15; ТЗМ=1,15
| 1 | ОТ(ЗТ) |  |  | 4: чел.-ч; 7: 2.2172; 12: 1023.9 | [8 empty] | ОТ(ЗТ)
| 1-100-20 | Средний разряд работы 2,0 |  |  | чел.-ч | 9.64 | 1.15 | 2.2172 |  |  | 461.8 |  | 1023.9 | [9 empty] | Средний разряд работы 2,0
| 2 | ЭМ |  |  | 12: 0.17 | [8 empty] | ЭМ
|  | ОТм(ЗТм) |  |  | 4: чел.-ч; 7: 0.0023; 12: 1.16 | [8 empty] | ОТм(ЗТм)
| 91.06.06-048 | Подъемники одномачтовые, грузоподъемность до 500 кг, высота подъема 45 м |  |  | маш.-ч | 0.01 | 1.15 | 0.0023 | 37.32 | 1.94 | 72.4 |  | 0.17 | [9 empty] | Подъемники одномачтовые, грузоподъемность до 500 кг, высота подъема 45 м
| 4-100-030 | ОТм(Зтм) Средний разряд машинистов 3 |  |  | чел.-ч | 0.01 | 1.15 | 0.0023 |  |  | 504.17 |  | 1.16 | [10 empty] | ОТм(Зтм) Средний разряд машинистов 3
|  | Итого прямые затраты |  |  | 12: 1025.23 | [12 empty] | Итого прямые затраты
|  | ФОТ |  |  | 12: 1025.06 | [13 empty] | ФОТ
| Пр/812-101.0-2 | НР Электромонтажные работы (ремонтно-строительные) |  |  | 4: %; 5: 92; 7: 92; 12: 943.06 | [13 empty] | НР Электромонтажные работы (ремонтно-строительные)
| Пр/774-101.0 | СП Электромонтажные работы (ремонтно-строительные) |  |  | 4: %; 5: 48; 7: 48; 12: 492.03 | [13 empty] | СП Электромонтажные работы (ремонтно-строительные)
|  | Всего по позиции |  |  | 10: 12301.6; 12: 2460.32 | [14 empty] | Всего по позиции
|  | Итоги по разделу 1 Демонтажные работы : | [26 empty] | Итоги по разделу 1 Демонтажные работы :
|  | Всего прямые затраты (справочно) |  |  | 12: 49230.38 | [16 empty] | Всего прямые затраты (справочно)
|  | в том числе: | [27 empty] | в том числе:
|  | Оплата труда рабочих |  |  | 12: 47167.08 | [16 empty] | Оплата труда рабочих
|  | Эксплуатация машин |  |  | 12: 1066.85 | [16 empty] | Эксплуатация машин
|  | Оплата труда машинистов (Отм) |  |  | 12: 918.86 | [16 empty] | Оплата труда машинистов (Отм)
|  | Материалы |  |  | 12: 77.59 | [16 empty] | Материалы
|  | Строительные работы |  |  | 12: 114260.2 | [16 empty] | Строительные работы
|  | в том числе: | [27 empty] | в том числе:
|  | оплата труда |  |  | 12: 47167.08 | [16 empty] | оплата труда
|  | эксплуатация машин и механизмов |  |  | 12: 1066.85 | [16 empty] | эксплуатация машин и механизмов
|  | оплата труда машинистов (Отм) |  |  | 12: 918.86 | [16 empty] | оплата труда машинистов (Отм)
|  | материалы |  |  | 12: 77.59 | [16 empty] | материалы
|  | накладные расходы |  |  | 12: 43504.06 | [16 empty] | накладные расходы
|  | сметная прибыль |  |  | 12: 21525.76 | [16 empty] | сметная прибыль
|  | Всего ФОТ (справочно) |  |  | 12: 48085.94 | [16 empty] | Всего ФОТ (справочно)
|  | Всего накладные расходы (справочно) |  |  | 12: 43504.06 | [16 empty] | Всего накладные расходы (справочно)
|  | Всего сметная прибыль (справочно) |  |  | 12: 21525.76 | [16 empty] | Всего сметная прибыль (справочно)
|  | Всего по разделу 1 Демонтажные работы |  |  | 12: 114260.2 | [17 empty] | Всего по разделу 1 Демонтажные работы
|  | справочно: | [27 empty] | справочно:
|  | Затраты труда рабочих |  |  | 7: 94,7954633 | [18 empty] | Затраты труда рабочих
|  | Затраты труда машинистов |  |  | 7: 1,6902629 | [18 empty] | Затраты труда машинистов
Раздел 2. Конструктивно-планировочные работы | [18 empty] | Раздел 2. Конструктивно-планировочные работы
19 | ГЭСН08-02-002-03 | Кладка перегородок из кирпича: армированных толщиной в 1/2 кирпича при высоте этажа до 4 м |  |  | 4: 100 м2; 5: 0.18405; 6: 1; 7: 0.18405 | [6 empty] | Кладка перегородок из кирпича: армированных толщиной в 1/2 кирпича при высоте этажа до 4 м
| 421/пр_2020_прил.10_т.5_п.11_гр.3 | Производство ремонтно-строительных работ на предприятиях, где в силу режима секретности и (или) внутриобъектового режима применяются специальный допуск, специальный пропуск и другие ограничения для рабочих ОЗП=1,15; ЭМ=1,15 к расх.; ЗПМ=1,15; ТЗ=1,15; ТЗМ=1,15 | [18 empty] | Производство ремонтно-строительных работ на предприятиях, где в силу режима секретности и (или) внутриобъектового режима применяются специальный допуск, специальный пропуск и другие ограничения для рабочих ОЗП=1,15; ЭМ=1,15 к расх.; ЗПМ=1,15; ТЗ=1,15; ТЗМ=1,15
| 421/пр_2020_п.58_пп.б | При применении сметных норм, включенных в сборники ГЭСН (ФЕР, ТЕР), аналогичных технологическим процессам в новом строительстве, в том числе по возведению новых конструктивных элементов ОЗП=1,15; ЭМ=1,25 к расх.; ЗПМ=1,25; ТЗ=1,15; ТЗМ=1,25 | [18 empty] | При применении сметных норм, включенных в сборники ГЭСН (ФЕР, ТЕР), аналогичных технологическим процессам в новом строительстве, в том числе по возведению новых конструктивных элементов ОЗП=1,15; ЭМ=1,25 к расх.; ЗПМ=1,25; ТЗ=1,15; ТЗМ=1,25
| 1 | ОТ(ЗТ) |  |  | 4: чел.-ч; 7: 34.8071; 12: 17548.68 | [8 empty] | ОТ(ЗТ)
| 1-100-30 | Средний разряд работы 3,0 |  |  | чел.-ч | 143 | 1.3225 | 34.8071 |  |  | 504.17 |  | 17548.68 | [9 empty] | Средний разряд работы 3,0
| 2 | ЭМ |  |  | 12: 1435.51 | [8 empty] | ЭМ
|  | ОТм(ЗТм) |  |  | 4: чел.-ч; 7: 1.1138; 12: 844.27 | [8 empty] | ОТм(ЗТм)
| 91.05.01-017 | Краны башенные, грузоподъемность 8 т |  |  | маш.-ч | 4.11 | 1.4375 | 1.0874 |  |  | 1299.97 |  | 1413.57 | [9 empty] | Краны башенные, грузоподъемность 8 т
| 4-100-060 | ОТм(Зтм) Средний разряд машинистов 6 |  |  | чел.-ч | 4.11 | 1.4375 | 1.0874 |  |  | 762.61 |  | 829.25 | [10 empty] | ОТм(Зтм) Средний разряд машинистов 6
| 91.14.02-001 | Автомобили бортовые, грузоподъемность до 5 т |  |  | маш.-ч | 0.1 | 1.4375 | 0.026457 |  |  | 829.16 |  | 21.94 | [9 empty] | Автомобили бортовые, грузоподъемность до 5 т
| 4-100-040 | ОТм(Зтм) Средний разряд машинистов 4 |  |  | чел.-ч | 0.1 | 1.4375 | 0.026457 |  |  | 567.72 |  | 15.02 | [10 empty] | ОТм(Зтм) Средний разряд машинистов 4
| 4 | М |  |  | 12: 1294.7 | [8 empty] | М
| 01.7.03.01-0001 | Вода |  |  | м3 | 0.3 |  | 0.055215 | 35.71 | 1.18 | 42.14 |  | 2.33 | [9 empty] | Вода
| 08.1.02.11-0001 | Поковки из квадратных заготовок, масса 1,5-4,5 кг |  |  | т | 0.0023 |  | 0.0004233 | 55898.18 | 1.5 | 83847.27 |  | 35.49 | [9 empty] | Поковки из квадратных заготовок, масса 1,5-4,5 кг
| 08.4.02.05-1000 | Сетка арматурная сварная легкая из арматурной проволоки класса Вр-1, тип 4 |  |  | т | 0.09 |  | 0.016564 | 94939.93 | 0.77 | 73103.75 |  | 1210.93 | [9 empty] | Сетка арматурная сварная легкая из арматурной проволоки класса Вр-1, тип 4
| 11.1.03.01-0064 | Бруски обрезные хвойных пород (ель, сосна), естественной влажности, длина 2-6,5 м, ширина 20-90 мм, толщина 20-90 мм, сорт IV |  |  | м3 | 0.016 |  | 0.0029448 | 11821.04 | 1.32 | 15603.77 |  | 45.95 | [9 empty] | Бруски обрезные хвойных пород (ель, сосна), естественной влажности, длина 2-6,5 м, ширина 20-90 мм, толщина 20-90 мм, сорт IV
Н | 04.3.01.12 | Растворы цементно-известковые |  |  | 4: м3; 5: 2.3; 7: 0.42331 | [11 empty] | Растворы цементно-известковые
Н | 06.1.01.05 | Кирпич керамический или силикатный |  |  | 4: 1000 шт; 5: 5; 7: 0.92025 | [11 empty] | Кирпич керамический или силикатный
|  | Итого прямые затраты |  |  | 12: 21123.16 | [12 empty] | Итого прямые затраты
19.1 | ФСБЦ-04.3.01.12-0006 | Раствор кладочный, цементно-известковый, М150 |  |  | м3 | 2.3 |  | 0.42331 | 4131.87 | 2.6 | 10742.86 |  | 4547.61 | [9 empty] | Раствор кладочный, цементно-известковый, М150
19.2 | ФСБЦ-06.1.01.05-0016 | Кирпич керамический лицевой полнотелый одинарный, размеры 250х120х65 мм, марка М125 |  |  | 1000 шт | 5 |  | 0.92025 | 18677.39 | 2.09 | 39035.75 |  | 35922.65 | [9 empty] | Кирпич керамический лицевой полнотелый одинарный, размеры 250х120х65 мм, марка М125
|  | ФОТ |  |  | 12: 18392.95 | [13 empty] | ФОТ
| Пр/812-008.0-2, Приказ № 812/пр от 21.12.2020 п.25 | НР Конструкции из кирпича и блоков |  |  | 4: %; 5: 111; 6: 0.9; 7: 99.9; 12: 18374.56 | [13 empty] | НР Конструкции из кирпича и блоков
| Пр/774-008.0, Приказ № 774/пр от 11.12.2020 п.16 | СП Конструкции из кирпича и блоков |  |  | 4: %; 5: 69; 6: 0.85; 7: 58.65; 12: 10787.47 | [13 empty] | СП Конструкции из кирпича и блоков
|  | Всего по позиции |  |  | 10: 493102.15; 12: 90755.45 | [14 empty] | Всего по позиции
20 | ГЭСН46-01-004-03 | Усиление конструктивных элементов: стен кирпичных стальными тяжами |  |  | 4: т; 5: 0.10207; 6: 1; 7: 0.10207 | [6 empty] | Усиление конструктивных элементов: стен кирпичных стальными тяжами
| 421/пр_2020_прил.10_т.5_п.11_гр.3 | Производство ремонтно-строительных работ на предприятиях, где в силу режима секретности и (или) внутриобъектового режима применяются специальный допуск, специальный пропуск и другие ограничения для рабочих ОЗП=1,15; ЭМ=1,15 к расх.; ЗПМ=1,15; ТЗ=1,15; ТЗМ=1,15 | [18 empty] | Производство ремонтно-строительных работ на предприятиях, где в силу режима секретности и (или) внутриобъектового режима применяются специальный допуск, специальный пропуск и другие ограничения для рабочих ОЗП=1,15; ЭМ=1,15 к расх.; ЗПМ=1,15; ТЗ=1,15; ТЗМ=1,15
| 421/пр_2020_п.58_пп.б | При применении сметных норм, включенных в сборники ГЭСН (ФЕР, ТЕР), аналогичных технологическим процессам в новом строительстве, в том числе по возведению новых конструктивных элементов ОЗП=1,15; ЭМ=1,25 к расх.; ЗПМ=1,25; ТЗ=1,15; ТЗМ=1,25 | [18 empty] | При применении сметных норм, включенных в сборники ГЭСН (ФЕР, ТЕР), аналогичных технологическим процессам в новом строительстве, в том числе по возведению новых конструктивных элементов ОЗП=1,15; ЭМ=1,25 к расх.; ЗПМ=1,25; ТЗ=1,15; ТЗМ=1,25
| 1 | ОТ(ЗТ) |  |  | 4: чел.-ч; 7: 25.1311; 12: 12829.94 | [8 empty] | ОТ(ЗТ)
| 1-100-31 | Средний разряд работы 3,1 |  |  | чел.-ч | 186.17 | 1.3225 | 25.1311 |  |  | 510.52 |  | 12829.94 | [9 empty] | Средний разряд работы 3,1
| 2 | ЭМ |  |  | 12: 284.19 | [8 empty] | ЭМ
|  | ОТм(ЗТм) |  |  | 4: чел.-ч; 7: 0.14086; 12: 101.7 | [8 empty] | ОТм(ЗТм)
| 91.05.05-015 | Краны на автомобильном ходу, грузоподъемность 16 т |  |  | маш.-ч | 0.76 | 1.4375 | 0.11151 |  |  | 2313.63 |  | 258 | [9 empty] | Краны на автомобильном ходу, грузоподъемность 16 т
| 4-100-060 | ОТм(Зтм) Средний разряд машинистов 6 |  |  | чел.-ч | 0.76 | 1.4375 | 0.11151 |  |  | 762.61 |  | 85.04 | [10 empty] | ОТм(Зтм) Средний разряд машинистов 6
| 91.14.02-001 | Автомобили бортовые, грузоподъемность до 5 т |  |  | маш.-ч | 0.2 | 1.4375 | 0.029346 |  |  | 829.16 |  | 24.33 | [9 empty] | Автомобили бортовые, грузоподъемность до 5 т
| 4-100-040 | ОТм(Зтм) Средний разряд машинистов 4 |  |  | чел.-ч | 0.2 | 1.4375 | 0.029346 |  |  | 567.72 |  | 16.66 | [10 empty] | ОТм(Зтм) Средний разряд машинистов 4
| 91.17.04-042 | Аппараты для газовой сварки и резки |  |  | маш.-ч | 1.83 | 1.4375 | 0.26851 | 4.35 | 1.59 | 6.92 |  | 1.86 | [9 empty] | Аппараты для газовой сварки и резки
| 4 | М |  |  | 12: 8967.06 | [8 empty] | М
| 01.3.02.08-0001 | Кислород газообразный технический |  |  | м3 | 1.77 |  | 0.18067 | 114.64 | 1.38 | 158.2 |  | 28.58 | [9 empty] | Кислород газообразный технический
| 01.3.02.09-0022 | Пропан-бутан смесь техническая |  |  | кг | 0.15 |  | 0.015311 | 41.38 | 2.22 | 91.86 |  | 1.41 | [9 empty] | Пропан-бутан смесь техническая
| 01.7.03.04-0001 | Электроэнергия |  |  | 4: кВт-ч; 5: 2.912; 7: 0.29723; 10: 5.85; 12: 1.74 | [9 empty] | Электроэнергия
| 01.7.15.03-0042 | Болты с гайками и шайбами строительные |  |  | кг | 50 |  | 5.1036 | 174.93 | 1.08 | 188.92 |  | 964.17 | [9 empty] | Болты с гайками и шайбами строительные
| 08.3.11.01-1102 | Швеллеры стальные горячекатаные, марки стали Ст3пс, Ст3сп, № 12У-24У, № 12П-24П |  |  | т | 0.48 |  | 0.048995 | 87876.5 | 0.86 | 75573.79 |  | 3702.71 | [9 empty] | Швеллеры стальные горячекатаные, марки стали Ст3пс, Ст3сп, № 12У-24У, № 12П-24П
| 08.4.03.03-0025 | Сталь арматурная горячекатаная периодического профиля, класс A-II, диаметр 20-22 мм |  |  | т | 0.47 |  | 0.047974 | 61427.84 | 0.94 | 57742.17 |  | 2770.11 | [9 empty] | Сталь арматурная горячекатаная периодического профиля, класс A-II, диаметр 20-22 мм
| 11.1.03.01-0065 | Брус обрезной хвойных пород (ель, сосна), естественной влажности, длина 2-6,5 м, ширина 100 и более мм, толщина 100 и более мм, сорт I |  |  | м3 | 0.17 |  | 0.017352 | 16655 | 1.32 | 21984.6 |  | 381.48 | [9 empty] | Брус обрезной хвойных пород (ель, сосна), естественной влажности, длина 2-6,5 м, ширина 100 и более мм, толщина 100 и более мм, сорт I
| 11.2.13.06-0012 | Щиты настила, толщина 25 мм |  |  | м2 | 14.4 |  | 1.4698 | 317.4 | 1.77 | 561.8 |  | 825.75 | [9 empty] | Щиты настила, толщина 25 мм
| 23.3.06.05-0005 | Трубы стальные сварные неоцинкованные водогазопроводные с резьбой, обыкновенные, номинальный диаметр 40 мм, толщина стенки 3,5 мм |  |  | м | 11.3 |  | 1.1534 | 238.1 | 1.06 | 252.39 |  | 291.11 | [9 empty] | Трубы стальные сварные неоцинкованные водогазопроводные с резьбой, обыкновенные, номинальный диаметр 40 мм, толщина стенки 3,5 мм
|  | Итого прямые затраты |  |  | 12: 22182.89 | [12 empty] | Итого прямые затраты
|  | ФОТ |  |  | 12: 12931.64 | [13 empty] | ФОТ
| Пр/812-040.1-2 | НР Работы по реконструкции зданий и сооружений: усиление и замена существующих конструкций, возведение отдельных конструктивных элементов |  |  | 4: %; 5: 104; 7: 104; 12: 13448.91 | [13 empty] | НР Работы по реконструкции зданий и сооружений: усиление и замена существующих конструкций, возведение отдельных конструктивных элементов
| Пр/774-040.1 | СП Работы по реконструкции зданий и сооружений: усиление и замена существующих конструкций, возведение отдельных конструктивных элементов |  |  | 4: %; 5: 59; 7: 59; 12: 7629.67 | [13 empty] | СП Работы по реконструкции зданий и сооружений: усиление и замена существующих конструкций, возведение отдельных конструктивных элементов
|  | Всего по позиции |  |  | 10: 423832.88; 12: 43261.47 | [14 empty] | Всего по позиции
21 | ГЭСН08-02-001-07 | Кладка стен кирпичных внутренних: при высоте этажа до 4 м |  |  | 4: м3; 5: 0.8748; 6: 1; 7: 0.8748 | [6 empty] | Кладка стен кирпичных внутренних: при высоте этажа до 4 м
| 421/пр_2020_прил.10_т.5_п.11_гр.3 | Производство ремонтно-строительных работ на предприятиях, где в силу режима секретности и (или) внутриобъектового режима применяются специальный допуск, специальный пропуск и другие ограничения для рабочих ОЗП=1,15; ЭМ=1,15 к расх.; ЗПМ=1,15; ТЗ=1,15; ТЗМ=1,15 | [18 empty] | Производство ремонтно-строительных работ на предприятиях, где в силу режима секретности и (или) внутриобъектового режима применяются специальный допуск, специальный пропуск и другие ограничения для рабочих ОЗП=1,15; ЭМ=1,15 к расх.; ЗПМ=1,15; ТЗ=1,15; ТЗМ=1,15
| 421/пр_2020_п.58_пп.б | При применении сметных норм, включенных в сборники ГЭСН (ФЕР, ТЕР), аналогичных технологическим процессам в новом строительстве, в том числе по возведению новых конструктивных элементов ОЗП=1,15; ЭМ=1,25 к расх.; ЗПМ=1,25; ТЗ=1,15; ТЗМ=1,25 | [18 empty] | При применении сметных норм, включенных в сборники ГЭСН (ФЕР, ТЕР), аналогичных технологическим процессам в новом строительстве, в том числе по возведению новых конструктивных элементов ОЗП=1,15; ЭМ=1,25 к расх.; ЗПМ=1,25; ТЗ=1,15; ТЗМ=1,25
| 1 | ОТ(ЗТ) |  |  | 4: чел.-ч; 7: 5.0673; 12: 2490.39 | [8 empty] | ОТ(ЗТ)
| 1-100-27 | Средний разряд работы 2,7 |  |  | чел.-ч | 4.38 | 1.3225 | 5.0673 |  |  | 491.46 |  | 2490.39 | [9 empty] | Средний разряд работы 2,7
| 2 | ЭМ |  |  | 12: 653.9 | [8 empty] | ЭМ
|  | ОТм(ЗТм) |  |  | 4: чел.-ч; 7: 0.50301; 12: 383.6 | [8 empty] | ОТм(ЗТм)
| 91.05.01-017 | Краны башенные, грузоподъемность 8 т |  |  | маш.-ч | 0.4 | 1.4375 | 0.50301 |  |  | 1299.97 |  | 653.9 | [9 empty] | Краны башенные, грузоподъемность 8 т
| 4-100-060 | ОТм(Зтм) Средний разряд машинистов 6 |  |  | чел.-ч | 0.4 | 1.4375 | 0.50301 |  |  | 762.61 |  | 383.6 | [10 empty] | ОТм(Зтм) Средний разряд машинистов 6
| 4 | М |  |  | 12: 23.05 | [8 empty] | М
| 01.7.03.01-0001 | Вода |  |  | м3 | 0.44 |  | 0.38491 | 35.71 | 1.18 | 42.14 |  | 16.22 | [9 empty] | Вода
| 11.1.03.01-0064 | Бруски обрезные хвойных пород (ель, сосна), естественной влажности, длина 2-6,5 м, ширина 20-90 мм, толщина 20-90 мм, сорт IV |  |  | м3 | 0.0005 |  | 0.0004374 | 11821.04 | 1.32 | 15603.77 |  | 6.83 | [9 empty] | Бруски обрезные хвойных пород (ель, сосна), естественной влажности, длина 2-6,5 м, ширина 20-90 мм, толщина 20-90 мм, сорт IV
Н | 04.3.01.12 | Растворы цементно-известковые |  |  | 4: м3; 5: 0.234; 7: 0.2047 | [11 empty] | Растворы цементно-известковые
Н | 06.1.01.05 | Кирпич керамический или силикатный |  |  | 4: 1000 шт; 5: 0.38; 7: 0.33242 | [11 empty] | Кирпич керамический или силикатный
|  | Итого прямые затраты |  |  | 12: 3550.94 | [12 empty] | Итого прямые затраты
21.1 | ФСБЦ-04.3.01.07-0026 | Раствор штукатурный, известковый, М150 |  |  | м3 | 0.234 |  | 0.2047 | 3589.79 | 2.6 | 9333.45 |  | 1910.59 | [9 empty] | Раствор штукатурный, известковый, М150
21.2 | ФСБЦ-06.1.01.05-0037 | Кирпич керамический рядовой полнотелый одинарный, размеры 250х120х65 мм, марка М150 |  |  | 1000 шт | 0.38 |  | 0.33242 | 17018.56 | 1.5 | 25527.84 |  | 8486.07 | [9 empty] | Кирпич керамический рядовой полнотелый одинарный, размеры 250х120х65 мм, марка М150
|  | ФОТ |  |  | 12: 2873.99 | [13 empty] | ФОТ
| Пр/812-008.0-2, Приказ № 812/пр от 21.12.2020 п.25 | НР Конструкции из кирпича и блоков |  |  | 4: %; 5: 111; 6: 0.9; 7: 99.9; 12: 2871.12 | [13 empty] | НР Конструкции из кирпича и блоков
| Пр/774-008.0, Приказ № 774/пр от 11.12.2020 п.16 | СП Конструкции из кирпича и блоков |  |  | 4: %; 5: 69; 6: 0.85; 7: 58.65; 12: 1685.6 | [13 empty] | СП Конструкции из кирпича и блоков
|  | Всего по позиции |  |  | 10: 21152.63; 12: 18504.32 | [14 empty] | Всего по позиции
|  | Итоги по разделу 2 Конструктивно-планировочные работы : | [26 empty] | Итоги по разделу 2 Конструктивно-планировочные работы :
|  | Всего прямые затраты (справочно) |  |  | 12: 97723.91 | [16 empty] | Всего прямые затраты (справочно)
|  | в том числе: | [27 empty] | в том числе:
|  | Оплата труда рабочих |  |  | 12: 32869.01 | [16 empty] | Оплата труда рабочих
|  | Эксплуатация машин |  |  | 12: 2373.6 | [16 empty] | Эксплуатация машин
|  | Оплата труда машинистов (Отм) |  |  | 12: 1329.57 | [16 empty] | Оплата труда машинистов (Отм)
|  | Материалы |  |  | 12: 61151.73 | [16 empty] | Материалы
|  | Строительные работы |  |  | 12: 152521.24 | [16 empty] | Строительные работы
|  | в том числе: | [27 empty] | в том числе:
|  | оплата труда |  |  | 12: 32869.01 | [16 empty] | оплата труда
|  | эксплуатация машин и механизмов |  |  | 12: 2373.6 | [16 empty] | эксплуатация машин и механизмов
|  | оплата труда машинистов (Отм) |  |  | 12: 1329.57 | [16 empty] | оплата труда машинистов (Отм)
|  | материалы |  |  | 12: 61151.73 | [16 empty] | материалы
|  | накладные расходы |  |  | 12: 34694.59 | [16 empty] | накладные расходы
|  | сметная прибыль |  |  | 12: 20102.74 | [16 empty] | сметная прибыль
|  | Всего ФОТ (справочно) |  |  | 12: 34198.58 | [16 empty] | Всего ФОТ (справочно)
|  | Всего накладные расходы (справочно) |  |  | 12: 34694.59 | [16 empty] | Всего накладные расходы (справочно)
|  | Всего сметная прибыль (справочно) |  |  | 12: 20102.74 | [16 empty] | Всего сметная прибыль (справочно)
|  | Всего по разделу 2 Конструктивно-планировочные работы |  |  | 12: 152521.24 | [17 empty] | Всего по разделу 2 Конструктивно-планировочные работы
|  | справочно: | [27 empty] | справочно:
|  | Затраты труда рабочих |  |  | 7: 65,0055279 | [18 empty] | Затраты труда рабочих
|  | Затраты труда машинистов |  |  | 7: 1,757717 | [18 empty] | Затраты труда машинистов
Раздел 3. Штукатурно-малярные работы | [18 empty] | Раздел 3. Штукатурно-малярные работы
Черновая отделка | [32 empty] | Черновая отделка
22 | ГЭСН15-02-016-01 | Штукатурка поверхностей внутри здания цементно-известковым или цементным раствором по камню и бетону: простая стен |  |  | 4: 100 м2; 5: 0.7161; 6: 1; 7: 0.7161 | [6 empty] | Штукатурка поверхностей внутри здания цементно-известковым или цементным раствором по камню и бетону: простая стен
| 421/пр_2020_прил.10_т.5_п.11_гр.3 | Производство ремонтно-строительных работ на предприятиях, где в силу режима секретности и (или) внутриобъектового режима применяются специальный допуск, специальный пропуск и другие ограничения для рабочих ОЗП=1,15; ЭМ=1,15 к расх.; ЗПМ=1,15; ТЗ=1,15; ТЗМ=1,15 | [18 empty] | Производство ремонтно-строительных работ на предприятиях, где в силу режима секретности и (или) внутриобъектового режима применяются специальный допуск, специальный пропуск и другие ограничения для рабочих ОЗП=1,15; ЭМ=1,15 к расх.; ЗПМ=1,15; ТЗ=1,15; ТЗМ=1,15
| 421/пр_2020_п.58_пп.б | При применении сметных норм, включенных в сборники ГЭСН (ФЕР, ТЕР), аналогичных технологическим процессам в новом строительстве, в том числе по возведению новых конструктивных элементов ОЗП=1,15; ЭМ=1,25 к расх.; ЗПМ=1,25; ТЗ=1,15; ТЗМ=1,25 | [18 empty] | При применении сметных норм, включенных в сборники ГЭСН (ФЕР, ТЕР), аналогичных технологическим процессам в новом строительстве, в том числе по возведению новых конструктивных элементов ОЗП=1,15; ЭМ=1,25 к расх.; ЗПМ=1,25; ТЗ=1,15; ТЗМ=1,25
| 1 | ОТ(ЗТ) |  |  | 4: чел.-ч; 7: 61.5577; 12: 32991.26 | [8 empty] | ОТ(ЗТ)
| 1-100-35 | Средний разряд работы 3,5 |  |  | чел.-ч | 65 | 1.3225 | 61.5577 |  |  | 535.94 |  | 32991.26 | [9 empty] | Средний разряд работы 3,5
| 2 | ЭМ |  |  | 12: 130.93 | [8 empty] | ЭМ
|  | ОТм(ЗТм) |  |  | 4: чел.-ч; 7: 5.4764; 12: 2761.02 | [8 empty] | ОТм(ЗТм)
| 91.06.06-048 | Подъемники одномачтовые, грузоподъемность до 500 кг, высота подъема 45 м |  |  | маш.-ч | 0.62 | 1.4375 | 0.63822 | 37.32 | 1.94 | 72.4 |  | 46.21 | [9 empty] | Подъемники одномачтовые, грузоподъемность до 500 кг, высота подъема 45 м
| 4-100-030 | ОТм(Зтм) Средний разряд машинистов 3 |  |  | чел.-ч | 0.62 | 1.4375 | 0.63822 |  |  | 504.17 |  | 321.77 | [10 empty] | ОТм(Зтм) Средний разряд машинистов 3
| 91.07.07-041 | Растворонасосы, производительность 1 м3/ч |  |  | маш.-ч | 4.7 | 1.4375 | 4.8382 | 10.81 | 1.62 | 17.51 |  | 84.72 | [9 empty] | Растворонасосы, производительность 1 м3/ч
| 4-100-030 | ОТм(Зтм) Средний разряд машинистов 3 |  |  | чел.-ч | 4.7 | 1.4375 | 4.8382 |  |  | 504.17 |  | 2439.25 | [10 empty] | ОТм(Зтм) Средний разряд машинистов 3
| 4 | М |  |  | 12: 896.52 | [8 empty] | М
| 01.7.15.06-0121 | Гвозди стальные строительные, диаметр 1,6 мм, длина 50 мм |  |  | т | 7e-05 |  | 5.01e-05 | 76630.4 | 1.38 | 105749.95 |  | 5.3 | [9 empty] | Гвозди стальные строительные, диаметр 1,6 мм, длина 50 мм
| 03.1.01.01-0002 | Гипс строительный Г-3 |  |  | т | 0.006 |  | 0.0042966 | 4338.27 | 2.28 | 9891.26 |  | 42.5 | [9 empty] | Гипс строительный Г-3
| 08.1.02.17-0161 | Сетка тканая из проволоки без покрытия, диаметр проволоки 0,25 мм, размер ячейки 0,5х0,5 мм |  |  | м2 | 2.77 |  | 1.9836 | 353.61 | 1.21 | 427.87 |  | 848.72 | [9 empty] | Сетка тканая из проволоки без покрытия, диаметр проволоки 0,25 мм, размер ячейки 0,5х0,5 мм
Н | 04.3.01.12 | Растворы отделочные цементно-известковые |  |  | 4: м3; 5: 1.51; 7: 1.0813 | [11 empty] | Растворы отделочные цементно-известковые
|  | Итого прямые затраты |  |  | 12: 36779.73 | [12 empty] | Итого прямые затраты
22.1 | ФСБЦ-04.3.01.12-0006 | Раствор кладочный, цементно-известковый, М150 |  |  | м3 | 1.51 |  | 1.0813 | 4131.87 | 2.6 | 10742.86 |  | 11616.37 | [9 empty] | Раствор кладочный, цементно-известковый, М150
|  | ФОТ |  |  | 12: 35752.28 | [13 empty] | ФОТ
| Пр/812-015.0-2, Приказ № 812/пр от 21.12.2020 п.25 | НР Отделочные работы |  |  | 4: %; 5: 101; 6: 0.9; 7: 90.9; 12: 32498.82 | [13 empty] | НР Отделочные работы
| Пр/774-015.0, Приказ № 774/пр от 11.12.2020 п.16 | СП Отделочные работы |  |  | 4: %; 5: 49; 6: 0.85; 7: 41.65; 12: 14890.82 | [13 empty] | СП Отделочные работы
|  | Всего по позиции |  |  | 10: 133760.28; 12: 95785.74 | [14 empty] | Всего по позиции
23 | ГЭСН15-02-016-03 | Штукатурка поверхностей внутри здания цементно-известковым или цементным раствором по камню и бетону: улучшенная стен |  |  | 4: 100 м2; 5: 0.0729; 6: 1; 7: 0.0729 | [6 empty] | Штукатурка поверхностей внутри здания цементно-известковым или цементным раствором по камню и бетону: улучшенная стен
| 421/пр_2020_прил.10_т.5_п.11_гр.3 | Производство ремонтно-строительных работ на предприятиях, где в силу режима секретности и (или) внутриобъектового режима применяются специальный допуск, специальный пропуск и другие ограничения для рабочих ОЗП=1,15; ЭМ=1,15 к расх.; ЗПМ=1,15; ТЗ=1,15; ТЗМ=1,15 | [18 empty] | Производство ремонтно-строительных работ на предприятиях, где в силу режима секретности и (или) внутриобъектового режима применяются специальный допуск, специальный пропуск и другие ограничения для рабочих ОЗП=1,15; ЭМ=1,15 к расх.; ЗПМ=1,15; ТЗ=1,15; ТЗМ=1,15
| 421/пр_2020_п.58_пп.б | При применении сметных норм, включенных в сборники ГЭСН (ФЕР, ТЕР), аналогичных технологическим процессам в новом строительстве, в том числе по возведению новых конструктивных элементов ОЗП=1,15; ЭМ=1,25 к расх.; ЗПМ=1,25; ТЗ=1,15; ТЗМ=1,25 | [18 empty] | При применении сметных норм, включенных в сборники ГЭСН (ФЕР, ТЕР), аналогичных технологическим процессам в новом строительстве, в том числе по возведению новых конструктивных элементов ОЗП=1,15; ЭМ=1,25 к расх.; ЗПМ=1,25; ТЗ=1,15; ТЗМ=1,25
| 1 | ОТ(ЗТ) |  |  | 4: чел.-ч; 7: 7.1344; 12: 3959.64 | [8 empty] | ОТ(ЗТ)
| 1-100-38 | Средний разряд работы 3,8 |  |  | чел.-ч | 74 | 1.3225 | 7.1344 |  |  | 555.01 |  | 3959.64 | [9 empty] | Средний разряд работы 3,8
| 2 | ЭМ |  |  | 12: 14.99 | [8 empty] | ЭМ
|  | ОТм(ЗТм) |  |  | 4: чел.-ч; 7: 0.58056; 12: 292.7 | [8 empty] | ОТм(ЗТм)
| 91.06.06-048 | Подъемники одномачтовые, грузоподъемность до 500 кг, высота подъема 45 м |  |  | маш.-ч | 0.84 | 1.4375 | 0.088027 | 37.32 | 1.94 | 72.4 |  | 6.37 | [9 empty] | Подъемники одномачтовые, грузоподъемность до 500 кг, высота подъема 45 м
| 4-100-030 | ОТм(Зтм) Средний разряд машинистов 3 |  |  | чел.-ч | 0.84 | 1.4375 | 0.088027 |  |  | 504.17 |  | 44.38 | [10 empty] | ОТм(Зтм) Средний разряд машинистов 3
| 91.07.07-041 | Растворонасосы, производительность 1 м3/ч |  |  | маш.-ч | 4.7 | 1.4375 | 0.49253 | 10.81 | 1.62 | 17.51 |  | 8.62 | [9 empty] | Растворонасосы, производительность 1 м3/ч
| 4-100-030 | ОТм(Зтм) Средний разряд машинистов 3 |  |  | чел.-ч | 4.7 | 1.4375 | 0.49253 |  |  | 504.17 |  | 248.32 | [10 empty] | ОТм(Зтм) Средний разряд машинистов 3
| 4 | М |  |  | 12: 178.05 | [8 empty] | М
| 01.7.15.06-0121 | Гвозди стальные строительные, диаметр 1,6 мм, длина 50 мм |  |  | т | 0.00012 |  | 8.7e-06 | 76630.4 | 1.38 | 105749.95 |  | 0.92 | [9 empty] | Гвозди стальные строительные, диаметр 1,6 мм, длина 50 мм
| 03.1.01.01-0002 | Гипс строительный Г-3 |  |  | т | 0.006 |  | 0.0004374 | 4338.27 | 2.28 | 9891.26 |  | 4.33 | [9 empty] | Гипс строительный Г-3
| 08.1.02.17-0161 | Сетка тканая из проволоки без покрытия, диаметр проволоки 0,25 мм, размер ячейки 0,5х0,5 мм |  |  | м2 | 5.54 |  | 0.40387 | 353.61 | 1.21 | 427.87 |  | 172.8 | [9 empty] | Сетка тканая из проволоки без покрытия, диаметр проволоки 0,25 мм, размер ячейки 0,5х0,5 мм
Н | 04.3.01.12 | Растворы отделочные цементно-известковые |  |  | 4: м3; 5: 1.87; 7: 0.13632 | [11 empty] | Растворы отделочные цементно-известковые
|  | Итого прямые затраты |  |  | 12: 4445.38 | [12 empty] | Итого прямые затраты
23.1 | ФСБЦ-04.3.01.07-0025 | Раствор штукатурный, известковый, М100 |  |  | м3 | 1.87 |  | 0.13632 | 3392.36 | 2.6 | 8820.14 |  | 1202.39 | [9 empty] | Раствор штукатурный, известковый, М100
|  | ФОТ |  |  | 12: 4252.34 | [13 empty] | ФОТ
| Пр/812-015.0-2, Приказ № 812/пр от 21.12.2020 п.25 | НР Отделочные работы |  |  | 4: %; 5: 101; 6: 0.9; 7: 90.9; 12: 3865.38 | [13 empty] | НР Отделочные работы
| Пр/774-015.0, Приказ № 774/пр от 11.12.2020 п.16 | СП Отделочные работы |  |  | 4: %; 5: 49; 6: 0.85; 7: 41.65; 12: 1771.1 | [13 empty] | СП Отделочные работы
|  | Всего по позиции |  |  | 10: 154790.81; 12: 11284.25 | [14 empty] | Всего по позиции
24 | ГЭСН15-07-003-02 | Нанесение водно-дисперсионной грунтовки на поверхности: пористые (камень, кирпич, бетон и т.д.) |  |  | 4: 100 м2; 5: 0.789; 6: 1; 7: 0.789 | [6 empty] | Нанесение водно-дисперсионной грунтовки на поверхности: пористые (камень, кирпич, бетон и т.д.)
| 421/пр_2020_прил.10_т.5_п.11_гр.3 | Производство ремонтно-строительных работ на предприятиях, где в силу режима секретности и (или) внутриобъектового режима применяются специальный допуск, специальный пропуск и другие ограничения для рабочих ОЗП=1,15; ЭМ=1,15 к расх.; ЗПМ=1,15; ТЗ=1,15; ТЗМ=1,15 | [18 empty] | Производство ремонтно-строительных работ на предприятиях, где в силу режима секретности и (или) внутриобъектового режима применяются специальный допуск, специальный пропуск и другие ограничения для рабочих ОЗП=1,15; ЭМ=1,15 к расх.; ЗПМ=1,15; ТЗ=1,15; ТЗМ=1,15
| 421/пр_2020_п.58_пп.б | При применении сметных норм, включенных в сборники ГЭСН (ФЕР, ТЕР), аналогичных технологическим процессам в новом строительстве, в том числе по возведению новых конструктивных элементов ОЗП=1,15; ЭМ=1,25 к расх.; ЗПМ=1,25; ТЗ=1,15; ТЗМ=1,25 | [18 empty] | При применении сметных норм, включенных в сборники ГЭСН (ФЕР, ТЕР), аналогичных технологическим процессам в новом строительстве, в том числе по возведению новых конструктивных элементов ОЗП=1,15; ЭМ=1,25 к расх.; ЗПМ=1,25; ТЗ=1,15; ТЗМ=1,25
| 1 | ОТ(ЗТ) |  |  | 4: чел.-ч; 7: 3.8503; 12: 2088.04 | [8 empty] | ОТ(ЗТ)
| 1-100-36 | Средний разряд работы 3,6 |  |  | чел.-ч | 3.69 | 1.3225 | 3.8503 |  |  | 542.3 |  | 2088.04 | [9 empty] | Средний разряд работы 3,6
| 2 | ЭМ |  |  | 12: 59.4 | [8 empty] | ЭМ
|  | ОТм(ЗТм) |  |  | 4: чел.-ч; 7: 0.056709; 12: 31.48 | [8 empty] | ОТм(ЗТм)
| 91.06.06-046 | Подъемники одномачтовые, грузоподъемность до 500 кг, высота подъема 25 м |  |  | маш.-ч | 0.01 | 1.4375 | 0.011342 | 30.61 | 1.94 | 59.38 |  | 0.67 | [9 empty] | Подъемники одномачтовые, грузоподъемность до 500 кг, высота подъема 25 м
| 4-100-030 | ОТм(Зтм) Средний разряд машинистов 3 |  |  | чел.-ч | 0.01 | 1.4375 | 0.011342 |  |  | 504.17 |  | 5.72 | [10 empty] | ОТм(Зтм) Средний разряд машинистов 3
| 91.14.02-001 | Автомобили бортовые, грузоподъемность до 5 т |  |  | маш.-ч | 0.04 | 1.4375 | 0.045367 |  |  | 829.16 |  | 37.62 | [9 empty] | Автомобили бортовые, грузоподъемность до 5 т
| 4-100-040 | ОТм(Зтм) Средний разряд машинистов 4 |  |  | чел.-ч | 0.04 | 1.4375 | 0.045367 |  |  | 567.72 |  | 25.76 | [10 empty] | ОТм(Зтм) Средний разряд машинистов 4
| 91.21.01-012 | Агрегаты окрасочные высокого давления для окраски поверхностей конструкций, мощность 1 кВт |  |  | маш.-ч | 2.82 | 1.4375 | 3.1984 | 4.52 | 1.46 | 6.6 |  | 21.11 | [9 empty] | Агрегаты окрасочные высокого давления для окраски поверхностей конструкций, мощность 1 кВт
| 4 | М |  |  | 12: 78.24 | [8 empty] | М
| 01.7.03.01-0001 | Вода |  |  | м3 | 0.01 |  | 0.00789 | 35.71 | 1.18 | 42.14 |  | 0.33 | [9 empty] | Вода
| 01.7.20.08-0051 | Ветошь хлопчатобумажная цветная |  |  | кг | 1 |  | 0.789 | 56.11 | 1.76 | 98.75 |  | 77.91 | [9 empty] | Ветошь хлопчатобумажная цветная
Н | 14.4.01.02 | Грунтовки на акриловой основе |  |  | 4: кг; 5: 13.8; 7: 10.8882 | [11 empty] | Грунтовки на акриловой основе
|  | Итого прямые затраты |  |  | 12: 2257.16 | [12 empty] | Итого прямые затраты
24.1 | ФСБЦ-14.4.01.02-0012 | Грунтовка укрепляющая, глубокого проникновения, быстросохнущая, паропроницаемая |  |  | кг | 13.8 |  | 10.8882 | 68.29 | 1.98 | 135.21 |  | 1472.19 | [9 empty] | Грунтовка укрепляющая, глубокого проникновения, быстросохнущая, паропроницаемая
|  | ФОТ |  |  | 12: 2119.52 | [13 empty] | ФОТ
| Пр/812-015.0-2, Приказ № 812/пр от 21.12.2020 п.25 | НР Отделочные работы |  |  | 4: %; 5: 101; 6: 0.9; 7: 90.9; 12: 1926.64 | [13 empty] | НР Отделочные работы
| Пр/774-015.0, Приказ № 774/пр от 11.12.2020 п.16 | СП Отделочные работы |  |  | 4: %; 5: 49; 6: 0.85; 7: 41.65; 12: 882.78 | [13 empty] | СП Отделочные работы
|  | Всего по позиции |  |  | 10: 8287.41; 12: 6538.77 | [14 empty] | Всего по позиции
Чистовая отделка | [32 empty] | Чистовая отделка
25 | ГЭСН15-01-026-03 | Облицовка внутренних стен крупноразмерными многоцветными керамогранитными плитами на цементном растворе с затиркой швов: цементным раствором |  |  | 4: 100 м2; 5: 0.5817; 6: 1; 7: 0.5817 | [6 empty] | Облицовка внутренних стен крупноразмерными многоцветными керамогранитными плитами на цементном растворе с затиркой швов: цементным раствором
| 421/пр_2020_прил.10_т.5_п.11_гр.3 | Производство ремонтно-строительных работ на предприятиях, где в силу режима секретности и (или) внутриобъектового режима применяются специальный допуск, специальный пропуск и другие ограничения для рабочих ОЗП=1,15; ЭМ=1,15 к расх.; ЗПМ=1,15; ТЗ=1,15; ТЗМ=1,15 | [18 empty] | Производство ремонтно-строительных работ на предприятиях, где в силу режима секретности и (или) внутриобъектового режима применяются специальный допуск, специальный пропуск и другие ограничения для рабочих ОЗП=1,15; ЭМ=1,15 к расх.; ЗПМ=1,15; ТЗ=1,15; ТЗМ=1,15
| 421/пр_2020_п.58_пп.б | При применении сметных норм, включенных в сборники ГЭСН (ФЕР, ТЕР), аналогичных технологическим процессам в новом строительстве, в том числе по возведению новых конструктивных элементов ОЗП=1,15; ЭМ=1,25 к расх.; ЗПМ=1,25; ТЗ=1,15; ТЗМ=1,25 | [18 empty] | При применении сметных норм, включенных в сборники ГЭСН (ФЕР, ТЕР), аналогичных технологическим процессам в новом строительстве, в том числе по возведению новых конструктивных элементов ОЗП=1,15; ЭМ=1,25 к расх.; ЗПМ=1,25; ТЗ=1,15; ТЗМ=1,25
| 1 | ОТ(ЗТ) |  |  | 4: чел.-ч; 7: 129.3652; 12: 68304.96 | [8 empty] | ОТ(ЗТ)
| 2-100-02 | Рабочий 2 разряда |  |  | чел.-ч | 11.79 | 1.3225 | 9.07 |  |  | 461.8 |  | 4188.54 | [9 empty] | Рабочий 2 разряда
| 2-100-03 | Рабочий 3 разряда |  |  | чел.-ч | 85.45 | 1.3225 | 65.7365 |  |  | 504.17 |  | 33142.39 | [9 empty] | Рабочий 3 разряда
| 2-100-04 | Рабочий 4 разряда |  |  | чел.-ч | 70.92 | 1.3225 | 54.5586 |  |  | 567.72 |  | 30974.03 | [9 empty] | Рабочий 4 разряда
| 2 | ЭМ |  |  | 12: 210.6 | [8 empty] | ЭМ
|  | ОТм(ЗТм) |  |  | 4: чел.-ч; 7: 0.49335; 12: 270.52 | [8 empty] | ОТм(ЗТм)
| 91.06.05-016 | Автопогрузчики вилочные, грузоподъемность 5 т |  |  | маш.-ч | 0.12 | 1.4375 | 0.10034 |  |  | 995.53 |  | 99.89 | [9 empty] | Автопогрузчики вилочные, грузоподъемность 5 т
| 4-100-050 | ОТм(Зтм) Средний разряд машинистов 5 |  |  | чел.-ч | 0.12 | 1.4375 | 0.10034 |  |  | 652.45 |  | 65.47 | [10 empty] | ОТм(Зтм) Средний разряд машинистов 5
| 91.06.06-048 | Подъемники одномачтовые, грузоподъемность до 500 кг, высота подъема 45 м |  |  | маш.-ч | 0.34 | 1.4375 | 0.28431 | 37.32 | 1.94 | 72.4 |  | 20.58 | [9 empty] | Подъемники одномачтовые, грузоподъемность до 500 кг, высота подъема 45 м
| 4-100-030 | ОТм(Зтм) Средний разряд машинистов 3 |  |  | чел.-ч | 0.34 | 1.4375 | 0.28431 |  |  | 504.17 |  | 143.34 | [10 empty] | ОТм(Зтм) Средний разряд машинистов 3
| 91.14.02-001 | Автомобили бортовые, грузоподъемность до 5 т |  |  | маш.-ч | 0.13 | 1.4375 | 0.10871 |  |  | 829.16 |  | 90.13 | [9 empty] | Автомобили бортовые, грузоподъемность до 5 т
| 4-100-040 | ОТм(Зтм) Средний разряд машинистов 4 |  |  | чел.-ч | 0.13 | 1.4375 | 0.10871 |  |  | 567.72 |  | 61.71 | [10 empty] | ОТм(Зтм) Средний разряд машинистов 4
| 4 | М |  |  | 12: 4136.97 | [8 empty] | М
| 01.7.03.01-0001 | Вода |  |  | м3 | 0.14 |  | 0.081438 | 35.71 | 1.18 | 42.14 |  | 3.43 | [9 empty] | Вода
| 01.7.03.04-0001 | Электроэнергия |  |  | 4: кВт-ч; 5: 0.58; 7: 0.33739; 10: 5.85; 12: 1.97 | [9 empty] | Электроэнергия
| 01.7.15.06-0111 | Гвозди строительные |  |  | т | 0.0012 |  | 0.000698 | 70296.2 | 1.38 | 97008.76 |  | 67.71 | [9 empty] | Гвозди строительные
| 01.7.20.08-0051 | Ветошь хлопчатобумажная цветная |  |  | кг | 0.5 |  | 0.29085 | 56.11 | 1.76 | 98.75 |  | 28.72 | [9 empty] | Ветошь хлопчатобумажная цветная
| 14.4.01.15-0002 | Грунтовка акриловая на латексной основе для гипсовых стяжек, штукатурок и плиточных клеев |  |  | кг | 40 |  | 23.268 | 118.78 | 1.46 | 173.42 |  | 4035.14 | [9 empty] | Грунтовка акриловая на латексной основе для гипсовых стяжек, штукатурок и плиточных клеев
П,Н | 01.7.17.06-0091 | Круг отрезной плоский, размеры 125х2,5х22 мм |  |  | 4: шт; 5: 0; 7: 0 | [11 empty] | Круг отрезной плоский, размеры 125х2,5х22 мм
Н | 04.3.01.09 | Растворы на цементном вяжущем |  |  | 4: м3; 5: 1.14; 7: 0.66314 | [11 empty] | Растворы на цементном вяжущем
Н | 06.2.05.03 | Плиты керамогранитные крупноразмерные |  |  | 4: м2; 5: 102; 7: 59.3334 | [11 empty] | Плиты керамогранитные крупноразмерные
|  | Итого прямые затраты |  |  | 12: 72923.05 | [12 empty] | Итого прямые затраты
25.1 | ФСБЦ-04.3.01.09-0015 | Раствор готовый кладочный, цементный, М150 |  |  | м3 | 1.14 |  | 0.66314 | 3948.62 | 2.6 | 10266.41 |  | 6808.05 | [9 empty] | Раствор готовый кладочный, цементный, М150
25.2 | ФСБЦ-06.2.05.03-0001 | Плитка керамогранитная, неполированная, многоцветная, толщина 8 мм |  |  | м2 | 102 |  | 59.3334 | 467.38 | 1.42 | 663.68 |  | 39378.39 | [9 empty] | Плитка керамогранитная, неполированная, многоцветная, толщина 8 мм
|  | ФОТ |  |  | 12: 68575.48 | [13 empty] | ФОТ
| Пр/812-015.0-2, Приказ № 812/пр от 21.12.2020 п.25 | НР Отделочные работы |  |  | 4: %; 5: 101; 6: 0.9; 7: 90.9; 12: 62335.11 | [13 empty] | НР Отделочные работы
| Пр/774-015.0, Приказ № 774/пр от 11.12.2020 п.16 | СП Отделочные работы |  |  | 4: %; 5: 49; 6: 0.85; 7: 41.65; 12: 28561.69 | [13 empty] | СП Отделочные работы
|  | Всего по позиции |  |  | 10: 361021.64; 12: 210006.29 | [14 empty] | Всего по позиции
26 | ГЭСН15-04-007-01 | Окраска водно-дисперсионными акриловыми составами улучшенная: по штукатурке стен |  |  | 4: 100 м2; 5: 0.2256; 6: 1; 7: 0.2256 | [6 empty] | Окраска водно-дисперсионными акриловыми составами улучшенная: по штукатурке стен
| 421/пр_2020_прил.10_т.5_п.11_гр.3 | Производство ремонтно-строительных работ на предприятиях, где в силу режима секретности и (или) внутриобъектового режима применяются специальный допуск, специальный пропуск и другие ограничения для рабочих ОЗП=1,15; ЭМ=1,15 к расх.; ЗПМ=1,15; ТЗ=1,15; ТЗМ=1,15 | [18 empty] | Производство ремонтно-строительных работ на предприятиях, где в силу режима секретности и (или) внутриобъектового режима применяются специальный допуск, специальный пропуск и другие ограничения для рабочих ОЗП=1,15; ЭМ=1,15 к расх.; ЗПМ=1,15; ТЗ=1,15; ТЗМ=1,15
| 421/пр_2020_п.58_пп.б | При применении сметных норм, включенных в сборники ГЭСН (ФЕР, ТЕР), аналогичных технологическим процессам в новом строительстве, в том числе по возведению новых конструктивных элементов ОЗП=1,15; ЭМ=1,25 к расх.; ЗПМ=1,25; ТЗ=1,15; ТЗМ=1,25 | [18 empty] | При применении сметных норм, включенных в сборники ГЭСН (ФЕР, ТЕР), аналогичных технологическим процессам в новом строительстве, в том числе по возведению новых конструктивных элементов ОЗП=1,15; ЭМ=1,25 к расх.; ЗПМ=1,25; ТЗ=1,15; ТЗМ=1,25
| 1 | ОТ(ЗТ) |  |  | 4: чел.-ч; 7: 12.9964; 12: 6717.57 | [8 empty] | ОТ(ЗТ)
| 1-100-32 | Средний разряд работы 3,2 |  |  | чел.-ч | 43.56 | 1.3225 | 12.9964 |  |  | 516.88 |  | 6717.57 | [9 empty] | Средний разряд работы 3,2
| 2 | ЭМ |  |  | 12: 40.72 | [8 empty] | ЭМ
|  | ОТм(ЗТм) |  |  | 4: чел.-ч; 7: 0.055131; 12: 30.89 | [8 empty] | ОТм(ЗТм)
| 91.06.06-046 | Подъемники одномачтовые, грузоподъемность до 500 кг, высота подъема 25 м |  |  | маш.-ч | 0.02 | 1.4375 | 0.006486 | 30.61 | 1.94 | 59.38 |  | 0.39 | [9 empty] | Подъемники одномачтовые, грузоподъемность до 500 кг, высота подъема 25 м
| 4-100-030 | ОТм(Зтм) Средний разряд машинистов 3 |  |  | чел.-ч | 0.02 | 1.4375 | 0.006486 |  |  | 504.17 |  | 3.27 | [10 empty] | ОТм(Зтм) Средний разряд машинистов 3
| 91.14.02-001 | Автомобили бортовые, грузоподъемность до 5 т |  |  | маш.-ч | 0.15 | 1.4375 | 0.048645 |  |  | 829.16 |  | 40.33 | [9 empty] | Автомобили бортовые, грузоподъемность до 5 т
| 4-100-040 | ОТм(Зтм) Средний разряд машинистов 4 |  |  | чел.-ч | 0.15 | 1.4375 | 0.048645 |  |  | 567.72 |  | 27.62 | [10 empty] | ОТм(Зтм) Средний разряд машинистов 4
| 4 | М |  |  | 12: 1224.61 | [8 empty] | М
| 01.7.17.11-0011 | Шкурка шлифовальная двухслойная с зернистостью 40-25 |  |  | м2 | 0.84 |  | 0.1895 | 531.44 | 2.14 | 1137.28 |  | 215.52 | [9 empty] | Шкурка шлифовальная двухслойная с зернистостью 40-25
| 01.7.20.08-0051 | Ветошь хлопчатобумажная цветная |  |  | кг | 0.31 |  | 0.069936 | 56.11 | 1.76 | 98.75 |  | 6.91 | [9 empty] | Ветошь хлопчатобумажная цветная
| 14.5.11.02-0101 | Шпатлевка водно-дисперсионная |  |  | т | 0.051 |  | 0.011506 | 52790.33 | 1.65 | 87104.04 |  | 1002.18 | [9 empty] | Шпатлевка водно-дисперсионная
Н | 14.3.02.01 | Краска акриловая |  |  | 4: т; 5: 0.03; 7: 0.006768 | [11 empty] | Краска акриловая
Н | 14.4.01.02 | Грунтовка |  |  | 4: т; 5: 0.02; 7: 0.004512 | [11 empty] | Грунтовка
|  | Итого прямые затраты |  |  | 12: 8013.79 | [12 empty] | Итого прямые затраты
26.1 | ФСБЦ-14.4.01.02-0012 | Грунтовка укрепляющая, глубокого проникновения, быстросохнущая, паропроницаемая |  |  | кг | 20 |  | 4.512 | 68.29 | 1.98 | 135.21 |  | 610.07 | [9 empty] | Грунтовка укрепляющая, глубокого проникновения, быстросохнущая, паропроницаемая
26.2 | ФСБЦ-14.3.02.01-0111 | Краска водно-дисперсионная акрилатная ВД-АК-101 |  |  | т | 0.03 |  | 0.006768 | 52265.82 | 1.8 | 94078.48 |  | 636.72 | [9 empty] | Краска водно-дисперсионная акрилатная ВД-АК-101
|  | ФОТ |  |  | 12: 6748.46 | [13 empty] | ФОТ
| Пр/812-015.0-2, Приказ № 812/пр от 21.12.2020 п.25 | НР Отделочные работы |  |  | 4: %; 5: 101; 6: 0.9; 7: 90.9; 12: 6134.35 | [13 empty] | НР Отделочные работы
| Пр/774-015.0, Приказ № 774/пр от 11.12.2020 п.16 | СП Отделочные работы |  |  | 4: %; 5: 49; 6: 0.85; 7: 41.65; 12: 2810.73 | [13 empty] | СП Отделочные работы
|  | Всего по позиции |  |  | 10: 80698.85; 12: 18205.66 | [14 empty] | Всего по позиции
27 | ГЭСНр62-01-016-04 | Окрашивание водоэмульсионными составами поверхностей стен, ранее окрашенных: водоэмульсионной краской с расчисткой старой краски до 10% |  |  | 4: 100 м2; 5: 0.4632; 6: 1; 7: 0.4632 | [6 empty] | Окрашивание водоэмульсионными составами поверхностей стен, ранее окрашенных: водоэмульсионной краской с расчисткой старой краски до 10%
| 421/пр_2020_прил.10_т.5_п.11_гр.3 | Производство ремонтно-строительных работ на предприятиях, где в силу режима секретности и (или) внутриобъектового режима применяются специальный допуск, специальный пропуск и другие ограничения для рабочих ОЗП=1,15; ЭМ=1,15 к расх.; ЗПМ=1,15; ТЗ=1,15; ТЗМ=1,15 | [18 empty] | Производство ремонтно-строительных работ на предприятиях, где в силу режима секретности и (или) внутриобъектового режима применяются специальный допуск, специальный пропуск и другие ограничения для рабочих ОЗП=1,15; ЭМ=1,15 к расх.; ЗПМ=1,15; ТЗ=1,15; ТЗМ=1,15
| 1 | ОТ(ЗТ) |  |  | 4: чел.-ч; 7: 10.0677; 12: 5139.74 | [8 empty] | ОТ(ЗТ)
| 1-100-31 | Средний разряд работы 3,1 |  |  | чел.-ч | 18.9 | 1.15 | 10.0677 |  |  | 510.52 |  | 5139.74 | [9 empty] | Средний разряд работы 3,1
| 2 | ЭМ |  |  | 12: 30.36 | [8 empty] | ЭМ
|  | ОТм(ЗТм) |  |  | 4: чел.-ч; 7: 0.085229; 12: 45 | [8 empty] | ОТм(ЗТм)
| 91.06.06-048 | Подъемники одномачтовые, грузоподъемность до 500 кг, высота подъема 45 м |  |  | маш.-ч | 0.1 | 1.15 | 0.053268 | 37.32 | 1.94 | 72.4 |  | 3.86 | [9 empty] | Подъемники одномачтовые, грузоподъемность до 500 кг, высота подъема 45 м
| 4-100-030 | ОТм(Зтм) Средний разряд машинистов 3 |  |  | чел.-ч | 0.1 | 1.15 | 0.053268 |  |  | 504.17 |  | 26.86 | [10 empty] | ОТм(Зтм) Средний разряд машинистов 3
| 91.14.02-001 | Автомобили бортовые, грузоподъемность до 5 т |  |  | маш.-ч | 0.06 | 1.15 | 0.031961 |  |  | 829.16 |  | 26.5 | [9 empty] | Автомобили бортовые, грузоподъемность до 5 т
| 4-100-040 | ОТм(Зтм) Средний разряд машинистов 4 |  |  | чел.-ч | 0.06 | 1.15 | 0.031961 |  |  | 567.72 |  | 18.14 | [10 empty] | ОТм(Зтм) Средний разряд машинистов 4
| 4 | М |  |  | 12: 93381.76 | [8 empty] | М
| 01.7.03.01-0001 | Вода |  |  | м3 | 0.34 |  | 0.15749 | 35.71 | 1.18 | 42.14 |  | 6.64 | [9 empty] | Вода
| 01.7.07.08-0003 | Мыло хозяйственное твердое 72 % |  |  | шт | 2.4 |  | 1.1117 | 18.59 | 2.14 | 39.78 |  | 44.22 | [9 empty] | Мыло хозяйственное твердое 72 %
| 01.7.08.04-0003 | Мел природный молотый |  |  | т | 0.0041 |  | 0.0018991 | 3616.92 | 2.14 | 7740.21 |  | 14.7 | [9 empty] | Мел природный молотый
| 01.7.10.17-0141 | Пемза |  |  | кг | 2.64 |  | 1.2228 | 2507.62 | 2.14 | 5366.31 |  | 6562.18 | [9 empty] | Пемза
| 01.7.17.11-0011 | Шкурка шлифовальная двухслойная с зернистостью 40-25 |  |  | м2 | 0.8 |  | 0.37056 | 531.44 | 2.14 | 1137.28 |  | 421.43 | [9 empty] | Шкурка шлифовальная двухслойная с зернистостью 40-25
| 14.5.11.01-0001 | Шпатлевка клеевая |  |  | т | 0.0051 |  | 0.0023623 | 25237.94 | 1.65 | 41642.6 |  | 98.37 | [9 empty] | Шпатлевка клеевая
| 14.1.03.01-0001 | Клей сухой на основе карбоксиметилцеллюлозы для всех типов обоев, расход 0,004 кг/м2 |  |  | кг | 1.43 |  | 0.66238 | 92992.31 | 1.4 | 130189.23 |  | 86234.22 | [9 empty] | Клей сухой на основе карбоксиметилцеллюлозы для всех типов обоев, расход 0,004 кг/м2
Н | 14.3.02.01 | Краска водоэмульсионная |  |  | 4: т; 5: 0.063; 7: 0.029182 | [11 empty] | Краска водоэмульсионная
|  | Итого прямые затраты |  |  | 12: 98596.86 | [12 empty] | Итого прямые затраты
27.1 | ФСБЦ-14.3.02.01-0111 | Краска водно-дисперсионная акрилатная ВД-АК-101 |  |  | т | 0.063 |  | 0.029182 | 52265.82 | 1.8 | 94078.48 |  | 2745.36 | [9 empty] | Краска водно-дисперсионная акрилатная ВД-АК-101
|  | ФОТ |  |  | 12: 5184.74 | [13 empty] | ФОТ
| Пр/812-096.0-2 | НР Малярные работы (ремонтно-строительные) |  |  | 4: %; 5: 91; 7: 91; 12: 4718.11 | [13 empty] | НР Малярные работы (ремонтно-строительные)
| Пр/774-096.0 | СП Малярные работы (ремонтно-строительные) |  |  | 4: %; 5: 46; 7: 46; 12: 2384.98 | [13 empty] | СП Малярные работы (ремонтно-строительные)
|  | Всего по позиции |  |  | 10: 234122; 12: 108445.31 | [14 empty] | Всего по позиции
|  | Итоги по разделу 3 Штукатурно-малярные работы : | [26 empty] | Итоги по разделу 3 Штукатурно-малярные работы :
|  | Всего прямые затраты (справочно) |  |  | 12: 287485.51 | [16 empty] | Всего прямые затраты (справочно)
|  | в том числе: | [27 empty] | в том числе:
|  | Оплата труда рабочих |  |  | 12: 119201.21 | [16 empty] | Оплата труда рабочих
|  | Эксплуатация машин |  |  | 12: 487 | [16 empty] | Эксплуатация машин
|  | Оплата труда машинистов (Отм) |  |  | 12: 3431.61 | [16 empty] | Оплата труда машинистов (Отм)
|  | Материалы |  |  | 12: 164365.69 | [16 empty] | Материалы
|  | Строительные работы |  |  | 12: 450266.02 | [16 empty] | Строительные работы
|  | в том числе: | [27 empty] | в том числе:
|  | оплата труда |  |  | 12: 119201.21 | [16 empty] | оплата труда
|  | эксплуатация машин и механизмов |  |  | 12: 487 | [16 empty] | эксплуатация машин и механизмов
|  | оплата труда машинистов (Отм) |  |  | 12: 3431.61 | [16 empty] | оплата труда машинистов (Отм)
|  | материалы |  |  | 12: 164365.69 | [16 empty] | материалы
|  | накладные расходы |  |  | 12: 111478.41 | [16 empty] | накладные расходы
|  | сметная прибыль |  |  | 12: 51302.1 | [16 empty] | сметная прибыль
|  | Всего ФОТ (справочно) |  |  | 12: 122632.82 | [16 empty] | Всего ФОТ (справочно)
|  | Всего накладные расходы (справочно) |  |  | 12: 111478.41 | [16 empty] | Всего накладные расходы (справочно)
|  | Всего сметная прибыль (справочно) |  |  | 12: 51302.1 | [16 empty] | Всего сметная прибыль (справочно)
|  | Всего по разделу 3 Штукатурно-малярные работы |  |  | 12: 450266.02 | [17 empty] | Всего по разделу 3 Штукатурно-малярные работы
|  | справочно: | [27 empty] | справочно:
|  | Затраты труда рабочих |  |  | 7: 224,9716777 | [18 empty] | Затраты труда рабочих
|  | Затраты труда машинистов |  |  | 7: 6,7473557 | [18 empty] | Затраты труда машинистов
Раздел 4. Полы | [18 empty] | Раздел 4. Полы
28 | ГЭСН11-01-011-01 | Устройство стяжек: цементных толщиной 20 мм |  |  | 4: 100 м2; 5: 0.13407; 6: 1; 7: 0.13407 | [6 empty] | Устройство стяжек: цементных толщиной 20 мм
| 421/пр_2020_прил.10_т.5_п.11_гр.3 | Производство ремонтно-строительных работ на предприятиях, где в силу режима секретности и (или) внутриобъектового режима применяются специальный допуск, специальный пропуск и другие ограничения для рабочих ОЗП=1,15; ЭМ=1,15 к расх.; ЗПМ=1,15; ТЗ=1,15; ТЗМ=1,15 | [18 empty] | Производство ремонтно-строительных работ на предприятиях, где в силу режима секретности и (или) внутриобъектового режима применяются специальный допуск, специальный пропуск и другие ограничения для рабочих ОЗП=1,15; ЭМ=1,15 к расх.; ЗПМ=1,15; ТЗ=1,15; ТЗМ=1,15
| 421/пр_2020_п.58_пп.б | При применении сметных норм, включенных в сборники ГЭСН (ФЕР, ТЕР), аналогичных технологическим процессам в новом строительстве, в том числе по возведению новых конструктивных элементов ОЗП=1,15; ЭМ=1,25 к расх.; ЗПМ=1,25; ТЗ=1,15; ТЗМ=1,25 | [18 empty] | При применении сметных норм, включенных в сборники ГЭСН (ФЕР, ТЕР), аналогичных технологическим процессам в новом строительстве, в том числе по возведению новых конструктивных элементов ОЗП=1,15; ЭМ=1,25 к расх.; ЗПМ=1,25; ТЗ=1,15; ТЗМ=1,25
| 1 | ОТ(ЗТ) |  |  | 4: чел.-ч; 7: 6.3122; 12: 2968.46 | [8 empty] | ОТ(ЗТ)
| 1-100-22 | Средний разряд работы 2,2 |  |  | чел.-ч | 35.6 | 1.3225 | 6.3122 |  |  | 470.27 |  | 2968.46 | [9 empty] | Средний разряд работы 2,2
| 2 | ЭМ |  |  | 12: 36.38 | [8 empty] | ЭМ
|  | ОТм(ЗТм) |  |  | 4: чел.-ч; 7: 0.24477; 12: 123.4 | [8 empty] | ОТм(ЗТм)
| 91.06.06-048 | Подъемники одномачтовые, грузоподъемность до 500 кг, высота подъема 45 м |  |  | маш.-ч | 1.27 | 1.4375 | 0.24477 | 37.32 | 1.94 | 72.4 |  | 17.72 | [9 empty] | Подъемники одномачтовые, грузоподъемность до 500 кг, высота подъема 45 м
| 4-100-030 | ОТм(Зтм) Средний разряд машинистов 3 |  |  | чел.-ч | 1.27 | 1.4375 | 0.24477 |  |  | 504.17 |  | 123.4 | [10 empty] | ОТм(Зтм) Средний разряд машинистов 3
| 91.07.04-002 | Вибраторы поверхностные |  |  | маш.-ч | 7.82 | 1.4375 | 1.5071 | 8.54 | 1.45 | 12.38 |  | 18.66 | [9 empty] | Вибраторы поверхностные
| 4 | М |  |  | 12: 19.77 | [8 empty] | М
| 01.7.03.01-0001 | Вода |  |  | м3 | 3.5 |  | 0.46925 | 35.71 | 1.18 | 42.14 |  | 19.77 | [9 empty] | Вода
Н | 04.3.01.09 | Раствор готовый кладочный тяжелый цементный |  |  | 4: м3; 5: 2.04; 7: 0.27351 | [11 empty] | Раствор готовый кладочный тяжелый цементный
|  | Итого прямые затраты |  |  | 12: 3148.01 | [12 empty] | Итого прямые затраты
28.1 | ФСБЦ-04.3.01.09-0016 | Раствор готовый кладочный, цементный, М200 |  |  | 4: м3; 5: 2.04; 7: 0.27351; 10: 9747.17; 12: 2665.92 | [9 empty] | Раствор готовый кладочный, цементный, М200
|  | ФОТ |  |  | 12: 3091.86 | [13 empty] | ФОТ
| Пр/812-011.0-2, Приказ № 812/пр от 21.12.2020 п.25 | НР Полы |  |  | 4: %; 5: 113; 6: 0.9; 7: 101.7; 12: 3144.42 | [13 empty] | НР Полы
| Пр/774-011.0, Приказ № 774/пр от 11.12.2020 п.16 | СП Полы |  |  | 4: %; 5: 65; 6: 0.85; 7: 55.25; 12: 1708.25 | [13 empty] | СП Полы
|  | Всего по позиции |  |  | 10: 79558.74; 12: 10666.6 | [14 empty] | Всего по позиции
29 | ГЭСН11-01-011-02 | Устройство стяжек: на каждые 5 мм изменения толщины стяжки добавлять или исключать к норме 11-01-011-01 |  |  | 4: 100 м2; 5: 0.13407; 6: 1; 7: 0.13407 | [6 empty] | Устройство стяжек: на каждые 5 мм изменения толщины стяжки добавлять или исключать к норме 11-01-011-01
| 421/пр_2020_прил.10_т.5_п.11_гр.3 | Производство ремонтно-строительных работ на предприятиях, где в силу режима секретности и (или) внутриобъектового режима применяются специальный допуск, специальный пропуск и другие ограничения для рабочих ОЗП=1,15; ЭМ=1,15 к расх.; ЗПМ=1,15; ТЗ=1,15; ТЗМ=1,15 | [18 empty] | Производство ремонтно-строительных работ на предприятиях, где в силу режима секретности и (или) внутриобъектового режима применяются специальный допуск, специальный пропуск и другие ограничения для рабочих ОЗП=1,15; ЭМ=1,15 к расх.; ЗПМ=1,15; ТЗ=1,15; ТЗМ=1,15
|  | ПЗ=6 (ОЗП=6; ЭМ=6 к расх.; ЗПМ=6; МАТ=6 к расх.; ТЗ=6; ТЗМ=6) | [18 empty] | ПЗ=6 (ОЗП=6; ЭМ=6 к расх.; ЗПМ=6; МАТ=6 к расх.; ТЗ=6; ТЗМ=6)
| 421/пр_2020_п.58_пп.б | При применении сметных норм, включенных в сборники ГЭСН (ФЕР, ТЕР), аналогичных технологическим процессам в новом строительстве, в том числе по возведению новых конструктивных элементов ОЗП=1,15; ЭМ=1,25 к расх.; ЗПМ=1,25; ТЗ=1,15; ТЗМ=1,25 | [18 empty] | При применении сметных норм, включенных в сборники ГЭСН (ФЕР, ТЕР), аналогичных технологическим процессам в новом строительстве, в том числе по возведению новых конструктивных элементов ОЗП=1,15; ЭМ=1,25 к расх.; ЗПМ=1,25; ТЗ=1,15; ТЗМ=1,25
| 1 | ОТ(ЗТ) |  |  | 4: чел.-ч; 7: 0.4681; 12: 220.13 | [8 empty] | ОТ(ЗТ)
| 1-100-22 | Средний разряд работы 2,2 |  |  | чел.-ч | 0.44 | 7.935 | 0.4681 |  |  | 470.27 |  | 220.13 | [9 empty] | Средний разряд работы 2,2
| 2 | ЭМ |  |  | 12: 46.21 | [8 empty] | ЭМ
|  | ОТм(ЗТм) |  |  | 4: чел.-ч; 7: 0.24284; 12: 122.43 | [8 empty] | ОТм(ЗТм)
| 91.06.06-048 | Подъемники одномачтовые, грузоподъемность до 500 кг, высота подъема 45 м |  |  | маш.-ч | 0.21 | 8.625 | 0.24284 | 37.32 | 1.94 | 72.4 |  | 17.58 | [9 empty] | Подъемники одномачтовые, грузоподъемность до 500 кг, высота подъема 45 м
| 4-100-030 | ОТм(Зтм) Средний разряд машинистов 3 |  |  | чел.-ч | 0.21 | 8.625 | 0.24284 |  |  | 504.17 |  | 122.43 | [10 empty] | ОТм(Зтм) Средний разряд машинистов 3
| 91.07.04-002 | Вибраторы поверхностные |  |  | маш.-ч | 2 | 8.625 | 2.3127 | 8.54 | 1.45 | 12.38 |  | 28.63 | [9 empty] | Вибраторы поверхностные
Н | 04.3.01.09 | Раствор готовый кладочный тяжелый цементный |  |  | 4: м3; 5: 0.51; 6: 6; 7: 0.41026 | [11 empty] | Раствор готовый кладочный тяжелый цементный
|  | Итого прямые затраты |  |  | 12: 388.77 | [12 empty] | Итого прямые затраты
29.1 | ФСБЦ-04.3.01.09-0016 | Раствор готовый кладочный, цементный, М200 |  |  | м3 | 0.51 | 6 | 0.41026 |  |  | 9747.17 |  | 3998.88 | [9 empty] | Раствор готовый кладочный, цементный, М200
|  | ФОТ |  |  | 12: 342.56 | [13 empty] | ФОТ
| Пр/812-011.0-2, Приказ № 812/пр от 21.12.2020 п.25 | НР Полы |  |  | 4: %; 5: 113; 6: 0.9; 7: 101.7; 12: 348.38 | [13 empty] | НР Полы
| Пр/774-011.0, Приказ № 774/пр от 11.12.2020 п.16 | СП Полы |  |  | 4: %; 5: 65; 6: 0.85; 7: 55.25; 12: 189.26 | [13 empty] | СП Полы
|  | Всего по позиции |  |  | 10: 36736.16; 12: 4925.29 | [14 empty] | Всего по позиции
30 | ГЭСН11-01-047-02 | Устройство покрытий из плит керамогранитных размером: 60х60 см |  |  | 4: 100 м2; 5: 0.13407; 6: 1; 7: 0.13407 | [6 empty] | Устройство покрытий из плит керамогранитных размером: 60х60 см
| 421/пр_2020_прил.10_т.5_п.11_гр.3 | Производство ремонтно-строительных работ на предприятиях, где в силу режима секретности и (или) внутриобъектового режима применяются специальный допуск, специальный пропуск и другие ограничения для рабочих ОЗП=1,15; ЭМ=1,15 к расх.; ЗПМ=1,15; ТЗ=1,15; ТЗМ=1,15 | [18 empty] | Производство ремонтно-строительных работ на предприятиях, где в силу режима секретности и (или) внутриобъектового режима применяются специальный допуск, специальный пропуск и другие ограничения для рабочих ОЗП=1,15; ЭМ=1,15 к расх.; ЗПМ=1,15; ТЗ=1,15; ТЗМ=1,15
| 421/пр_2020_п.58_пп.б | При применении сметных норм, включенных в сборники ГЭСН (ФЕР, ТЕР), аналогичных технологическим процессам в новом строительстве, в том числе по возведению новых конструктивных элементов ОЗП=1,15; ЭМ=1,25 к расх.; ЗПМ=1,25; ТЗ=1,15; ТЗМ=1,25 | [18 empty] | При применении сметных норм, включенных в сборники ГЭСН (ФЕР, ТЕР), аналогичных технологическим процессам в новом строительстве, в том числе по возведению новых конструктивных элементов ОЗП=1,15; ЭМ=1,25 к расх.; ЗПМ=1,25; ТЗ=1,15; ТЗМ=1,25
| 1 | ОТ(ЗТ) |  |  | 4: чел.-ч; 7: 41.6537; 12: 21529.97 | [8 empty] | ОТ(ЗТ)
| 1-100-32 | Средний разряд работы 3,2 |  |  | чел.-ч | 234.92 | 1.3225 | 41.6537 |  |  | 516.88 |  | 21529.97 | [9 empty] | Средний разряд работы 3,2
| 2 | ЭМ |  |  | 12: 9.16 | [8 empty] | ЭМ
|  | ОТм(ЗТм) |  |  | 4: чел.-ч; 7: 0.33342; 12: 169.71 | [8 empty] | ОТм(ЗТм)
| 91.05.01-016 | Краны башенные, грузоподъемность 5 т |  |  | маш.-ч | 0.02 | 1.4375 | 0.0038546 | 251.77 | 1.86 | 468.29 |  | 1.81 | [9 empty] | Краны башенные, грузоподъемность 5 т
| 4-100-060 | ОТм(Зтм) Средний разряд машинистов 6 |  |  | чел.-ч | 0.02 | 1.4375 | 0.0038546 |  |  | 762.61 |  | 2.94 | [10 empty] | ОТм(Зтм) Средний разряд машинистов 6
| 91.05.05-015 | Краны на автомобильном ходу, грузоподъемность 16 т |  |  | маш.-ч | 0.01 | 1.4375 | 0.0019273 |  |  | 2313.63 |  | 4.46 | [9 empty] | Краны на автомобильном ходу, грузоподъемность 16 т
| 4-100-060 | ОТм(Зтм) Средний разряд машинистов 6 |  |  | чел.-ч | 0.01 | 1.4375 | 0.0019273 |  |  | 762.61 |  | 1.47 | [10 empty] | ОТм(Зтм) Средний разряд машинистов 6
| 91.07.08-024 | Растворосмесители передвижные, объем барабана 65 л |  |  | маш.-ч | 1.69 | 1.4375 | 0.32571 | 2.31 | 1.71 | 3.95 |  | 1.29 | [9 empty] | Растворосмесители передвижные, объем барабана 65 л
| 4-100-030 | ОТм(Зтм) Средний разряд машинистов 3 |  |  | чел.-ч | 1.69 | 1.4375 | 0.32571 |  |  | 504.17 |  | 164.21 | [10 empty] | ОТм(Зтм) Средний разряд машинистов 3
| 91.14.02-001 | Автомобили бортовые, грузоподъемность до 5 т |  |  | маш.-ч | 0.01 | 1.4375 | 0.0019273 |  |  | 829.16 |  | 1.6 | [9 empty] | Автомобили бортовые, грузоподъемность до 5 т
| 4-100-040 | ОТм(Зтм) Средний разряд машинистов 4 |  |  | чел.-ч | 0.01 | 1.4375 | 0.0019273 |  |  | 567.72 |  | 1.09 | [10 empty] | ОТм(Зтм) Средний разряд машинистов 4
| 4 | М |  |  | 12: 101.95 | [8 empty] | М
| 01.7.03.01-0001 | Вода |  |  | м3 | 0.44 |  | 0.058992 | 35.71 | 1.18 | 42.14 |  | 2.49 | [9 empty] | Вода
| 01.7.03.04-0001 | Электроэнергия |  |  | 4: кВт-ч; 5: 0.0325; 7: 0.0043573; 10: 5.85; 12: 0.03 | [9 empty] | Электроэнергия
| 04.3.02.09-0102 | Смеси сухие водостойкие для затирки межплиточных швов шириной 1-6 мм (различная цветовая гамма) |  |  | т | 0.009 |  | 0.0012066 | 37800.3 | 2.18 | 82404.65 |  | 99.43 | [9 empty] | Смеси сухие водостойкие для затирки межплиточных швов шириной 1-6 мм (различная цветовая гамма)
Н | 06.2.05.03 | Плиты керамогранитные 600х600 мм |  |  | 4: м2; 5: 102; 7: 13.6753 | [11 empty] | Плиты керамогранитные 600х600 мм
Н | 11.2.04.05 | Рейки деревянные |  |  | 4: м3; 5: 0.01; 7: 0.0013407 | [11 empty] | Рейки деревянные
Н | 14.1.06.02 | Клей для облицовочных работ (сухая смесь) |  |  | 4: т; 5: 1.2; 7: 0.16089 | [11 empty] | Клей для облицовочных работ (сухая смесь)
П,Н | 14.4.01.21 | Грунтовка |  |  | 4: т; 5: 0; 7: 0 | [11 empty] | Грунтовка
|  | Итого прямые затраты |  |  | 12: 21810.79 | [12 empty] | Итого прямые затраты
30.1 | ФСБЦ-06.2.05.03-0001 | Плитка керамогранитная, неполированная, многоцветная, толщина 8 мм |  |  | м2 | 102 |  | 13.6753 | 467.38 | 1.42 | 663.68 |  | 9076.05 | [9 empty] | Плитка керамогранитная, неполированная, многоцветная, толщина 8 мм
30.2 | ФСБЦ-11.2.04.05-0001 | Рейка строганная сухая хвойных пород (ель, сосна), длина 2-3 м, размеры 8х18 мм |  |  | м3 | 0.01 |  | 0.0013407 | 23139.16 | 2.94 | 68029.13 |  | 91.21 | [9 empty] | Рейка строганная сухая хвойных пород (ель, сосна), длина 2-3 м, размеры 8х18 мм
30.3 | ФСБЦ-14.1.06.02-0011 | Клей монтажный сухой для внутренних и наружных работ на основе цементного вяжущего, для плитки, керамогранита, мозаики, камня |  |  | т | 1.2 |  | 0.16089 | 36038.35 | 1.68 | 60544.43 |  | 9740.78 | [9 empty] | Клей монтажный сухой для внутренних и наружных работ на основе цементного вяжущего, для плитки, керамогранита, мозаики, камня
|  | ФОТ |  |  | 12: 21699.68 | [13 empty] | ФОТ
| Пр/812-011.0-2, Приказ № 812/пр от 21.12.2020 п.25 | НР Полы |  |  | 4: %; 5: 113; 6: 0.9; 7: 101.7; 12: 22068.57 | [13 empty] | НР Полы
| Пр/774-011.0, Приказ № 774/пр от 11.12.2020 п.16 | СП Полы |  |  | 4: %; 5: 65; 6: 0.85; 7: 55.25; 12: 11989.07 | [13 empty] | СП Полы
|  | Всего по позиции |  |  | 10: 557733.68; 12: 74776.47 | [14 empty] | Всего по позиции
31 | ГЭСН11-01-011-01 | Устройство стяжек: цементных толщиной 20 мм |  |  | 4: 100 м2; 5: 0.1505; 6: 1; 7: 0.1505 | [6 empty] | Устройство стяжек: цементных толщиной 20 мм
| 421/пр_2020_прил.10_т.5_п.11_гр.3 | Производство ремонтно-строительных работ на предприятиях, где в силу режима секретности и (или) внутриобъектового режима применяются специальный допуск, специальный пропуск и другие ограничения для рабочих ОЗП=1,15; ЭМ=1,15 к расх.; ЗПМ=1,15; ТЗ=1,15; ТЗМ=1,15 | [18 empty] | Производство ремонтно-строительных работ на предприятиях, где в силу режима секретности и (или) внутриобъектового режима применяются специальный допуск, специальный пропуск и другие ограничения для рабочих ОЗП=1,15; ЭМ=1,15 к расх.; ЗПМ=1,15; ТЗ=1,15; ТЗМ=1,15
| 421/пр_2020_п.58_пп.б | При применении сметных норм, включенных в сборники ГЭСН (ФЕР, ТЕР), аналогичных технологическим процессам в новом строительстве, в том числе по возведению новых конструктивных элементов ОЗП=1,15; ЭМ=1,25 к расх.; ЗПМ=1,25; ТЗ=1,15; ТЗМ=1,25 | [18 empty] | При применении сметных норм, включенных в сборники ГЭСН (ФЕР, ТЕР), аналогичных технологическим процессам в новом строительстве, в том числе по возведению новых конструктивных элементов ОЗП=1,15; ЭМ=1,25 к расх.; ЗПМ=1,25; ТЗ=1,15; ТЗМ=1,25
| 1 | ОТ(ЗТ) |  |  | 4: чел.-ч; 7: 7.0857; 12: 3332.19 | [8 empty] | ОТ(ЗТ)
| 1-100-22 | Средний разряд работы 2,2 |  |  | чел.-ч | 35.6 | 1.3225 | 7.0857 |  |  | 470.27 |  | 3332.19 | [9 empty] | Средний разряд работы 2,2
| 2 | ЭМ |  |  | 12: 40.83 | [8 empty] | ЭМ
|  | ОТм(ЗТм) |  |  | 4: чел.-ч; 7: 0.27476; 12: 138.52 | [8 empty] | ОТм(ЗТм)
| 91.06.06-048 | Подъемники одномачтовые, грузоподъемность до 500 кг, высота подъема 45 м |  |  | маш.-ч | 1.27 | 1.4375 | 0.27476 | 37.32 | 1.94 | 72.4 |  | 19.89 | [9 empty] | Подъемники одномачтовые, грузоподъемность до 500 кг, высота подъема 45 м
| 4-100-030 | ОТм(Зтм) Средний разряд машинистов 3 |  |  | чел.-ч | 1.27 | 1.4375 | 0.27476 |  |  | 504.17 |  | 138.52 | [10 empty] | ОТм(Зтм) Средний разряд машинистов 3
| 91.07.04-002 | Вибраторы поверхностные |  |  | маш.-ч | 7.82 | 1.4375 | 1.6918 | 8.54 | 1.45 | 12.38 |  | 20.94 | [9 empty] | Вибраторы поверхностные
| 4 | М |  |  | 12: 22.2 | [8 empty] | М
| 01.7.03.01-0001 | Вода |  |  | м3 | 3.5 |  | 0.52675 | 35.71 | 1.18 | 42.14 |  | 22.2 | [9 empty] | Вода
Н | 04.3.01.09 | Раствор готовый кладочный тяжелый цементный |  |  | 4: м3; 5: 2.04; 7: 0.30702 | [11 empty] | Раствор готовый кладочный тяжелый цементный
|  | Итого прямые затраты |  |  | 12: 3533.74 | [12 empty] | Итого прямые затраты
31.1 | ФСБЦ-04.3.01.09-0015 | Раствор готовый кладочный, цементный, М150 |  |  | м3 | 2.04 |  | 0.30702 | 3948.62 | 2.6 | 10266.41 |  | 3151.99 | [9 empty] | Раствор готовый кладочный, цементный, М150
|  | ФОТ |  |  | 12: 3470.71 | [13 empty] | ФОТ
| Пр/812-011.0-2, Приказ № 812/пр от 21.12.2020 п.25 | НР Полы |  |  | 4: %; 5: 113; 6: 0.9; 7: 101.7; 12: 3529.71 | [13 empty] | НР Полы
| Пр/774-011.0, Приказ № 774/пр от 11.12.2020 п.16 | СП Полы |  |  | 4: %; 5: 65; 6: 0.85; 7: 55.25; 12: 1917.57 | [13 empty] | СП Полы
|  | Всего по позиции |  |  | 10: 80618.01; 12: 12133.01 | [14 empty] | Всего по позиции
32 | ГЭСН11-01-045-01 | Устройство покрытий наливных составом на эпоксидной смоле толщиной 3 мм и грунтовкой толщиной 0,5 мм |  |  | 4: 100 м2; 5: 0.1505; 6: 1; 7: 0.1505 | [6 empty] | Устройство покрытий наливных составом на эпоксидной смоле толщиной 3 мм и грунтовкой толщиной 0,5 мм
| 421/пр_2020_прил.10_т.5_п.11_гр.3 | Производство ремонтно-строительных работ на предприятиях, где в силу режима секретности и (или) внутриобъектового режима применяются специальный допуск, специальный пропуск и другие ограничения для рабочих ОЗП=1,15; ЭМ=1,15 к расх.; ЗПМ=1,15; ТЗ=1,15; ТЗМ=1,15 | [18 empty] | Производство ремонтно-строительных работ на предприятиях, где в силу режима секретности и (или) внутриобъектового режима применяются специальный допуск, специальный пропуск и другие ограничения для рабочих ОЗП=1,15; ЭМ=1,15 к расх.; ЗПМ=1,15; ТЗ=1,15; ТЗМ=1,15
| 421/пр_2020_п.58_пп.б | При применении сметных норм, включенных в сборники ГЭСН (ФЕР, ТЕР), аналогичных технологическим процессам в новом строительстве, в том числе по возведению новых конструктивных элементов ОЗП=1,15; ЭМ=1,25 к расх.; ЗПМ=1,25; ТЗ=1,15; ТЗМ=1,25 | [18 empty] | При применении сметных норм, включенных в сборники ГЭСН (ФЕР, ТЕР), аналогичных технологическим процессам в новом строительстве, в том числе по возведению новых конструктивных элементов ОЗП=1,15; ЭМ=1,25 к расх.; ЗПМ=1,25; ТЗ=1,15; ТЗМ=1,25
| 1 | ОТ(ЗТ) |  |  | 4: чел.-ч; 7: 15.9309; 12: 10920.61 | [8 empty] | ОТ(ЗТ)
| 1-100-53 | Средний разряд работы 5,3 |  |  | чел.-ч | 80.04 | 1.3225 | 15.9309 |  |  | 685.5 |  | 10920.61 | [9 empty] | Средний разряд работы 5,3
| 2 | ЭМ |  |  | 12: 158.56 | [8 empty] | ЭМ
|  | ОТм(ЗТм) |  |  | 4: чел.-ч; 7: 0.051923; 12: 28.11 | [8 empty] | ОТм(ЗТм)
| 91.06.06-048 | Подъемники одномачтовые, грузоподъемность до 500 кг, высота подъема 45 м |  |  | маш.-ч | 0.1 | 1.4375 | 0.021634 | 37.32 | 1.94 | 72.4 |  | 1.57 | [9 empty] | Подъемники одномачтовые, грузоподъемность до 500 кг, высота подъема 45 м
| 4-100-030 | ОТм(Зтм) Средний разряд машинистов 3 |  |  | чел.-ч | 0.1 | 1.4375 | 0.021634 |  |  | 504.17 |  | 10.91 | [10 empty] | ОТм(Зтм) Средний разряд машинистов 3
| 91.14.02-001 | Автомобили бортовые, грузоподъемность до 5 т |  |  | маш.-ч | 0.14 | 1.4375 | 0.030288 |  |  | 829.16 |  | 25.11 | [9 empty] | Автомобили бортовые, грузоподъемность до 5 т
| 4-100-040 | ОТм(Зтм) Средний разряд машинистов 4 |  |  | чел.-ч | 0.14 | 1.4375 | 0.030288 |  |  | 567.72 |  | 17.2 | [10 empty] | ОТм(Зтм) Средний разряд машинистов 4
| 91.21.07-011 | Машины мозаично-шлифовальные |  |  | маш.-ч | 30 | 1.4375 | 6.4903 | 13.11 | 1.55 | 20.32 |  | 131.88 | [9 empty] | Машины мозаично-шлифовальные
| 4 | М |  |  | 12: 26989.57 | [8 empty] | М
| 14.4.01.09-0314 | Грунтовка двухкомпонентная на основе эпоксидных смол для защиты минеральных оснований и устройства покрытий пола, расход 0,3-0,4 кг/м2 |  |  | т | 0.06 |  | 0.00903 | 408700.85 | 1.46 | 596703.24 |  | 5388.23 | [9 empty] | Грунтовка двухкомпонентная на основе эпоксидных смол для защиты минеральных оснований и устройства покрытий пола, расход 0,3-0,4 кг/м2
| 14.2.05.04-0010 | Состав двухкомпонентный самовыравнивающийся на основе эпоксидных смол для устройства покрытий пола, расход 2,0-3,0 кг/м2 |  |  | т | 0.3 |  | 0.04515 | 376720.5 | 1.27 | 478435.04 |  | 21601.34 | [9 empty] | Состав двухкомпонентный самовыравнивающийся на основе эпоксидных смол для устройства покрытий пола, расход 2,0-3,0 кг/м2
|  | Итого прямые затраты |  |  | 12: 38096.85 | [12 empty] | Итого прямые затраты
|  | ФОТ |  |  | 12: 10948.72 | [13 empty] | ФОТ
| Пр/812-011.0-2, Приказ № 812/пр от 21.12.2020 п.25 | НР Полы |  |  | 4: %; 5: 113; 6: 0.9; 7: 101.7; 12: 11134.85 | [13 empty] | НР Полы
| Пр/774-011.0, Приказ № 774/пр от 11.12.2020 п.16 | СП Полы |  |  | 4: %; 5: 65; 6: 0.85; 7: 55.25; 12: 6049.17 | [13 empty] | СП Полы
|  | Всего по позиции |  |  | 10: 367314.75; 12: 55280.87 | [14 empty] | Всего по позиции
|  | Итоги по разделу 4 Полы : | [26 empty] | Итоги по разделу 4 Полы :
|  | Всего прямые затраты (справочно) |  |  | 12: 95702.99 | [16 empty] | Всего прямые затраты (справочно)
|  | в том числе: | [27 empty] | в том числе:
|  | Оплата труда рабочих |  |  | 12: 38971.36 | [16 empty] | Оплата труда рабочих
|  | Эксплуатация машин |  |  | 12: 291.14 | [16 empty] | Эксплуатация машин
|  | Оплата труда машинистов (Отм) |  |  | 12: 582.17 | [16 empty] | Оплата труда машинистов (Отм)
|  | Материалы |  |  | 12: 55858.32 | [16 empty] | Материалы
|  | Строительные работы |  |  | 12: 157782.24 | [16 empty] | Строительные работы
|  | в том числе: | [27 empty] | в том числе:
|  | оплата труда |  |  | 12: 38971.36 | [16 empty] | оплата труда
|  | эксплуатация машин и механизмов |  |  | 12: 291.14 | [16 empty] | эксплуатация машин и механизмов
|  | оплата труда машинистов (Отм) |  |  | 12: 582.17 | [16 empty] | оплата труда машинистов (Отм)
|  | материалы |  |  | 12: 55858.32 | [16 empty] | материалы
|  | накладные расходы |  |  | 12: 40225.93 | [16 empty] | накладные расходы
|  | сметная прибыль |  |  | 12: 21853.32 | [16 empty] | сметная прибыль
|  | Всего ФОТ (справочно) |  |  | 12: 39553.53 | [16 empty] | Всего ФОТ (справочно)
|  | Всего накладные расходы (справочно) |  |  | 12: 40225.93 | [16 empty] | Всего накладные расходы (справочно)
|  | Всего сметная прибыль (справочно) |  |  | 12: 21853.32 | [16 empty] | Всего сметная прибыль (справочно)
|  | Всего по разделу 4 Полы |  |  | 12: 157782.24 | [17 empty] | Всего по разделу 4 Полы
|  | справочно: | [27 empty] | справочно:
|  | Затраты труда рабочих |  |  | 7: 71,4506117 | [18 empty] | Затраты труда рабочих
|  | Затраты труда машинистов |  |  | 7: 1,1477026 | [18 empty] | Затраты труда машинистов
Раздел 5. Дверь | [18 empty] | Раздел 5. Дверь
33 | ГЭСН10-01-047-01 | Установка блоков из ПВХ в наружных и внутренних дверных проемах: в каменных стенах площадью проема до 3 м2 |  |  | 4: 100 м2; 5: 0.0588; 6: 1; 7: 0.0588 | [6 empty] | Установка блоков из ПВХ в наружных и внутренних дверных проемах: в каменных стенах площадью проема до 3 м2
| 421/пр_2020_прил.10_т.5_п.11_гр.3 | Производство ремонтно-строительных работ на предприятиях, где в силу режима секретности и (или) внутриобъектового режима применяются специальный допуск, специальный пропуск и другие ограничения для рабочих ОЗП=1,15; ЭМ=1,15 к расх.; ЗПМ=1,15; ТЗ=1,15; ТЗМ=1,15 | [18 empty] | Производство ремонтно-строительных работ на предприятиях, где в силу режима секретности и (или) внутриобъектового режима применяются специальный допуск, специальный пропуск и другие ограничения для рабочих ОЗП=1,15; ЭМ=1,15 к расх.; ЗПМ=1,15; ТЗ=1,15; ТЗМ=1,15
| 421/пр_2020_п.58_пп.б | При применении сметных норм, включенных в сборники ГЭСН (ФЕР, ТЕР), аналогичных технологическим процессам в новом строительстве, в том числе по возведению новых конструктивных элементов ОЗП=1,15; ЭМ=1,25 к расх.; ЗПМ=1,25; ТЗ=1,15; ТЗМ=1,25 | [18 empty] | При применении сметных норм, включенных в сборники ГЭСН (ФЕР, ТЕР), аналогичных технологическим процессам в новом строительстве, в том числе по возведению новых конструктивных элементов ОЗП=1,15; ЭМ=1,25 к расх.; ЗПМ=1,25; ТЗ=1,15; ТЗМ=1,25
| 1 | ОТ(ЗТ) |  |  | 4: чел.-ч; 7: 15.4756; 12: 8097.31 | [8 empty] | ОТ(ЗТ)
| 1-100-33 | Средний разряд работы 3,3 |  |  | чел.-ч | 199.01 | 1.3225 | 15.4756 |  |  | 523.23 |  | 8097.31 | [9 empty] | Средний разряд работы 3,3
| 2 | ЭМ |  |  | 12: 236.31 | [8 empty] | ЭМ
|  | ОТм(ЗТм) |  |  | 4: чел.-ч; 7: 0.36599; 12: 202.15 | [8 empty] | ОТм(ЗТм)
| 91.06.06-048 | Подъемники одномачтовые, грузоподъемность до 500 кг, высота подъема 45 м |  |  | маш.-ч | 1.05 | 1.4375 | 0.088751 | 37.32 | 1.94 | 72.4 |  | 6.43 | [9 empty] | Подъемники одномачтовые, грузоподъемность до 500 кг, высота подъема 45 м
| 4-100-030 | ОТм(Зтм) Средний разряд машинистов 3 |  |  | чел.-ч | 1.05 | 1.4375 | 0.088751 |  |  | 504.17 |  | 44.75 | [10 empty] | ОТм(Зтм) Средний разряд машинистов 3
| 91.14.02-001 | Автомобили бортовые, грузоподъемность до 5 т |  |  | маш.-ч | 3.28 | 1.4375 | 0.27724 |  |  | 829.16 |  | 229.88 | [9 empty] | Автомобили бортовые, грузоподъемность до 5 т
| 4-100-040 | ОТм(Зтм) Средний разряд машинистов 4 |  |  | чел.-ч | 3.28 | 1.4375 | 0.27724 |  |  | 567.72 |  | 157.4 | [10 empty] | ОТм(Зтм) Средний разряд машинистов 4
| 4 | М |  |  | 12: 3887.03 | [8 empty] | М
| 01.7.03.04-0001 | Электроэнергия |  |  | 4: кВт-ч; 5: 24.39; 7: 1.4341; 10: 5.85; 12: 8.39 | [9 empty] | Электроэнергия
| 01.7.06.02-0001 | Ленты гидроизоляционные, паропроницаемые бутилкаучуковые, из нетканого материала мембранного типа, с липким покрытием по краям с внутренней стороны и антиадгезионным покрытием, цвет бежевый, ширина 80 мм |  |  | м | 445 |  | 26.166 | 24.39 | 1.78 | 43.41 |  | 1135.87 | [9 empty] | Ленты гидроизоляционные, паропроницаемые бутилкаучуковые, из нетканого материала мембранного типа, с липким покрытием по краям с внутренней стороны и антиадгезионным покрытием, цвет бежевый, ширина 80 мм
| 01.7.06.11-0001 | Ленты предварительно сжатые уплотнительные саморасширяющиеся на основе пенополиуретана, с липким слоем с одной стороны, ширина 10 мм, толщина в сжатом состоянии 4 мм, толщина в расширенном состоянии 20 мм |  |  | 10 м | 29.3 |  | 1.7228 | 158.82 | 1.78 | 282.7 |  | 487.05 | [9 empty] | Ленты предварительно сжатые уплотнительные саморасширяющиеся на основе пенополиуретана, с липким слоем с одной стороны, ширина 10 мм, толщина в сжатом состоянии 4 мм, толщина в расширенном состоянии 20 мм
| 01.7.14.01-0002 | Герметик пенополиуретановый (пена монтажная) универсальный, объем 1000 мл |  |  | шт | 92.63 |  | 5.4466 | 241.35 | 1.18 | 284.79 |  | 1551.15 | [9 empty] | Герметик пенополиуретановый (пена монтажная) универсальный, объем 1000 мл
| 01.7.15.07-0005 | Дюбели стальные рамные монтажные, диаметр 10 мм, длина 130 (132) мм |  |  | 10 шт | 65.2 |  | 3.8338 | 92.73 | 1.38 | 127.97 |  | 490.61 | [9 empty] | Дюбели стальные рамные монтажные, диаметр 10 мм, длина 130 (132) мм
| 11.3.03.15-0021 | Клинья пластиковые монтажные |  |  | 100 шт | 8 |  | 0.4704 | 369.8 | 1.23 | 454.85 |  | 213.96 | [9 empty] | Клинья пластиковые монтажные
Н | 11.3.01.02 | Блоки дверные входные из поливинилхлоридных профилей |  |  | 4: м2; 5: 100; 7: 5.88 | [11 empty] | Блоки дверные входные из поливинилхлоридных профилей
|  | Итого прямые затраты |  |  | 12: 12422.8 | [12 empty] | Итого прямые затраты
33.1 | ФСБЦ-11.3.01.02-0012 | Блок дверной входной из ПВХ-профилей, с простой коробкой, однопольный, с офисной фурнитурой, без стеклопакета по типу «сэндвич», площадь от 1,51 до 2 м2 |  |  | м2 | 100 |  | 5.88 | 9144.55 | 1.66 | 15179.95 |  | 89258.11 | [9 empty] | Блок дверной входной из ПВХ-профилей, с простой коробкой, однопольный, с офисной фурнитурой, без стеклопакета по типу «сэндвич», площадь от 1,51 до 2 м2
|  | ФОТ |  |  | 12: 8299.46 | [13 empty] | ФОТ
| Пр/812-010.0-2, Приказ № 812/пр от 21.12.2020 п.25 | НР Деревянные конструкции |  |  | 4: %; 5: 109; 6: 0.9; 7: 98.1; 12: 8141.77 | [13 empty] | НР Деревянные конструкции
| Пр/774-010.0, Приказ № 774/пр от 11.12.2020 п.16 | СП Деревянные конструкции |  |  | 4: %; 5: 55; 6: 0.85; 7: 46.75; 12: 3880 | [13 empty] | СП Деревянные конструкции
|  | Всего по позиции |  |  | 10: 1933719.05; 12: 113702.68 | [14 empty] | Всего по позиции
34 | ГЭСН09-04-012-01 | Установка металлических дверных блоков в готовые проемы |  |  | 4: м2; 5: 1.89; 6: 1; 7: 1.89 | [6 empty] | Установка металлических дверных блоков в готовые проемы
| 421/пр_2020_прил.10_т.5_п.11_гр.3 | Производство ремонтно-строительных работ на предприятиях, где в силу режима секретности и (или) внутриобъектового режима применяются специальный допуск, специальный пропуск и другие ограничения для рабочих ОЗП=1,15; ЭМ=1,15 к расх.; ЗПМ=1,15; ТЗ=1,15; ТЗМ=1,15 | [18 empty] | Производство ремонтно-строительных работ на предприятиях, где в силу режима секретности и (или) внутриобъектового режима применяются специальный допуск, специальный пропуск и другие ограничения для рабочих ОЗП=1,15; ЭМ=1,15 к расх.; ЗПМ=1,15; ТЗ=1,15; ТЗМ=1,15
| 421/пр_2020_п.58_пп.б | При применении сметных норм, включенных в сборники ГЭСН (ФЕР, ТЕР), аналогичных технологическим процессам в новом строительстве, в том числе по возведению новых конструктивных элементов ОЗП=1,15; ЭМ=1,25 к расх.; ЗПМ=1,25; ТЗ=1,15; ТЗМ=1,25 | [18 empty] | При применении сметных норм, включенных в сборники ГЭСН (ФЕР, ТЕР), аналогичных технологическим процессам в новом строительстве, в том числе по возведению новых конструктивных элементов ОЗП=1,15; ЭМ=1,25 к расх.; ЗПМ=1,25; ТЗ=1,15; ТЗМ=1,25
| 1 | ОТ(ЗТ) |  |  | 4: чел.-ч; 7: 5.9989; 12: 3507.29 | [8 empty] | ОТ(ЗТ)
| 1-100-42 | Средний разряд работы 4,2 |  |  | чел.-ч | 2.4 | 1.3225 | 5.9989 |  |  | 584.66 |  | 3507.29 | [9 empty] | Средний разряд работы 4,2
| 2 | ЭМ |  |  | 12: 413.8 | [8 empty] | ЭМ
|  | ОТм(ЗТм) |  |  | 4: чел.-ч; 7: 0.46187; 12: 262.21 | [8 empty] | ОТм(ЗТм)
| 91.14.02-001 | Автомобили бортовые, грузоподъемность до 5 т |  |  | маш.-ч | 0.17 | 1.4375 | 0.46187 |  |  | 829.16 |  | 382.96 | [9 empty] | Автомобили бортовые, грузоподъемность до 5 т
| 4-100-040 | ОТм(Зтм) Средний разряд машинистов 4 |  |  | чел.-ч | 0.17 | 1.4375 | 0.46187 |  |  | 567.72 |  | 262.21 | [10 empty] | ОТм(Зтм) Средний разряд машинистов 4
| 91.17.04-233 | Аппараты сварочные для ручной дуговой сварки, сварочный ток до 350 А |  |  | маш.-ч | 0.4 | 1.4375 | 1.0868 |  |  | 28.38 |  | 30.84 | [9 empty] | Аппараты сварочные для ручной дуговой сварки, сварочный ток до 350 А
| 4 | М |  |  | 12: 953.79 | [8 empty] | М
| 01.7.03.04-0001 | Электроэнергия |  |  | 4: кВт-ч; 5: 0.1384; 7: 0.26158; 10: 5.85; 12: 1.53 | [9 empty] | Электроэнергия
| 01.7.11.07-0227 | Электроды сварочные для сварки низколегированных и углеродистых сталей УОНИ 13/45, Э42А, диаметр 4-5 мм |  |  | кг | 0.1 |  | 0.189 | 155.63 | 1.11 | 172.75 |  | 32.65 | [9 empty] | Электроды сварочные для сварки низколегированных и углеродистых сталей УОНИ 13/45, Э42А, диаметр 4-5 мм
| 08.4.01.02-0011 | Детали закладные и накладные изготовленные без применения сварки, гнутья, сверления (пробивки) отверстий, поставляемые отдельно |  |  | т | 0.003 |  | 0.00567 | 115095.05 | 1.28 | 147321.66 |  | 835.31 | [9 empty] | Детали закладные и накладные изготовленные без применения сварки, гнутья, сверления (пробивки) отверстий, поставляемые отдельно
| 14.5.01.05-0011 | Герметик пенополиуретановый (пена монтажная) универсальный, объем 850 мл |  |  | шт | 0.1 |  | 0.189 | 377.99 | 1.18 | 446.03 |  | 84.3 | [9 empty] | Герметик пенополиуретановый (пена монтажная) универсальный, объем 850 мл
П,Н | 01.7.04.07 | Скобяные изделия |  |  | 4: компл; 5: 0; 7: 0 | [11 empty] | Скобяные изделия
Н | 07.1.01.03 | Блоки дверные металлические |  |  | 4: м2; 5: 1; 7: 1.89 | [11 empty] | Блоки дверные металлические
|  | Итого прямые затраты |  |  | 12: 5137.09 | [12 empty] | Итого прямые затраты
34.1 | ФСБЦ-07.1.01.03-0001 | Блок дверной стальной внутренний однопольный, с замком-защелкой, без доводчика, площадь 2,1 м2 |  |  | м2 | 1 |  | 1.89 | 5494.74 | 1.43 | 7857.48 |  | 14850.64 | [9 empty] | Блок дверной стальной внутренний однопольный, с замком-защелкой, без доводчика, площадь 2,1 м2
|  | ФОТ |  |  | 12: 3769.5 | [13 empty] | ФОТ
| Пр/812-009.0-2, Приказ № 812/пр от 21.12.2020 п.25 | НР Строительные металлические конструкции |  |  | 4: %; 5: 94; 6: 0.9; 7: 84.6; 12: 3189 | [13 empty] | НР Строительные металлические конструкции
| Пр/774-009.0, Приказ № 774/пр от 11.12.2020 п.16 | СП Строительные металлические конструкции |  |  | 4: %; 5: 62; 6: 0.85; 7: 52.7; 12: 1986.53 | [13 empty] | СП Строительные металлические конструкции
|  | Всего по позиции |  |  | 10: 13313.89; 12: 25163.26 | [14 empty] | Всего по позиции
35 | ГЭСН10-01-047-04 | Установка блоков из ПВХ в наружных и внутренних дверных проемах: в перегородках и деревянных нерубленных стенах площадью проема до 3 м2 |  |  | 4: 100 м2; 5: 0.0189; 6: 1; 7: 0.0189 | [6 empty] | Установка блоков из ПВХ в наружных и внутренних дверных проемах: в перегородках и деревянных нерубленных стенах площадью проема до 3 м2
| 421/пр_2020_прил.10_т.5_п.11_гр.3 | Производство ремонтно-строительных работ на предприятиях, где в силу режима секретности и (или) внутриобъектового режима применяются специальный допуск, специальный пропуск и другие ограничения для рабочих ОЗП=1,15; ЭМ=1,15 к расх.; ЗПМ=1,15; ТЗ=1,15; ТЗМ=1,15 | [18 empty] | Производство ремонтно-строительных работ на предприятиях, где в силу режима секретности и (или) внутриобъектового режима применяются специальный допуск, специальный пропуск и другие ограничения для рабочих ОЗП=1,15; ЭМ=1,15 к расх.; ЗПМ=1,15; ТЗ=1,15; ТЗМ=1,15
| 421/пр_2020_п.58_пп.б | При применении сметных норм, включенных в сборники ГЭСН (ФЕР, ТЕР), аналогичных технологическим процессам в новом строительстве, в том числе по возведению новых конструктивных элементов ОЗП=1,15; ЭМ=1,25 к расх.; ЗПМ=1,25; ТЗ=1,15; ТЗМ=1,25 | [18 empty] | При применении сметных норм, включенных в сборники ГЭСН (ФЕР, ТЕР), аналогичных технологическим процессам в новом строительстве, в том числе по возведению новых конструктивных элементов ОЗП=1,15; ЭМ=1,25 к расх.; ЗПМ=1,25; ТЗ=1,15; ТЗМ=1,25
| 1 | ОТ(ЗТ) |  |  | 4: чел.-ч; 7: 3.9827; 12: 2033.27 | [8 empty] | ОТ(ЗТ)
| 1-100-31 | Средний разряд работы 3,1 |  |  | чел.-ч | 159.34 | 1.3225 | 3.9827 |  |  | 510.52 |  | 2033.27 | [9 empty] | Средний разряд работы 3,1
| 2 | ЭМ |  |  | 12: 75.96 | [8 empty] | ЭМ
|  | ОТм(ЗТм) |  |  | 4: чел.-ч; 7: 0.11764; 12: 64.97 | [8 empty] | ОТм(ЗТм)
| 91.06.06-048 | Подъемники одномачтовые, грузоподъемность до 500 кг, высота подъема 45 м |  |  | маш.-ч | 1.05 | 1.4375 | 0.028527 | 37.32 | 1.94 | 72.4 |  | 2.07 | [9 empty] | Подъемники одномачтовые, грузоподъемность до 500 кг, высота подъема 45 м
| 4-100-030 | ОТм(Зтм) Средний разряд машинистов 3 |  |  | чел.-ч | 1.05 | 1.4375 | 0.028527 |  |  | 504.17 |  | 14.38 | [10 empty] | ОТм(Зтм) Средний разряд машинистов 3
| 91.14.02-001 | Автомобили бортовые, грузоподъемность до 5 т |  |  | маш.-ч | 3.28 | 1.4375 | 0.089113 |  |  | 829.16 |  | 73.89 | [9 empty] | Автомобили бортовые, грузоподъемность до 5 т
| 4-100-040 | ОТм(Зтм) Средний разряд машинистов 4 |  |  | чел.-ч | 3.28 | 1.4375 | 0.089113 |  |  | 567.72 |  | 50.59 | [10 empty] | ОТм(Зтм) Средний разряд машинистов 4
| 4 | М |  |  | 12: 402.51 | [8 empty] | М
| 01.7.03.04-0001 | Электроэнергия |  |  | 4: кВт-ч; 5: 51.17; 7: 0.96711; 10: 5.85; 12: 5.66 | [9 empty] | Электроэнергия
| 01.7.14.01-0002 | Герметик пенополиуретановый (пена монтажная) универсальный, объем 1000 мл |  |  | шт | 51 |  | 0.9639 | 241.35 | 1.18 | 284.79 |  | 274.51 | [9 empty] | Герметик пенополиуретановый (пена монтажная) универсальный, объем 1000 мл
| 01.7.15.14-0185 | Шурупы самонарезающие стальные оксидированные с потайной головкой и крестообразным шлицем, остроконечные, диаметр 8 мм, длина 100 мм |  |  | т | 0.0196 |  | 0.0003704 | 104800.96 | 1.38 | 144625.32 |  | 53.57 | [9 empty] | Шурупы самонарезающие стальные оксидированные с потайной головкой и крестообразным шлицем, остроконечные, диаметр 8 мм, длина 100 мм
| 11.3.03.15-0021 | Клинья пластиковые монтажные |  |  | 100 шт | 8 |  | 0.1512 | 369.8 | 1.23 | 454.85 |  | 68.77 | [9 empty] | Клинья пластиковые монтажные
Н | 11.3.01.02 | Блоки дверные входные из поливинилхлоридных профилей |  |  | 4: м2; 5: 100; 7: 1.89 | [11 empty] | Блоки дверные входные из поливинилхлоридных профилей
|  | Итого прямые затраты |  |  | 12: 2576.71 | [12 empty] | Итого прямые затраты
35.1 | ФСБЦ-11.3.01.02-0003 | Блок дверной входной из ПВХ-профилей, с простой коробкой, однопольный, с клювовой фурнитурой, без стеклопакета по типу «сэндвич», площадь от 1,51 до 2 м2 |  |  | м2 | 100 |  | 1.89 | 9082.57 | 1.66 | 15077.07 |  | 28495.66 | [9 empty] | Блок дверной входной из ПВХ-профилей, с простой коробкой, однопольный, с клювовой фурнитурой, без стеклопакета по типу «сэндвич», площадь от 1,51 до 2 м2
|  | ФОТ |  |  | 12: 2098.24 | [13 empty] | ФОТ
| Пр/812-010.0-2, Приказ № 812/пр от 21.12.2020 п.25 | НР Деревянные конструкции |  |  | 4: %; 5: 109; 6: 0.9; 7: 98.1; 12: 2058.37 | [13 empty] | НР Деревянные конструкции
| Пр/774-010.0, Приказ № 774/пр от 11.12.2020 п.16 | СП Деревянные конструкции |  |  | 4: %; 5: 55; 6: 0.85; 7: 46.75; 12: 980.93 | [13 empty] | СП Деревянные конструкции
|  | Всего по позиции |  |  | 10: 1804850.26; 12: 34111.67 | [14 empty] | Всего по позиции
|  | Итоги по разделу 5 Дверь : | [26 empty] | Итоги по разделу 5 Дверь :
|  | Всего прямые затраты (справочно) |  |  | 12: 152741.01 | [16 empty] | Всего прямые затраты (справочно)
|  | в том числе: | [27 empty] | в том числе:
|  | Оплата труда рабочих |  |  | 12: 13637.87 | [16 empty] | Оплата труда рабочих
|  | Эксплуатация машин |  |  | 12: 726.07 | [16 empty] | Эксплуатация машин
|  | Оплата труда машинистов (Отм) |  |  | 12: 529.33 | [16 empty] | Оплата труда машинистов (Отм)
|  | Материалы |  |  | 12: 137847.74 | [16 empty] | Материалы
|  | Строительные работы |  |  | 12: 172977.61 | [16 empty] | Строительные работы
|  | в том числе: | [27 empty] | в том числе:
|  | оплата труда |  |  | 12: 13637.87 | [16 empty] | оплата труда
|  | эксплуатация машин и механизмов |  |  | 12: 726.07 | [16 empty] | эксплуатация машин и механизмов
|  | оплата труда машинистов (Отм) |  |  | 12: 529.33 | [16 empty] | оплата труда машинистов (Отм)
|  | материалы |  |  | 12: 137847.74 | [16 empty] | материалы
|  | накладные расходы |  |  | 12: 13389.14 | [16 empty] | накладные расходы
|  | сметная прибыль |  |  | 12: 6847.46 | [16 empty] | сметная прибыль
|  | Всего ФОТ (справочно) |  |  | 12: 14167.2 | [16 empty] | Всего ФОТ (справочно)
|  | Всего накладные расходы (справочно) |  |  | 12: 13389.14 | [16 empty] | Всего накладные расходы (справочно)
|  | Всего сметная прибыль (справочно) |  |  | 12: 6847.46 | [16 empty] | Всего сметная прибыль (справочно)
|  | Всего по разделу 5 Дверь |  |  | 12: 172977.61 | [17 empty] | Всего по разделу 5 Дверь
|  | справочно: | [27 empty] | справочно:
|  | Затраты труда рабочих |  |  | 7: 25,4572177 | [18 empty] | Затраты труда рабочих
|  | Затраты труда машинистов |  |  | 7: 0,9455028 | [18 empty] | Затраты труда машинистов
Раздел 6. Потолок | [18 empty] | Раздел 6. Потолок
36 | ГЭСН10-05-011-02 | Устройство подвесных потолков из гипсокартонных листов (ГКЛ): одноуровневых |  |  | 4: 100 м2; 5: 0.28457; 6: 1; 7: 0.28457 | [6 empty] | Устройство подвесных потолков из гипсокартонных листов (ГКЛ): одноуровневых
| 421/пр_2020_прил.10_т.5_п.11_гр.3 | Производство ремонтно-строительных работ на предприятиях, где в силу режима секретности и (или) внутриобъектового режима применяются специальный допуск, специальный пропуск и другие ограничения для рабочих ОЗП=1,15; ЭМ=1,15 к расх.; ЗПМ=1,15; ТЗ=1,15; ТЗМ=1,15 | [18 empty] | Производство ремонтно-строительных работ на предприятиях, где в силу режима секретности и (или) внутриобъектового режима применяются специальный допуск, специальный пропуск и другие ограничения для рабочих ОЗП=1,15; ЭМ=1,15 к расх.; ЗПМ=1,15; ТЗ=1,15; ТЗМ=1,15
| 421/пр_2020_п.58_пп.б | При применении сметных норм, включенных в сборники ГЭСН (ФЕР, ТЕР), аналогичных технологическим процессам в новом строительстве, в том числе по возведению новых конструктивных элементов ОЗП=1,15; ЭМ=1,25 к расх.; ЗПМ=1,25; ТЗ=1,15; ТЗМ=1,25 | [18 empty] | При применении сметных норм, включенных в сборники ГЭСН (ФЕР, ТЕР), аналогичных технологическим процессам в новом строительстве, в том числе по возведению новых конструктивных элементов ОЗП=1,15; ЭМ=1,25 к расх.; ЗПМ=1,25; ТЗ=1,15; ТЗМ=1,25
| 1 | ОТ(ЗТ) |  |  | 4: чел.-ч; 7: 36.5056; 12: 19564.82 | [8 empty] | ОТ(ЗТ)
| 1-100-35 | Средний разряд работы 3,5 |  |  | чел.-ч | 97 | 1.3225 | 36.5056 |  |  | 535.94 |  | 19564.82 | [9 empty] | Средний разряд работы 3,5
| 2 | ЭМ |  |  | 12: 244.71 | [8 empty] | ЭМ
|  | ОТм(ЗТм) |  |  | 4: чел.-ч; 7: 0.15545; 12: 103.4 | [8 empty] | ОТм(ЗТм)
| 91.05.05-015 | Краны на автомобильном ходу, грузоподъемность 16 т |  |  | маш.-ч | 0.19 | 1.4375 | 0.077724 |  |  | 2313.63 |  | 179.82 | [9 empty] | Краны на автомобильном ходу, грузоподъемность 16 т
| 4-100-060 | ОТм(Зтм) Средний разряд машинистов 6 |  |  | чел.-ч | 0.19 | 1.4375 | 0.077724 |  |  | 762.61 |  | 59.27 | [10 empty] | ОТм(Зтм) Средний разряд машинистов 6
| 91.14.02-001 | Автомобили бортовые, грузоподъемность до 5 т |  |  | маш.-ч | 0.19 | 1.4375 | 0.077724 |  |  | 829.16 |  | 64.45 | [9 empty] | Автомобили бортовые, грузоподъемность до 5 т
| 4-100-040 | ОТм(Зтм) Средний разряд машинистов 4 |  |  | чел.-ч | 0.19 | 1.4375 | 0.077724 |  |  | 567.72 |  | 44.13 | [10 empty] | ОТм(Зтм) Средний разряд машинистов 4
| 91.21.12-004 | Ножницы электрические |  |  | маш.-ч | 0.32 | 1.4375 | 0.1309 | 2.36 | 1.41 | 3.33 |  | 0.44 | [9 empty] | Ножницы электрические
| 4 | М |  |  | 12: 14411.67 | [8 empty] | М
| 01.7.03.01-0001 | Вода |  |  | м3 | 0.036 |  | 0.010245 | 35.71 | 1.18 | 42.14 |  | 0.43 | [9 empty] | Вода
| 01.7.03.04-0001 | Электроэнергия |  |  | 4: кВт-ч; 5: 2.232; 7: 0.63516; 10: 5.85; 12: 3.72 | [9 empty] | Электроэнергия
| 01.7.06.01-0041 | Ленты эластичные самоклеящиеся для профилей направляющих 30х30000 мм |  |  | м | 135 |  | 38.4172 | 3.62 | 1.78 | 6.44 |  | 247.41 | [9 empty] | Ленты эластичные самоклеящиеся для профилей направляющих 30х30000 мм
| 01.7.06.04-0002 | Ленты бумажные перфорированные армирующие для повышения трещиностойкости стыков, ширина 52 мм |  |  | м | 68 |  | 19.3509 | 2.6 | 1.05 | 2.73 |  | 52.83 | [9 empty] | Ленты бумажные перфорированные армирующие для повышения трещиностойкости стыков, ширина 52 мм
| 01.7.06.04-0007 | Ленты бумажные для создания искусственных трещин между каркасными конструкциями и примыкающими поверхностями, с липким слоем с одной стороны и антиадгезионным покрытием с другой, цвет белый, ширина 65 мм |  |  | 100 м | 1.35 |  | 0.38417 | 1955.23 | 1.78 | 3480.31 |  | 1337.04 | [9 empty] | Ленты бумажные для создания искусственных трещин между каркасными конструкциями и примыкающими поверхностями, с липким слоем с одной стороны и антиадгезионным покрытием с другой, цвет белый, ширина 65 мм
| 01.7.15.07-0082 | Дюбель-гвозди полипропиленовые анкерные с бортом, диаметр 6 мм, длина 40 мм |  |  | 100 шт | 0.81 |  | 0.2305 | 178.64 | 1.38 | 246.52 |  | 56.82 | [9 empty] | Дюбель-гвозди полипропиленовые анкерные с бортом, диаметр 6 мм, длина 40 мм
| 01.7.15.07-0152 | Дюбели пластмассовые с шурупами, диаметр 6 мм, длина 35 мм, диаметр шурупа 3,5 мм, длина шурупа 50 мм |  |  | 100 шт | 3.22 |  | 0.91632 | 52.34 | 1.66 | 86.88 |  | 79.61 | [9 empty] | Дюбели пластмассовые с шурупами, диаметр 6 мм, длина 35 мм, диаметр шурупа 3,5 мм, длина шурупа 50 мм
| 01.7.15.14-0042 | Шурупы самонарезающие стальные оксидированные с полукруглой головкой и крестообразным шлицем, остроконечные, диаметр 3,5 мм, длина 9,5 мм |  |  | 100 шт | 3.68 |  | 1.0472 | 22.93 | 1.38 | 31.64 |  | 33.13 | [9 empty] | Шурупы самонарезающие стальные оксидированные с полукруглой головкой и крестообразным шлицем, остроконечные, диаметр 3,5 мм, длина 9,5 мм
| 01.7.15.14-0044 | Шурупы самонарезающие стальные оксидированные с потайной головкой и крестообразным шлицем, остроконечные, диаметр 3,5 мм, длина 25 мм |  |  | 100 шт | 22.21 |  | 6.3203 | 22.84 | 1.38 | 31.52 |  | 199.22 | [9 empty] | Шурупы самонарезающие стальные оксидированные с потайной головкой и крестообразным шлицем, остроконечные, диаметр 3,5 мм, длина 25 мм
| 07.2.06.03-0119 | Профиль направляющий из оцинкованной стали, для монтажа гипсовых перегородок и подвесных потолков, размеры 28х27 мм, толщина стали 0,6 мм |  |  | м | 136 |  | 38.7018 | 44.16 | 1.1 | 48.58 |  | 1880.13 | [9 empty] | Профиль направляющий из оцинкованной стали, для монтажа гипсовых перегородок и подвесных потолков, размеры 28х27 мм, толщина стали 0,6 мм
| 07.2.06.03-0155 | Профиль направляющий из оцинкованной стали, размеры 60х27 мм, толщина стали 0,6 мм |  |  | м | 306 |  | 87.079 | 64.44 | 1.1 | 70.88 |  | 6172.16 | [9 empty] | Профиль направляющий из оцинкованной стали, размеры 60х27 мм, толщина стали 0,6 мм
| 07.2.06.04-0078 | Подвесы анкерные стальные оцинкованные пружинные с зажимом профиля, размеры профиля 60х27 мм |  |  | 100 шт | 0.81 |  | 0.2305 | 2384.14 | 1.7 | 4053.04 |  | 934.24 | [9 empty] | Подвесы анкерные стальные оцинкованные пружинные с зажимом профиля, размеры профиля 60х27 мм
| 07.2.06.05-0001 | Удлинители стальные оцинкованные для соединения потолочных профилей размером 60х27 мм, размеры 110х58х25 мм, толщина 0,6 мм |  |  | 100 шт | 0.81 |  | 0.2305 | 1701.99 | 1.7 | 2893.38 |  | 666.93 | [9 empty] | Удлинители стальные оцинкованные для соединения потолочных профилей размером 60х27 мм, размеры 110х58х25 мм, толщина 0,6 мм
| 07.2.06.05-0017 | Соединители профиля стальные оцинкованные одноуровневые потолочные (краб), размеры 148х148 мм, толщина 0,9 мм |  |  | 100 шт | 1.83 |  | 0.52077 | 2013.47 | 1.7 | 3422.9 |  | 1782.53 | [9 empty] | Соединители профиля стальные оцинкованные одноуровневые потолочные (краб), размеры 148х148 мм, толщина 0,9 мм
| 14.4.01.02-0012 | Грунтовка укрепляющая, глубокого проникновения, быстросохнущая, паропроницаемая |  |  | кг | 10 |  | 2.8457 | 68.29 | 1.98 | 135.21 |  | 384.77 | [9 empty] | Грунтовка укрепляющая, глубокого проникновения, быстросохнущая, паропроницаемая
| 14.5.11.03-0001 | Смеси сухие шпатлевочные на основе высокопрочного гипса с полимерными добавками, крупность заполнителя не более 0,15 мм, прочность на изгиб 2,7 МПа |  |  | кг | 4 |  | 1.1383 | 66.77 | 2.05 | 136.88 |  | 155.81 | [9 empty] | Смеси сухие шпатлевочные на основе высокопрочного гипса с полимерными добавками, крупность заполнителя не более 0,15 мм, прочность на изгиб 2,7 МПа
| 14.5.11.03-0004 | Смеси сухие шпатлевочные универсальные на основе гипса с полимерными добавками, крупность заполнителя не более 0,2 мм, прочность на изгиб не менее 1,0 МПа |  |  | кг | 42 |  | 11.952 | 17.34 | 2.05 | 35.55 |  | 424.89 | [9 empty] | Смеси сухие шпатлевочные универсальные на основе гипса с полимерными добавками, крупность заполнителя не более 0,2 мм, прочность на изгиб не менее 1,0 МПа
Н | 01.6.01.02 | Листы гипсокартонные |  |  | 4: м2; 5: 111; 7: 31.5875 | [11 empty] | Листы гипсокартонные
Н | 07.2.06.04 | Тяга подвесов |  |  | 4: шт; 5: 81; 7: 23.0503 | [11 empty] | Тяга подвесов
|  | Итого прямые затраты |  |  | 12: 34324.6 | [12 empty] | Итого прямые затраты
36.1 | ФСБЦ-01.6.01.02-0008 | Листы гипсокартонные влагостойкие ГКЛВ, толщина 12,5 мм |  |  | м2 | 111 |  | 31.5875 | 108.98 | 2.16 | 235.4 |  | 7435.7 | [9 empty] | Листы гипсокартонные влагостойкие ГКЛВ, толщина 12,5 мм
36.2 | ФСБЦ-07.2.06.04-0116 | Тяги подвеса стальные оцинкованные для монтажа подвесных потолков, диаметр 4 мм, длина 1000 мм |  |  | 100 шт | 0.81 |  | 0.2305 | 1703.48 | 1.7 | 2895.92 |  | 667.52 | [9 empty] | Тяги подвеса стальные оцинкованные для монтажа подвесных потолков, диаметр 4 мм, длина 1000 мм
|  | ФОТ |  |  | 12: 19668.22 | [13 empty] | ФОТ
| Пр/812-010.0-2, Приказ № 812/пр от 21.12.2020 п.25 | НР Деревянные конструкции |  |  | 4: %; 5: 109; 6: 0.9; 7: 98.1; 12: 19294.52 | [13 empty] | НР Деревянные конструкции
| Пр/774-010.0, Приказ № 774/пр от 11.12.2020 п.16 | СП Деревянные конструкции |  |  | 4: %; 5: 55; 6: 0.85; 7: 46.75; 12: 9194.89 | [13 empty] | СП Деревянные конструкции
|  | Всего по позиции |  |  | 10: 249206.63; 12: 70917.23 | [14 empty] | Всего по позиции
37 | ГЭСН15-04-005-04 | Окраска поливинилацетатными водоэмульсионными составами улучшенная: по штукатурке потолков |  |  | 4: 100 м2; 5: 0.28457; 6: 1; 7: 0.28457 | [6 empty] | Окраска поливинилацетатными водоэмульсионными составами улучшенная: по штукатурке потолков
| 421/пр_2020_прил.10_т.5_п.11_гр.3 | Производство ремонтно-строительных работ на предприятиях, где в силу режима секретности и (или) внутриобъектового режима применяются специальный допуск, специальный пропуск и другие ограничения для рабочих ОЗП=1,15; ЭМ=1,15 к расх.; ЗПМ=1,15; ТЗ=1,15; ТЗМ=1,15 | [18 empty] | Производство ремонтно-строительных работ на предприятиях, где в силу режима секретности и (или) внутриобъектового режима применяются специальный допуск, специальный пропуск и другие ограничения для рабочих ОЗП=1,15; ЭМ=1,15 к расх.; ЗПМ=1,15; ТЗ=1,15; ТЗМ=1,15
| 421/пр_2020_п.58_пп.б | При применении сметных норм, включенных в сборники ГЭСН (ФЕР, ТЕР), аналогичных технологическим процессам в новом строительстве, в том числе по возведению новых конструктивных элементов ОЗП=1,15; ЭМ=1,25 к расх.; ЗПМ=1,25; ТЗ=1,15; ТЗМ=1,25 | [18 empty] | При применении сметных норм, включенных в сборники ГЭСН (ФЕР, ТЕР), аналогичных технологическим процессам в новом строительстве, в том числе по возведению новых конструктивных элементов ОЗП=1,15; ЭМ=1,25 к расх.; ЗПМ=1,25; ТЗ=1,15; ТЗМ=1,25
| 1 | ОТ(ЗТ) |  |  | 4: чел.-ч; 7: 18.441; 12: 9766.16 | [8 empty] | ОТ(ЗТ)
| 1-100-34 | Средний разряд работы 3,4 |  |  | чел.-ч | 49 | 1.3225 | 18.441 |  |  | 529.59 |  | 9766.16 | [9 empty] | Средний разряд работы 3,4
| 2 | ЭМ |  |  | 12: 54.86 | [8 empty] | ЭМ
|  | ОТм(ЗТм) |  |  | 4: чел.-ч; 7: 0.073633; 12: 41.28 | [8 empty] | ОТм(ЗТм)
| 91.06.06-048 | Подъемники одномачтовые, грузоподъемность до 500 кг, высота подъема 45 м |  |  | маш.-ч | 0.02 | 1.4375 | 0.0081814 | 37.32 | 1.94 | 72.4 |  | 0.59 | [9 empty] | Подъемники одномачтовые, грузоподъемность до 500 кг, высота подъема 45 м
| 4-100-030 | ОТм(Зтм) Средний разряд машинистов 3 |  |  | чел.-ч | 0.02 | 1.4375 | 0.0081814 |  |  | 504.17 |  | 4.12 | [10 empty] | ОТм(Зтм) Средний разряд машинистов 3
| 91.14.02-001 | Автомобили бортовые, грузоподъемность до 5 т |  |  | маш.-ч | 0.16 | 1.4375 | 0.065452 |  |  | 829.16 |  | 54.27 | [9 empty] | Автомобили бортовые, грузоподъемность до 5 т
| 4-100-040 | ОТм(Зтм) Средний разряд машинистов 4 |  |  | чел.-ч | 0.16 | 1.4375 | 0.065452 |  |  | 567.72 |  | 37.16 | [10 empty] | ОТм(Зтм) Средний разряд машинистов 4
| 4 | М |  |  | 12: 932.34 | [8 empty] | М
| 01.7.17.11-0011 | Шкурка шлифовальная двухслойная с зернистостью 40-25 |  |  | м2 | 0.84 |  | 0.23904 | 531.44 | 2.14 | 1137.28 |  | 271.86 | [9 empty] | Шкурка шлифовальная двухслойная с зернистостью 40-25
| 01.7.20.08-0051 | Ветошь хлопчатобумажная цветная |  |  | кг | 0.31 |  | 0.088217 | 56.11 | 1.76 | 98.75 |  | 8.71 | [9 empty] | Ветошь хлопчатобумажная цветная
| 14.5.11.01-0001 | Шпатлевка клеевая |  |  | т | 0.055 |  | 0.015651 | 25237.94 | 1.65 | 41642.6 |  | 651.77 | [9 empty] | Шпатлевка клеевая
Н | 14.3.02.01 | Краска водоэмульсионная |  |  | 4: т; 5: 0.063; 7: 0.017928 | [11 empty] | Краска водоэмульсионная
|  | Итого прямые затраты |  |  | 12: 10794.64 | [12 empty] | Итого прямые затраты
37.1 | ФСБЦ-14.3.02.01-0111 | Краска водно-дисперсионная акрилатная ВД-АК-101 |  |  | т | 0.063 |  | 0.017928 | 52265.82 | 1.8 | 94078.48 |  | 1686.64 | [9 empty] | Краска водно-дисперсионная акрилатная ВД-АК-101
|  | ФОТ |  |  | 12: 9807.44 | [13 empty] | ФОТ
| Пр/812-015.0-2, Приказ № 812/пр от 21.12.2020 п.25 | НР Отделочные работы |  |  | 4: %; 5: 101; 6: 0.9; 7: 90.9; 12: 8914.96 | [13 empty] | НР Отделочные работы
| Пр/774-015.0, Приказ № 774/пр от 11.12.2020 п.16 | СП Отделочные работы |  |  | 4: %; 5: 49; 6: 0.85; 7: 41.65; 12: 4084.8 | [13 empty] | СП Отделочные работы
|  | Всего по позиции |  |  | 10: 89541.63; 12: 25481.04 | [14 empty] | Всего по позиции
|  | Итоги по разделу 6 Потолок : | [26 empty] | Итоги по разделу 6 Потолок :
|  | Всего прямые затраты (справочно) |  |  | 12: 54909.1 | [16 empty] | Всего прямые затраты (справочно)
|  | в том числе: | [27 empty] | в том числе:
|  | Оплата труда рабочих |  |  | 12: 29330.98 | [16 empty] | Оплата труда рабочих
|  | Эксплуатация машин |  |  | 12: 299.57 | [16 empty] | Эксплуатация машин
|  | Оплата труда машинистов (Отм) |  |  | 12: 144.68 | [16 empty] | Оплата труда машинистов (Отм)
|  | Материалы |  |  | 12: 25133.87 | [16 empty] | Материалы
|  | Строительные работы |  |  | 12: 96398.27 | [16 empty] | Строительные работы
|  | в том числе: | [27 empty] | в том числе:
|  | оплата труда |  |  | 12: 29330.98 | [16 empty] | оплата труда
|  | эксплуатация машин и механизмов |  |  | 12: 299.57 | [16 empty] | эксплуатация машин и механизмов
|  | оплата труда машинистов (Отм) |  |  | 12: 144.68 | [16 empty] | оплата труда машинистов (Отм)
|  | материалы |  |  | 12: 25133.87 | [16 empty] | материалы
|  | накладные расходы |  |  | 12: 28209.48 | [16 empty] | накладные расходы
|  | сметная прибыль |  |  | 12: 13279.69 | [16 empty] | сметная прибыль
|  | Всего ФОТ (справочно) |  |  | 12: 29475.66 | [16 empty] | Всего ФОТ (справочно)
|  | Всего накладные расходы (справочно) |  |  | 12: 28209.48 | [16 empty] | Всего накладные расходы (справочно)
|  | Всего сметная прибыль (справочно) |  |  | 12: 13279.69 | [16 empty] | Всего сметная прибыль (справочно)
|  | Всего по разделу 6 Потолок |  |  | 12: 96398.27 | [17 empty] | Всего по разделу 6 Потолок
|  | справочно: | [27 empty] | справочно:
|  | Затраты труда рабочих |  |  | 7: 54,9465846 | [18 empty] | Затраты труда рабочих
|  | Затраты труда машинистов |  |  | 7: 0,2290804 | [18 empty] | Затраты труда машинистов
Раздел 7. Освещение | [18 empty] | Раздел 7. Освещение
38 | ГЭСНм08-03-574-01 | Разводка по устройствам и подключение жил кабелей или проводов сечением: до 10 мм2 |  |  | 4: 100 шт; 5: 0.06; 6: 1; 7: 0.06 | [6 empty] | Разводка по устройствам и подключение жил кабелей или проводов сечением: до 10 мм2
| 421/пр_2020_прил.10_т.5_п.11_гр.3 | Производство ремонтно-строительных работ на предприятиях, где в силу режима секретности и (или) внутриобъектового режима применяются специальный допуск, специальный пропуск и другие ограничения для рабочих ОЗП=1,15; ЭМ=1,15 к расх.; ЗПМ=1,15; ТЗ=1,15; ТЗМ=1,15 | [18 empty] | Производство ремонтно-строительных работ на предприятиях, где в силу режима секретности и (или) внутриобъектового режима применяются специальный допуск, специальный пропуск и другие ограничения для рабочих ОЗП=1,15; ЭМ=1,15 к расх.; ЗПМ=1,15; ТЗ=1,15; ТЗМ=1,15
| 1 | ОТ(ЗТ) |  |  | 4: чел.-ч; 7: 1.066; 12: 623.28 | [8 empty] | ОТ(ЗТ)
| 1-100-42 | Средний разряд работы 4,2 |  |  | чел.-ч | 15.45 | 1.15 | 1.066 |  |  | 584.66 |  | 623.28 | [9 empty] | Средний разряд работы 4,2
| 2 | ЭМ |  |  | 12: 2.17 | [8 empty] | ЭМ
|  | ОТм(ЗТм) |  |  | 4: чел.-ч; 7: 0.00138; 12: 0.92 | [8 empty] | ОТм(ЗТм)
| 91.05.05-015 | Краны на автомобильном ходу, грузоподъемность 16 т |  |  | маш.-ч | 0.01 | 1.15 | 0.00069 |  |  | 2313.63 |  | 1.6 | [9 empty] | Краны на автомобильном ходу, грузоподъемность 16 т
| 4-100-060 | ОТм(Зтм) Средний разряд машинистов 6 |  |  | чел.-ч | 0.01 | 1.15 | 0.00069 |  |  | 762.61 |  | 0.53 | [10 empty] | ОТм(Зтм) Средний разряд машинистов 6
| 91.14.02-001 | Автомобили бортовые, грузоподъемность до 5 т |  |  | маш.-ч | 0.01 | 1.15 | 0.00069 |  |  | 829.16 |  | 0.57 | [9 empty] | Автомобили бортовые, грузоподъемность до 5 т
| 4-100-040 | ОТм(Зтм) Средний разряд машинистов 4 |  |  | чел.-ч | 0.01 | 1.15 | 0.00069 |  |  | 567.72 |  | 0.39 | [10 empty] | ОТм(Зтм) Средний разряд машинистов 4
| 4 | М |  |  | 12: 65.99 | [8 empty] | М
| 01.3.01.02-0002 | Вазелин технический |  |  | кг | 0.1 |  | 0.006 | 150.04 | 2.52 | 378.1 |  | 2.27 | [9 empty] | Вазелин технический
| 01.7.02.09-0002 | Шпагат бумажный, диаметр 2,5 мм |  |  | кг | 0.02 |  | 0.0012 | 187.38 | 1.05 | 196.75 |  | 0.24 | [9 empty] | Шпагат бумажный, диаметр 2,5 мм
| 01.7.06.05-0041 | Ленты изоляционные хлопчатобумажные прорезиненные для электромонтажных и ремонтных работ, цвет черный, ширина 20 мм, толщина 0,35 мм |  |  | м | 16.67 |  | 1.0002 | 5.87 | 1.05 | 6.16 |  | 6.16 | [9 empty] | Ленты изоляционные хлопчатобумажные прорезиненные для электромонтажных и ремонтных работ, цвет черный, ширина 20 мм, толщина 0,35 мм
| 01.7.06.07-0002 | Ленты монтажные из пластмассы для бандажирования проводов, скрепляются пластмассовыми кнопками, ширина 10 мм |  |  | 10 м | 1 |  | 0.06 | 37.71 | 1.78 | 67.12 |  | 4.03 | [9 empty] | Ленты монтажные из пластмассы для бандажирования проводов, скрепляются пластмассовыми кнопками, ширина 10 мм
| 01.7.20.04-0005 | Нитки швейные армированные |  |  | кг | 0.01 |  | 0.0006 | 395.65 | 1.76 | 696.34 |  | 0.42 | [9 empty] | Нитки швейные армированные
| 10.3.02.03-0011 | Припои оловянно-свинцовые бессурьмянистые, марка ПОС30 |  |  | кг | 0.08 |  | 0.0048 | 931.11 | 1.69 | 1573.58 |  | 7.55 | [9 empty] | Припои оловянно-свинцовые бессурьмянистые, марка ПОС30
| 14.4.03.17-0101 | Лак КФ-965 |  |  | т | 0.0001 |  | 6e-06 | 308849.7 | 1.28 | 395327.62 |  | 2.37 | [9 empty] | Лак КФ-965
| 25.2.01.01-0001 | Бирки-оконцеватели маркировочные А671 |  |  | 100 шт | 1.02 |  | 0.0612 | 655.9 | 1.07 | 701.81 |  | 42.95 | [9 empty] | Бирки-оконцеватели маркировочные А671
|  | Итого прямые затраты |  |  | 12: 692.36 | [12 empty] | Итого прямые затраты
38.1 | 421/пр_2020_п.75_пп.а | Вспомогательные ненормируемые материальные ресурсы |  |  | 4: %; 5: 2; 7: 2; 12: 10.84 | [20 empty] | Вспомогательные ненормируемые материальные ресурсы
|  | ФОТ |  |  | 12: 624.2 | [13 empty] | ФОТ
| Пр/812-049.3-2 | НР Электротехнические установки на других объектах |  |  | 4: %; 5: 98; 7: 98; 12: 611.72 | [13 empty] | НР Электротехнические установки на других объектах
| Пр/774-049.3 | СП Электротехнические установки на других объектах |  |  | 4: %; 5: 51; 7: 51; 12: 318.34 | [13 empty] | СП Электротехнические установки на других объектах
|  | Всего по позиции |  |  | 10: 27221; 12: 1633.26 | [14 empty] | Всего по позиции
39 | ФСБЦ-21.1.06.09-0055 | Кабель силовой с медными жилами ВВГ 3х2,5ок-660 |  |  | 1000 м | 0.092 | 1 | 0.092 | 70440.26 | 1.28 | 90163.53 |  | 8295.04 | [6 empty] | Кабель силовой с медными жилами ВВГ 3х2,5ок-660
|  | Всего по позиции |  |  | 12: 8295.04 | [14 empty] | Всего по позиции
40 | ФСБЦ-21.1.06.09-0054 | Кабель силовой с медными жилами ВВГ 3х1,5ок-660 |  |  | 1000 м | 0.044 | 1 | 0.044 | 45266.76 | 1.28 | 57941.45 |  | 2549.42 | [6 empty] | Кабель силовой с медными жилами ВВГ 3х1,5ок-660
|  | Всего по позиции |  |  | 12: 2549.42 | [14 empty] | Всего по позиции
41 | ГЭСНм08-03-594-14 | Светильник в подвесных потолках, устанавливаемый: на профиле, количество ламп в светильнике свыше 2 до 4 |  |  | 4: 100 шт; 5: 0.1; 6: 1; 7: 0.1 | [6 empty] | Светильник в подвесных потолках, устанавливаемый: на профиле, количество ламп в светильнике свыше 2 до 4
| 421/пр_2020_прил.10_т.5_п.11_гр.3 | Производство ремонтно-строительных работ на предприятиях, где в силу режима секретности и (или) внутриобъектового режима применяются специальный допуск, специальный пропуск и другие ограничения для рабочих ОЗП=1,15; ЭМ=1,15 к расх.; ЗПМ=1,15; ТЗ=1,15; ТЗМ=1,15 | [18 empty] | Производство ремонтно-строительных работ на предприятиях, где в силу режима секретности и (или) внутриобъектового режима применяются специальный допуск, специальный пропуск и другие ограничения для рабочих ОЗП=1,15; ЭМ=1,15 к расх.; ЗПМ=1,15; ТЗ=1,15; ТЗМ=1,15
| 1 | ОТ(ЗТ) |  |  | 4: чел.-ч; 7: 24.564; 12: 14361.59 | [8 empty] | ОТ(ЗТ)
| 1-100-42 | Средний разряд работы 4,2 |  |  | чел.-ч | 213.6 | 1.15 | 24.564 |  |  | 584.66 |  | 14361.59 | [9 empty] | Средний разряд работы 4,2
| 2 | ЭМ |  |  | 12: 361.53 | [8 empty] | ЭМ
|  | ОТм(ЗТм) |  |  | 4: чел.-ч; 7: 0.2277; 12: 151.45 | [8 empty] | ОТм(ЗТм)
| 91.05.05-015 | Краны на автомобильном ходу, грузоподъемность 16 т |  |  | маш.-ч | 0.99 | 1.15 | 0.11385 |  |  | 2313.63 |  | 263.41 | [9 empty] | Краны на автомобильном ходу, грузоподъемность 16 т
| 4-100-060 | ОТм(Зтм) Средний разряд машинистов 6 |  |  | чел.-ч | 0.99 | 1.15 | 0.11385 |  |  | 762.61 |  | 86.82 | [10 empty] | ОТм(Зтм) Средний разряд машинистов 6
| 91.14.02-001 | Автомобили бортовые, грузоподъемность до 5 т |  |  | маш.-ч | 0.99 | 1.15 | 0.11385 |  |  | 829.16 |  | 94.4 | [9 empty] | Автомобили бортовые, грузоподъемность до 5 т
| 4-100-040 | ОТм(Зтм) Средний разряд машинистов 4 |  |  | чел.-ч | 0.99 | 1.15 | 0.11385 |  |  | 567.72 |  | 64.63 | [10 empty] | ОТм(Зтм) Средний разряд машинистов 4
| 91.17.04-233 | Аппараты сварочные для ручной дуговой сварки, сварочный ток до 350 А |  |  | маш.-ч | 1.14 | 1.15 | 0.1311 |  |  | 28.38 |  | 3.72 | [9 empty] | Аппараты сварочные для ручной дуговой сварки, сварочный ток до 350 А
| 4 | М |  |  | 12: 1398.61 | [8 empty] | М
| 01.7.06.05-0041 | Ленты изоляционные хлопчатобумажные прорезиненные для электромонтажных и ремонтных работ, цвет черный, ширина 20 мм, толщина 0,35 мм |  |  | м | 35 |  | 3.5 | 5.87 | 1.05 | 6.16 |  | 21.56 | [9 empty] | Ленты изоляционные хлопчатобумажные прорезиненные для электромонтажных и ремонтных работ, цвет черный, ширина 20 мм, толщина 0,35 мм
| 01.7.06.07-0002 | Ленты монтажные из пластмассы для бандажирования проводов, скрепляются пластмассовыми кнопками, ширина 10 мм |  |  | 10 м | 1 |  | 0.1 | 37.71 | 1.78 | 67.12 |  | 6.71 | [9 empty] | Ленты монтажные из пластмассы для бандажирования проводов, скрепляются пластмассовыми кнопками, ширина 10 мм
| 01.7.11.07-0227 | Электроды сварочные для сварки низколегированных и углеродистых сталей УОНИ 13/45, Э42А, диаметр 4-5 мм |  |  | кг | 2.1 |  | 0.21 | 155.63 | 1.11 | 172.75 |  | 36.28 | [9 empty] | Электроды сварочные для сварки низколегированных и углеродистых сталей УОНИ 13/45, Э42А, диаметр 4-5 мм
| 01.7.15.03-0042 | Болты с гайками и шайбами строительные |  |  | кг | 10.4 |  | 1.04 | 174.93 | 1.08 | 188.92 |  | 196.48 | [9 empty] | Болты с гайками и шайбами строительные
| 08.3.07.01-0052 | Прокат стальной горячекатаный полосовой, марки стали Ст3сп, Ст3пс, размеры 50х5 мм |  |  | т | 0.15 |  | 0.015 | 70310.45 | 1.04 | 73122.87 |  | 1096.84 | [9 empty] | Прокат стальной горячекатаный полосовой, марки стали Ст3сп, Ст3пс, размеры 50х5 мм
| 14.4.02.04-0142 | Краска масляная МА-0115, мумия, сурик железный |  |  | кг | 3 |  | 0.3 | 79.88 | 1.7 | 135.8 |  | 40.74 | [9 empty] | Краска масляная МА-0115, мумия, сурик железный
|  | Итого прямые затраты |  |  | 12: 16273.18 | [12 empty] | Итого прямые затраты
41.1 | 421/пр_2020_п.75_пп.а | Вспомогательные ненормируемые материальные ресурсы |  |  | 4: %; 5: 2; 7: 2; 12: 249.77 | [20 empty] | Вспомогательные ненормируемые материальные ресурсы
|  | ФОТ |  |  | 12: 14513.04 | [13 empty] | ФОТ
| Пр/812-049.3-2 | НР Электротехнические установки на других объектах |  |  | 4: %; 5: 98; 7: 98; 12: 14222.78 | [13 empty] | НР Электротехнические установки на других объектах
| Пр/774-049.3 | СП Электротехнические установки на других объектах |  |  | 4: %; 5: 51; 7: 51; 12: 7401.65 | [13 empty] | СП Электротехнические установки на других объектах
|  | Всего по позиции |  |  | 10: 381473.8; 12: 38147.38 | [14 empty] | Всего по позиции
42 | ФСБЦ-20.3.03.07-0091 | Светильник светодиодный потолочный накладной для общественных зданий, IP40, УХЛ4, рассеиватель полистирол, корпус пластиковый, кривая силы света косинусная, световой поток 4200-4600 лм, цветовая температура 3000-5000 К, размеры светильника 595х595 мм, мощность 30 Вт |  |  | шт | 10 | 1 | 10 | 2279.73 | 1.51 | 3442.39 |  | 34423.9 | [6 empty] | Светильник светодиодный потолочный накладной для общественных зданий, IP40, УХЛ4, рассеиватель полистирол, корпус пластиковый, кривая силы света косинусная, световой поток 4200-4600 лм, цветовая температура 3000-5000 К, размеры светильника 595х595 мм, мощность 30 Вт
|  | Всего по позиции |  |  | 12: 34423.9 | [14 empty] | Всего по позиции
43 | ГЭСНм08-03-591-01 | Выключатель: одноклавишный неутопленного типа при открытой проводке |  |  | 4: 100 шт; 5: 0.05; 6: 1; 7: 0.05 | [6 empty] | Выключатель: одноклавишный неутопленного типа при открытой проводке
| 421/пр_2020_прил.10_т.5_п.11_гр.3 | Производство ремонтно-строительных работ на предприятиях, где в силу режима секретности и (или) внутриобъектового режима применяются специальный допуск, специальный пропуск и другие ограничения для рабочих ОЗП=1,15; ЭМ=1,15 к расх.; ЗПМ=1,15; ТЗ=1,15; ТЗМ=1,15 | [18 empty] | Производство ремонтно-строительных работ на предприятиях, где в силу режима секретности и (или) внутриобъектового режима применяются специальный допуск, специальный пропуск и другие ограничения для рабочих ОЗП=1,15; ЭМ=1,15 к расх.; ЗПМ=1,15; ТЗ=1,15; ТЗМ=1,15
| 1 | ОТ(ЗТ) |  |  | 4: чел.-ч; 7: 1.817; 12: 1062.33 | [8 empty] | ОТ(ЗТ)
| 1-100-42 | Средний разряд работы 4,2 |  |  | чел.-ч | 31.6 | 1.15 | 1.817 |  |  | 584.66 |  | 1062.33 | [9 empty] | Средний разряд работы 4,2
| 2 | ЭМ |  |  | 12: 4.94 | [8 empty] | ЭМ
|  | ОТм(ЗТм) |  |  | 4: чел.-ч; 7: 0.002875; 12: 1.97 | [8 empty] | ОТм(ЗТм)
| 91.05.05-015 | Краны на автомобильном ходу, грузоподъемность 16 т |  |  | маш.-ч | 0.03 | 1.15 | 0.001725 |  |  | 2313.63 |  | 3.99 | [9 empty] | Краны на автомобильном ходу, грузоподъемность 16 т
| 4-100-060 | ОТм(Зтм) Средний разряд машинистов 6 |  |  | чел.-ч | 0.03 | 1.15 | 0.001725 |  |  | 762.61 |  | 1.32 | [10 empty] | ОТм(Зтм) Средний разряд машинистов 6
| 91.14.02-001 | Автомобили бортовые, грузоподъемность до 5 т |  |  | маш.-ч | 0.02 | 1.15 | 0.00115 |  |  | 829.16 |  | 0.95 | [9 empty] | Автомобили бортовые, грузоподъемность до 5 т
| 4-100-040 | ОТм(Зтм) Средний разряд машинистов 4 |  |  | чел.-ч | 0.02 | 1.15 | 0.00115 |  |  | 567.72 |  | 0.65 | [10 empty] | ОТм(Зтм) Средний разряд машинистов 4
| 4 | М |  |  | 12: 10.79 | [8 empty] | М
| 01.7.03.04-0001 | Электроэнергия |  |  | 4: кВт-ч; 5: 2.132; 7: 0.1066; 10: 5.85; 12: 0.62 | [9 empty] | Электроэнергия
| 01.7.06.05-0041 | Ленты изоляционные хлопчатобумажные прорезиненные для электромонтажных и ремонтных работ, цвет черный, ширина 20 мм, толщина 0,35 мм |  |  | м | 9.17 |  | 0.4585 | 5.87 | 1.05 | 6.16 |  | 2.82 | [9 empty] | Ленты изоляционные хлопчатобумажные прорезиненные для электромонтажных и ремонтных работ, цвет черный, ширина 20 мм, толщина 0,35 мм
| 01.7.15.07-0014 | Дюбели распорные полипропиленовые |  |  | 100 шт | 1.02 |  | 0.051 | 41.71 | 1.38 | 57.56 |  | 2.94 | [9 empty] | Дюбели распорные полипропиленовые
| 01.7.15.14-0161 | Шурупы самонарезающие стальные с полукруглой головкой и прямым шлицем, остроконечные, диаметр 2,5 мм, длина 20 мм |  |  | т | 0.00016 |  | 8e-06 | 214135.65 | 1.38 | 295507.2 |  | 2.36 | [9 empty] | Шурупы самонарезающие стальные с полукруглой головкой и прямым шлицем, остроконечные, диаметр 2,5 мм, длина 20 мм
| 01.7.15.14-0165 | Шурупы самонарезающие стальные с полукруглой головкой и прямым шлицем, остроконечные, диаметр 4 мм, длина 40 мм |  |  | т | 0.0003 |  | 1.5e-05 | 99190.96 | 1.38 | 136883.52 |  | 2.05 | [9 empty] | Шурупы самонарезающие стальные с полукруглой головкой и прямым шлицем, остроконечные, диаметр 4 мм, длина 40 мм
|  | Итого прямые затраты |  |  | 12: 1080.03 | [12 empty] | Итого прямые затраты
43.1 | 421/пр_2020_п.75_пп.а | Вспомогательные ненормируемые материальные ресурсы |  |  | 4: %; 5: 2; 7: 2; 12: 18.48 | [20 empty] | Вспомогательные ненормируемые материальные ресурсы
|  | ФОТ |  |  | 12: 1064.3 | [13 empty] | ФОТ
| Пр/812-049.3-2 | НР Электротехнические установки на других объектах |  |  | 4: %; 5: 98; 7: 98; 12: 1043.01 | [13 empty] | НР Электротехнические установки на других объектах
| Пр/774-049.3 | СП Электротехнические установки на других объектах |  |  | 4: %; 5: 51; 7: 51; 12: 542.79 | [13 empty] | СП Электротехнические установки на других объектах
|  | Всего по позиции |  |  | 10: 53686.2; 12: 2684.31 | [14 empty] | Всего по позиции
44 | ФСБЦ-20.4.01.01-1049 | Выключатель открытого монтажа одноклавишный 10 А, цвет белый, IP44 |  |  | шт | 5 | 1 | 5 | 148.1 | 1.61 | 238.44 |  | 1192.2 | [6 empty] | Выключатель открытого монтажа одноклавишный 10 А, цвет белый, IP44
|  | Всего по позиции |  |  | 12: 1192.2 | [14 empty] | Всего по позиции
45 | ГЭСНм08-03-591-09 | Розетка штепсельная: утопленного типа при скрытой проводке |  |  | 4: 100 шт; 5: 0.08; 6: 1; 7: 0.08 | [6 empty] | Розетка штепсельная: утопленного типа при скрытой проводке
| 421/пр_2020_прил.10_т.5_п.11_гр.3 | Производство ремонтно-строительных работ на предприятиях, где в силу режима секретности и (или) внутриобъектового режима применяются специальный допуск, специальный пропуск и другие ограничения для рабочих ОЗП=1,15; ЭМ=1,15 к расх.; ЗПМ=1,15; ТЗ=1,15; ТЗМ=1,15 | [18 empty] | Производство ремонтно-строительных работ на предприятиях, где в силу режима секретности и (или) внутриобъектового режима применяются специальный допуск, специальный пропуск и другие ограничения для рабочих ОЗП=1,15; ЭМ=1,15 к расх.; ЗПМ=1,15; ТЗ=1,15; ТЗМ=1,15
| 1 | ОТ(ЗТ) |  |  | 4: чел.-ч; 7: 2.8042; 12: 1639.48 | [8 empty] | ОТ(ЗТ)
| 1-100-42 | Средний разряд работы 4,2 |  |  | чел.-ч | 30.48 | 1.15 | 2.8042 |  |  | 584.66 |  | 1639.48 | [9 empty] | Средний разряд работы 4,2
| 2 | ЭМ |  |  | 12: 7.92 | [8 empty] | ЭМ
|  | ОТм(ЗТм) |  |  | 4: чел.-ч; 7: 0.0046; 12: 3.14 | [8 empty] | ОТм(ЗТм)
| 91.05.05-015 | Краны на автомобильном ходу, грузоподъемность 16 т |  |  | маш.-ч | 0.03 | 1.15 | 0.00276 |  |  | 2313.63 |  | 6.39 | [9 empty] | Краны на автомобильном ходу, грузоподъемность 16 т
| 4-100-060 | ОТм(Зтм) Средний разряд машинистов 6 |  |  | чел.-ч | 0.03 | 1.15 | 0.00276 |  |  | 762.61 |  | 2.1 | [10 empty] | ОТм(Зтм) Средний разряд машинистов 6
| 91.14.02-001 | Автомобили бортовые, грузоподъемность до 5 т |  |  | маш.-ч | 0.02 | 1.15 | 0.00184 |  |  | 829.16 |  | 1.53 | [9 empty] | Автомобили бортовые, грузоподъемность до 5 т
| 4-100-040 | ОТм(Зтм) Средний разряд машинистов 4 |  |  | чел.-ч | 0.02 | 1.15 | 0.00184 |  |  | 567.72 |  | 1.04 | [10 empty] | ОТм(Зтм) Средний разряд машинистов 4
| 4 | М |  |  | 12: 86 | [8 empty] | М
| 01.7.06.05-0041 | Ленты изоляционные хлопчатобумажные прорезиненные для электромонтажных и ремонтных работ, цвет черный, ширина 20 мм, толщина 0,35 мм |  |  | м | 35 |  | 2.8 | 5.87 | 1.05 | 6.16 |  | 17.25 | [9 empty] | Ленты изоляционные хлопчатобумажные прорезиненные для электромонтажных и ремонтных работ, цвет черный, ширина 20 мм, толщина 0,35 мм
| 01.7.15.03-0042 | Болты с гайками и шайбами строительные |  |  | кг | 1.5 |  | 0.12 | 174.93 | 1.08 | 188.92 |  | 22.67 | [9 empty] | Болты с гайками и шайбами строительные
| 03.1.01.01-0002 | Гипс строительный Г-3 |  |  | т | 0.00315 |  | 0.000252 | 4338.27 | 2.28 | 9891.26 |  | 2.49 | [9 empty] | Гипс строительный Г-3
| 20.2.02.01-0019 | Втулки изолирующие, размеры 65х50х18 мм |  |  | 1000 шт | 0.102 |  | 0.00816 | 3658.94 | 1.46 | 5342.05 |  | 43.59 | [9 empty] | Втулки изолирующие, размеры 65х50х18 мм
|  | Итого прямые затраты |  |  | 12: 1736.54 | [12 empty] | Итого прямые затраты
45.1 | 421/пр_2020_п.75_пп.а | Вспомогательные ненормируемые материальные ресурсы |  |  | 4: %; 5: 2; 7: 2; 12: 28.51 | [20 empty] | Вспомогательные ненормируемые материальные ресурсы
|  | ФОТ |  |  | 12: 1642.62 | [13 empty] | ФОТ
| Пр/812-049.3-2 | НР Электротехнические установки на других объектах |  |  | 4: %; 5: 98; 7: 98; 12: 1609.77 | [13 empty] | НР Электротехнические установки на других объектах
| Пр/774-049.3 | СП Электротехнические установки на других объектах |  |  | 4: %; 5: 51; 7: 51; 12: 837.74 | [13 empty] | СП Электротехнические установки на других объектах
|  | Всего по позиции |  |  | 10: 52657; 12: 4212.56 | [14 empty] | Всего по позиции
46 | ФСБЦ-20.4.03.06-1025 | Розетка скрытого монтажа, стационарная, 2P+E, 16 А, 200-250 В, IP44 |  |  | шт | 8 | 1 | 8 | 288.24 | 1.23 | 354.54 |  | 2836.32 | [6 empty] | Розетка скрытого монтажа, стационарная, 2P+E, 16 А, 200-250 В, IP44
|  | Всего по позиции |  |  | 12: 2836.32 | [14 empty] | Всего по позиции
47 | ФСБЦ-18.5.08.18-0423 | Гофротруба защитная полиэтиленовая для трубопроводов из сшитого полиэтилена диаметром 20 мм, наружным диаметром 28 мм |  |  | м | 140 | 1 | 140 | 66.51 | 1.69 | 112.4 |  | 15736 | [6 empty] | Гофротруба защитная полиэтиленовая для трубопроводов из сшитого полиэтилена диаметром 20 мм, наружным диаметром 28 мм
|  | Всего по позиции |  |  | 12: 15736 | [14 empty] | Всего по позиции
48 | ФСБЦ-12.2.01.01-0021 | Клипсы (зажимы) |  |  | 100 шт | 1.3 | 1 | 1.3 | 237.35 | 2.14 | 507.93 |  | 660.31 | [6 empty] | Клипсы (зажимы)
|  | Всего по позиции |  |  | 12: 660.31 | [14 empty] | Всего по позиции
49 О | ФСБЦ-62.1.01.09-1337 | Выключатель автоматический 1P, 16 А, 10 кА, характеристика C |  |  | шт | 6 | 1 | 6 | 550.48 | 1.2 | 660.58 |  | 3963.48 | [6 empty] | Выключатель автоматический 1P, 16 А, 10 кА, характеристика C
|  | Всего по позиции |  |  | 12: 3963.48 | [14 empty] | Всего по позиции
50 О | ФСБЦ-20.5.02.04-0003 | Коробка распределительная, размеры 250х115 мм |  |  | шт | 10 | 1 | 10 | 3474.92 | 1.23 | 4274.15 |  | 42741.5 | [6 empty] | Коробка распределительная, размеры 250х115 мм
|  | Всего по позиции |  |  | 12: 42741.5 | [14 empty] | Всего по позиции
|  | Итоги по разделу 7 Освещение : | [26 empty] | Итоги по разделу 7 Освещение :
|  | Всего прямые затраты (справочно) |  |  | 12: 85782.9 | [16 empty] | Всего прямые затраты (справочно)
|  | в том числе: | [27 empty] | в том числе:
|  | Оплата труда рабочих |  |  | 12: 17686.68 | [16 empty] | Оплата труда рабочих
|  | Эксплуатация машин |  |  | 12: 376.56 | [16 empty] | Эксплуатация машин
|  | Оплата труда машинистов (Отм) |  |  | 12: 157.48 | [16 empty] | Оплата труда машинистов (Отм)
|  | Материалы |  |  | 12: 67562.18 | [16 empty] | Материалы
|  | Строительные работы |  |  | 12: 10844.46 | [16 empty] | Строительные работы
|  | в том числе: | [27 empty] | в том числе:
|  | материалы |  |  | 12: 10844.46 | [16 empty] | материалы
|  | Монтажные работы |  |  | 12: 101526.24 | [16 empty] | Монтажные работы
|  | в том числе: | [27 empty] | в том числе:
|  | оплата труда |  |  | 12: 17686.68 | [16 empty] | оплата труда
|  | эксплуатация машин и механизмов |  |  | 12: 376.56 | [16 empty] | эксплуатация машин и механизмов
|  | оплата труда машинистов (Отм) |  |  | 12: 157.48 | [16 empty] | оплата труда машинистов (Отм)
|  | материалы |  |  | 12: 56717.72 | [16 empty] | материалы
|  | накладные расходы |  |  | 12: 17487.28 | [16 empty] | накладные расходы
|  | сметная прибыль |  |  | 12: 9100.52 | [16 empty] | сметная прибыль
|  | Оборудование |  |  | 12: 46704.98 | [16 empty] | Оборудование
|  | Инженерное оборудование |  |  | 12: 46704.98 | [16 empty] | Инженерное оборудование
|  | Всего ФОТ (справочно) |  |  | 12: 17844.16 | [16 empty] | Всего ФОТ (справочно)
|  | Всего накладные расходы (справочно) |  |  | 12: 17487.28 | [16 empty] | Всего накладные расходы (справочно)
|  | Всего сметная прибыль (справочно) |  |  | 12: 9100.52 | [16 empty] | Всего сметная прибыль (справочно)
|  | Всего по разделу 7 Освещение |  |  | 12: 159075.68 | [17 empty] | Всего по разделу 7 Освещение
|  | справочно: | [27 empty] | справочно:
|  | Затраты труда рабочих |  |  | 7: 30,25121 | [18 empty] | Затраты труда рабочих
|  | Затраты труда машинистов |  |  | 7: 0,236555 | [18 empty] | Затраты труда машинистов
Раздел 8. Система водоснабжение | [18 empty] | Раздел 8. Система водоснабжение
ГВС | [32 empty] | ГВС
51 | ГЭСН16-04-005-01 | Прокладка внутренних трубопроводов водоснабжения и отопления из многослойных полипропиленовых труб, из заранее собранных узлов, наружным диаметром: 20 мм |  |  | 4: 100 м; 5: 0.09; 6: 1; 7: 0.09 | [6 empty] | Прокладка внутренних трубопроводов водоснабжения и отопления из многослойных полипропиленовых труб, из заранее собранных узлов, наружным диаметром: 20 мм
| 421/пр_2020_прил.10_т.5_п.11_гр.3 | Производство ремонтно-строительных работ на предприятиях, где в силу режима секретности и (или) внутриобъектового режима применяются специальный допуск, специальный пропуск и другие ограничения для рабочих ОЗП=1,15; ЭМ=1,15 к расх.; ЗПМ=1,15; ТЗ=1,15; ТЗМ=1,15 | [18 empty] | Производство ремонтно-строительных работ на предприятиях, где в силу режима секретности и (или) внутриобъектового режима применяются специальный допуск, специальный пропуск и другие ограничения для рабочих ОЗП=1,15; ЭМ=1,15 к расх.; ЗПМ=1,15; ТЗ=1,15; ТЗМ=1,15
| 421/пр_2020_п.58_пп.б | При применении сметных норм, включенных в сборники ГЭСН (ФЕР, ТЕР), аналогичных технологическим процессам в новом строительстве, в том числе по возведению новых конструктивных элементов ОЗП=1,15; ЭМ=1,25 к расх.; ЗПМ=1,25; ТЗ=1,15; ТЗМ=1,25 | [18 empty] | При применении сметных норм, включенных в сборники ГЭСН (ФЕР, ТЕР), аналогичных технологическим процессам в новом строительстве, в том числе по возведению новых конструктивных элементов ОЗП=1,15; ЭМ=1,25 к расх.; ЗПМ=1,25; ТЗ=1,15; ТЗМ=1,25
| 1 | ОТ(ЗТ) |  |  | 4: чел.-ч; 7: 1.6318; 12: 905.68 | [8 empty] | ОТ(ЗТ)
| 1-100-38 | Средний разряд работы 3,8 |  |  | чел.-ч | 13.71 | 1.3225 | 1.6318 |  |  | 555.01 |  | 905.68 | [9 empty] | Средний разряд работы 3,8
| 2 | ЭМ |  |  | 12: 5.89 | [8 empty] | ЭМ
|  | ОТм(ЗТм) |  |  | 4: чел.-ч; 7: 0.0025875; 12: 1.47 | [8 empty] | ОТм(ЗТм)
| 91.10.09-011 | Установки для гидравлических испытаний трубопроводов, давление нагнетания низкое 0,1 МПа (1 кгс/см2), высокое 10 МПа (100 кгс/см2) |  |  | маш.-ч | 1.27 | 1.4375 | 0.16431 | 14.13 | 1.61 | 22.75 |  | 3.74 | [9 empty] | Установки для гидравлических испытаний трубопроводов, давление нагнетания низкое 0,1 МПа (1 кгс/см2), высокое 10 МПа (100 кгс/см2)
| 91.14.02-001 | Автомобили бортовые, грузоподъемность до 5 т |  |  | маш.-ч | 0.02 | 1.4375 | 0.0025875 |  |  | 829.16 |  | 2.15 | [9 empty] | Автомобили бортовые, грузоподъемность до 5 т
| 4-100-040 | ОТм(Зтм) Средний разряд машинистов 4 |  |  | чел.-ч | 0.02 | 1.4375 | 0.0025875 |  |  | 567.72 |  | 1.47 | [10 empty] | ОТм(Зтм) Средний разряд машинистов 4
| 4 | М |  |  | 12: 66.88 | [8 empty] | М
| 01.7.03.01-0001 | Вода |  |  | м3 | 0.293 |  | 0.02637 | 35.71 | 1.18 | 42.14 |  | 1.11 | [9 empty] | Вода
| 01.7.03.04-0001 | Электроэнергия |  |  | 4: кВт-ч; 5: 2.4828; 7: 0.22345; 10: 5.85; 12: 1.31 | [9 empty] | Электроэнергия
| 01.7.15.07-0025 | Дюбели полиэтиленовые распорные, диаметр 10 мм, длина 40 мм |  |  | 1000 шт | 0.167 |  | 0.01503 | 584.14 | 1.38 | 806.11 |  | 12.12 | [9 empty] | Дюбели полиэтиленовые распорные, диаметр 10 мм, длина 40 мм
| 01.7.15.12-0031 | Шпильки стальные оцинкованные резьбовые, диаметр резьбы М10, длина 100 мм |  |  | т | 0.00317 |  | 0.0002853 | 150361.36 | 1.22 | 183440.86 |  | 52.34 | [9 empty] | Шпильки стальные оцинкованные резьбовые, диаметр резьбы М10, длина 100 мм
П,Н | 01.7.17.09 | Буры |  |  | 4: шт; 5: 0; 7: 0 | [11 empty] | Буры
П,Н | 18.1.09.06 | Арматура муфтовая |  |  | 4: шт; 5: 0; 7: 0 | [11 empty] | Арматура муфтовая
Н | 24.1.02.01 | Хомуты для крепления труб |  |  | 4: 10 шт; 5: 16.7; 7: 1.503 | [11 empty] | Хомуты для крепления труб
Н | 24.3.02.05 | Труба напорная из полипропилена |  |  | 4: м; 5: 102.5; 7: 9.225 | [11 empty] | Труба напорная из полипропилена
П,Н | 24.3.05.19 | Фасонные и соединительные части |  |  | 4: шт; 5: 0; 7: 0 | [11 empty] | Фасонные и соединительные части
|  | Итого прямые затраты |  |  | 12: 979.92 | [12 empty] | Итого прямые затраты
51.1 | ФСБЦ-24.1.02.01-0003 | Хомут металлический оцинкованный с одним быстродействующим замком и резиновым профилем для крепления трубопроводов, гайка крепления М8, диаметр от 20 до 24 мм |  |  | шт | 167 |  | 15.03 | 42.95 | 1.66 | 71.3 |  | 1071.64 | [9 empty] | Хомут металлический оцинкованный с одним быстродействующим замком и резиновым профилем для крепления трубопроводов, гайка крепления М8, диаметр от 20 до 24 мм
51.2 | ФСБЦ-24.3.02.05-0002 | Трубы полипропиленовые ПП-Р, номинальное давление 1,0 МПа, номинальный наружный диаметр 20 мм |  |  | м | 102.5 |  | 9.225 | 30.3 | 1.39 | 42.12 |  | 388.56 | [9 empty] | Трубы полипропиленовые ПП-Р, номинальное давление 1,0 МПа, номинальный наружный диаметр 20 мм
|  | ФОТ |  |  | 12: 907.15 | [13 empty] | ФОТ
| Пр/812-016.0-2, Приказ № 812/пр от 21.12.2020 п.25 | НР Сантехнические работы - внутренние (трубопроводы, водопровод, канализация, отопление, газоснабжение, вентиляция и кондиционирование воздуха) |  |  | 4: %; 5: 122; 6: 0.9; 7: 109.8; 12: 996.05 | [13 empty] | НР Сантехнические работы - внутренние (трубопроводы, водопровод, канализация, отопление, газоснабжение, вентиляция и кондиционирование воздуха)
| Пр/774-016.0, Приказ № 774/пр от 11.12.2020 п.16 | СП Сантехнические работы - внутренние (трубопроводы, водопровод, канализация, отопление, газоснабжение, вентиляция и кондиционирование воздуха) |  |  | 4: %; 5: 72; 6: 0.85; 7: 61.2; 12: 555.18 | [13 empty] | СП Сантехнические работы - внутренние (трубопроводы, водопровод, канализация, отопление, газоснабжение, вентиляция и кондиционирование воздуха)
|  | Всего по позиции |  |  | 10: 44348.33; 12: 3991.35 | [14 empty] | Всего по позиции
52 | ФСБЦ-18.1.09.07-0021 | Кран шаровой полипропиленовой, присоединение к трубопроводу под приварку, номинальное давление 2,0 МПа, номинальный диаметр 20 мм |  |  | шт | 3 | 1 | 3 | 88.05 | 1.41 | 124.15 |  | 372.45 | [6 empty] | Кран шаровой полипропиленовой, присоединение к трубопроводу под приварку, номинальное давление 2,0 МПа, номинальный диаметр 20 мм
|  | Всего по позиции |  |  | 12: 372.45 | [14 empty] | Всего по позиции
53 | ФСБЦ-24.3.05.07-0151 | Муфта полипропиленовая соединительная, номинальный наружный диаметр 20 мм |  |  | шт | 10 | 1 | 10 | 4.62 | 1.39 | 6.42 |  | 64.2 | [6 empty] | Муфта полипропиленовая соединительная, номинальный наружный диаметр 20 мм
|  | Всего по позиции |  |  | 12: 64.2 | [14 empty] | Всего по позиции
54 | ФСБЦ-24.3.05.07-0083 | Муфта полипропиленовая комбинированная, с наружной резьбой, номинальный наружный диаметр 20 мм, размер резьбы 3/4" |  |  | шт | 3 | 1 | 3 | 76.12 | 1.39 | 105.81 |  | 317.43 | [6 empty] | Муфта полипропиленовая комбинированная, с наружной резьбой, номинальный наружный диаметр 20 мм, размер резьбы 3/4"
|  | Всего по позиции |  |  | 12: 317.43 | [14 empty] | Всего по позиции
55 | ФСБЦ-24.3.05.15-0143 | Тройник полипропиленовый переходной, номинальный наружный диаметр 25х20х25 мм |  |  | шт | 2 | 1 | 2 | 12.36 | 1.39 | 17.18 |  | 34.36 | [6 empty] | Тройник полипропиленовый переходной, номинальный наружный диаметр 25х20х25 мм
|  | Всего по позиции |  |  | 12: 34.36 | [14 empty] | Всего по позиции
56 | ФСБЦ-24.3.05.16-0032 | Угольник 90° ХПВХ, номинальное давление 2,5 МПа, диаметр 20 мм |  |  | шт | 8 | 1 | 8 | 263.32 | 1.14 | 300.18 |  | 2401.44 | [6 empty] | Угольник 90° ХПВХ, номинальное давление 2,5 МПа, диаметр 20 мм
|  | Всего по позиции |  |  | 12: 2401.44 | [14 empty] | Всего по позиции
ХВС | [32 empty] | ХВС
57 | ГЭСН16-04-005-01 | Прокладка внутренних трубопроводов водоснабжения и отопления из многослойных полипропиленовых труб, из заранее собранных узлов, наружным диаметром: 20 мм |  |  | 4: 100 м; 5: 0.12; 6: 1; 7: 0.12 | [6 empty] | Прокладка внутренних трубопроводов водоснабжения и отопления из многослойных полипропиленовых труб, из заранее собранных узлов, наружным диаметром: 20 мм
| 421/пр_2020_прил.10_т.5_п.11_гр.3 | Производство ремонтно-строительных работ на предприятиях, где в силу режима секретности и (или) внутриобъектового режима применяются специальный допуск, специальный пропуск и другие ограничения для рабочих ОЗП=1,15; ЭМ=1,15 к расх.; ЗПМ=1,15; ТЗ=1,15; ТЗМ=1,15 | [18 empty] | Производство ремонтно-строительных работ на предприятиях, где в силу режима секретности и (или) внутриобъектового режима применяются специальный допуск, специальный пропуск и другие ограничения для рабочих ОЗП=1,15; ЭМ=1,15 к расх.; ЗПМ=1,15; ТЗ=1,15; ТЗМ=1,15
| 421/пр_2020_п.58_пп.б | При применении сметных норм, включенных в сборники ГЭСН (ФЕР, ТЕР), аналогичных технологическим процессам в новом строительстве, в том числе по возведению новых конструктивных элементов ОЗП=1,15; ЭМ=1,25 к расх.; ЗПМ=1,25; ТЗ=1,15; ТЗМ=1,25 | [18 empty] | При применении сметных норм, включенных в сборники ГЭСН (ФЕР, ТЕР), аналогичных технологическим процессам в новом строительстве, в том числе по возведению новых конструктивных элементов ОЗП=1,15; ЭМ=1,25 к расх.; ЗПМ=1,25; ТЗ=1,15; ТЗМ=1,25
| 1 | ОТ(ЗТ) |  |  | 4: чел.-ч; 7: 2.1758; 12: 1207.58 | [8 empty] | ОТ(ЗТ)
| 1-100-38 | Средний разряд работы 3,8 |  |  | чел.-ч | 13.71 | 1.3225 | 2.1758 |  |  | 555.01 |  | 1207.58 | [9 empty] | Средний разряд работы 3,8
| 2 | ЭМ |  |  | 12: 7.84 | [8 empty] | ЭМ
|  | ОТм(ЗТм) |  |  | 4: чел.-ч; 7: 0.00345; 12: 1.96 | [8 empty] | ОТм(ЗТм)
| 91.10.09-011 | Установки для гидравлических испытаний трубопроводов, давление нагнетания низкое 0,1 МПа (1 кгс/см2), высокое 10 МПа (100 кгс/см2) |  |  | маш.-ч | 1.27 | 1.4375 | 0.21907 | 14.13 | 1.61 | 22.75 |  | 4.98 | [9 empty] | Установки для гидравлических испытаний трубопроводов, давление нагнетания низкое 0,1 МПа (1 кгс/см2), высокое 10 МПа (100 кгс/см2)
| 91.14.02-001 | Автомобили бортовые, грузоподъемность до 5 т |  |  | маш.-ч | 0.02 | 1.4375 | 0.00345 |  |  | 829.16 |  | 2.86 | [9 empty] | Автомобили бортовые, грузоподъемность до 5 т
| 4-100-040 | ОТм(Зтм) Средний разряд машинистов 4 |  |  | чел.-ч | 0.02 | 1.4375 | 0.00345 |  |  | 567.72 |  | 1.96 | [10 empty] | ОТм(Зтм) Средний разряд машинистов 4
| 4 | М |  |  | 12: 89.15 | [8 empty] | М
| 01.7.03.01-0001 | Вода |  |  | м3 | 0.293 |  | 0.03516 | 35.71 | 1.18 | 42.14 |  | 1.48 | [9 empty] | Вода
| 01.7.03.04-0001 | Электроэнергия |  |  | 4: кВт-ч; 5: 2.4828; 7: 0.29794; 10: 5.85; 12: 1.74 | [9 empty] | Электроэнергия
| 01.7.15.07-0025 | Дюбели полиэтиленовые распорные, диаметр 10 мм, длина 40 мм |  |  | 1000 шт | 0.167 |  | 0.02004 | 584.14 | 1.38 | 806.11 |  | 16.15 | [9 empty] | Дюбели полиэтиленовые распорные, диаметр 10 мм, длина 40 мм
| 01.7.15.12-0031 | Шпильки стальные оцинкованные резьбовые, диаметр резьбы М10, длина 100 мм |  |  | т | 0.00317 |  | 0.0003804 | 150361.36 | 1.22 | 183440.86 |  | 69.78 | [9 empty] | Шпильки стальные оцинкованные резьбовые, диаметр резьбы М10, длина 100 мм
П,Н | 01.7.17.09 | Буры |  |  | 4: шт; 5: 0; 7: 0 | [11 empty] | Буры
П,Н | 18.1.09.06 | Арматура муфтовая |  |  | 4: шт; 5: 0; 7: 0 | [11 empty] | Арматура муфтовая
Н | 24.1.02.01 | Хомуты для крепления труб |  |  | 4: 10 шт; 5: 16.7; 7: 2.004 | [11 empty] | Хомуты для крепления труб
Н | 24.3.02.05 | Труба напорная из полипропилена |  |  | 4: м; 5: 102.5; 7: 12.3 | [11 empty] | Труба напорная из полипропилена
П,Н | 24.3.05.19 | Фасонные и соединительные части |  |  | 4: шт; 5: 0; 7: 0 | [11 empty] | Фасонные и соединительные части
|  | Итого прямые затраты |  |  | 12: 1306.53 | [12 empty] | Итого прямые затраты
57.1 | ФСБЦ-24.1.02.01-0003 | Хомут металлический оцинкованный с одним быстродействующим замком и резиновым профилем для крепления трубопроводов, гайка крепления М8, диаметр от 20 до 24 мм |  |  | шт | 167 |  | 20.04 | 42.95 | 1.66 | 71.3 |  | 1428.85 | [9 empty] | Хомут металлический оцинкованный с одним быстродействующим замком и резиновым профилем для крепления трубопроводов, гайка крепления М8, диаметр от 20 до 24 мм
57.2 | ФСБЦ-24.3.02.05-0002 | Трубы полипропиленовые ПП-Р, номинальное давление 1,0 МПа, номинальный наружный диаметр 20 мм |  |  | м | 102.5 |  | 12.3 | 30.3 | 1.39 | 42.12 |  | 518.08 | [9 empty] | Трубы полипропиленовые ПП-Р, номинальное давление 1,0 МПа, номинальный наружный диаметр 20 мм
|  | ФОТ |  |  | 12: 1209.54 | [13 empty] | ФОТ
| Пр/812-016.0-2, Приказ № 812/пр от 21.12.2020 п.25 | НР Сантехнические работы - внутренние (трубопроводы, водопровод, канализация, отопление, газоснабжение, вентиляция и кондиционирование воздуха) |  |  | 4: %; 5: 122; 6: 0.9; 7: 109.8; 12: 1328.07 | [13 empty] | НР Сантехнические работы - внутренние (трубопроводы, водопровод, канализация, отопление, газоснабжение, вентиляция и кондиционирование воздуха)
| Пр/774-016.0, Приказ № 774/пр от 11.12.2020 п.16 | СП Сантехнические работы - внутренние (трубопроводы, водопровод, канализация, отопление, газоснабжение, вентиляция и кондиционирование воздуха) |  |  | 4: %; 5: 72; 6: 0.85; 7: 61.2; 12: 740.24 | [13 empty] | СП Сантехнические работы - внутренние (трубопроводы, водопровод, канализация, отопление, газоснабжение, вентиляция и кондиционирование воздуха)
|  | Всего по позиции |  |  | 10: 44348.08; 12: 5321.77 | [14 empty] | Всего по позиции
58 | ФСБЦ-24.3.05.16-0032 | Угольник 90° ХПВХ, номинальное давление 2,5 МПа, диаметр 20 мм |  |  | шт | 8 | 1 | 8 | 263.32 | 1.14 | 300.18 |  | 2401.44 | [6 empty] | Угольник 90° ХПВХ, номинальное давление 2,5 МПа, диаметр 20 мм
|  | Всего по позиции |  |  | 12: 2401.44 | [14 empty] | Всего по позиции
59 | ФСБЦ-24.3.05.07-0083 | Муфта полипропиленовая комбинированная, с наружной резьбой, номинальный наружный диаметр 20 мм, размер резьбы 3/4" |  |  | шт | 6 | 1 | 6 | 76.12 | 1.39 | 105.81 |  | 634.86 | [6 empty] | Муфта полипропиленовая комбинированная, с наружной резьбой, номинальный наружный диаметр 20 мм, размер резьбы 3/4"
|  | Всего по позиции |  |  | 12: 634.86 | [14 empty] | Всего по позиции
60 | ФСБЦ-24.3.05.15-0143 | Тройник полипропиленовый переходной, номинальный наружный диаметр 25х20х25 мм |  |  | шт | 3 | 1 | 3 | 12.36 | 1.39 | 17.18 |  | 51.54 | [6 empty] | Тройник полипропиленовый переходной, номинальный наружный диаметр 25х20х25 мм
|  | Всего по позиции |  |  | 12: 51.54 | [14 empty] | Всего по позиции
61 | ФСБЦ-24.3.05.07-0151 | Муфта полипропиленовая соединительная, номинальный наружный диаметр 20 мм |  |  | шт | 10 | 1 | 10 | 4.62 | 1.39 | 6.42 |  | 64.2 | [6 empty] | Муфта полипропиленовая соединительная, номинальный наружный диаметр 20 мм
|  | Всего по позиции |  |  | 12: 64.2 | [14 empty] | Всего по позиции
62 | ФСБЦ-18.1.09.07-0021 | Кран шаровой полипропиленовой, присоединение к трубопроводу под приварку, номинальное давление 2,0 МПа, номинальный диаметр 20 мм |  |  | шт | 6 | 1 | 6 | 88.05 | 1.41 | 124.15 |  | 744.9 | [6 empty] | Кран шаровой полипропиленовой, присоединение к трубопроводу под приварку, номинальное давление 2,0 МПа, номинальный диаметр 20 мм
|  | Всего по позиции |  |  | 12: 744.9 | [14 empty] | Всего по позиции
Ремонт водоотведения | [32 empty] | Ремонт водоотведения
63 | ГЭСН16-04-001-01 | Прокладка трубопроводов канализации из полиэтиленовых труб высокой плотности диаметром: 50 мм |  |  | 4: 100 м; 5: 0.1; 6: 1; 7: 0.1 | [6 empty] | Прокладка трубопроводов канализации из полиэтиленовых труб высокой плотности диаметром: 50 мм
| 421/пр_2020_прил.10_т.5_п.11_гр.3 | Производство ремонтно-строительных работ на предприятиях, где в силу режима секретности и (или) внутриобъектового режима применяются специальный допуск, специальный пропуск и другие ограничения для рабочих ОЗП=1,15; ЭМ=1,15 к расх.; ЗПМ=1,15; ТЗ=1,15; ТЗМ=1,15 | [18 empty] | Производство ремонтно-строительных работ на предприятиях, где в силу режима секретности и (или) внутриобъектового режима применяются специальный допуск, специальный пропуск и другие ограничения для рабочих ОЗП=1,15; ЭМ=1,15 к расх.; ЗПМ=1,15; ТЗ=1,15; ТЗМ=1,15
| 421/пр_2020_п.58_пп.б | При применении сметных норм, включенных в сборники ГЭСН (ФЕР, ТЕР), аналогичных технологическим процессам в новом строительстве, в том числе по возведению новых конструктивных элементов ОЗП=1,15; ЭМ=1,25 к расх.; ЗПМ=1,25; ТЗ=1,15; ТЗМ=1,25 | [18 empty] | При применении сметных норм, включенных в сборники ГЭСН (ФЕР, ТЕР), аналогичных технологическим процессам в новом строительстве, в том числе по возведению новых конструктивных элементов ОЗП=1,15; ЭМ=1,25 к расх.; ЗПМ=1,25; ТЗ=1,15; ТЗМ=1,25
| 1 | ОТ(ЗТ) |  |  | 4: чел.-ч; 7: 7.7234; 12: 4515.56 | [8 empty] | ОТ(ЗТ)
| 1-100-42 | Средний разряд работы 4,2 |  |  | чел.-ч | 58.4 | 1.3225 | 7.7234 |  |  | 584.66 |  | 4515.56 | [9 empty] | Средний разряд работы 4,2
| 2 | ЭМ |  |  | 12: 6.39 | [8 empty] | ЭМ
|  | ОТм(ЗТм) |  |  | 4: чел.-ч; 7: 0.0043125; 12: 3.02 | [8 empty] | ОТм(ЗТм)
| 91.05.01-017 | Краны башенные, грузоподъемность 8 т |  |  | маш.-ч | 0.01 | 1.4375 | 0.0014375 |  |  | 1299.97 |  | 1.87 | [9 empty] | Краны башенные, грузоподъемность 8 т
| 4-100-060 | ОТм(Зтм) Средний разряд машинистов 6 |  |  | чел.-ч | 0.01 | 1.4375 | 0.0014375 |  |  | 762.61 |  | 1.1 | [10 empty] | ОТм(Зтм) Средний разряд машинистов 6
| 91.05.05-015 | Краны на автомобильном ходу, грузоподъемность 16 т |  |  | маш.-ч | 0.01 | 1.4375 | 0.0014375 |  |  | 2313.63 |  | 3.33 | [9 empty] | Краны на автомобильном ходу, грузоподъемность 16 т
| 4-100-060 | ОТм(Зтм) Средний разряд машинистов 6 |  |  | чел.-ч | 0.01 | 1.4375 | 0.0014375 |  |  | 762.61 |  | 1.1 | [10 empty] | ОТм(Зтм) Средний разряд машинистов 6
| 91.14.02-001 | Автомобили бортовые, грузоподъемность до 5 т |  |  | маш.-ч | 0.01 | 1.4375 | 0.0014375 |  |  | 829.16 |  | 1.19 | [9 empty] | Автомобили бортовые, грузоподъемность до 5 т
| 4-100-040 | ОТм(Зтм) Средний разряд машинистов 4 |  |  | чел.-ч | 0.01 | 1.4375 | 0.0014375 |  |  | 567.72 |  | 0.82 | [10 empty] | ОТм(Зтм) Средний разряд машинистов 4
| 4 | М |  |  | 12: 20.54 | [8 empty] | М
| 01.7.03.01-0001 | Вода |  |  | м3 | 0.39 |  | 0.039 | 35.71 | 1.18 | 42.14 |  | 1.64 | [9 empty] | Вода
| 01.7.15.03-0014 | Болты стальные с шестигранной головкой, в комплекте с шестигранной гайкой и плоской круглой шайбой, диаметр резьбы М16, длина болта 25-200 мм |  |  | т | 0.0012 |  | 0.00012 | 145801.49 | 1.08 | 157465.61 |  | 18.9 | [9 empty] | Болты стальные с шестигранной головкой, в комплекте с шестигранной гайкой и плоской круглой шайбой, диаметр резьбы М16, длина болта 25-200 мм
Н | 01.7.19.02 | Кольца резиновые |  |  | 4: кг; 5: 1.5; 7: 0.15 | [11 empty] | Кольца резиновые
П,Н | 18.1.02.01 | Задвижки |  |  | 4: шт; 5: 0; 7: 0 | [11 empty] | Задвижки
П,Н | 23.1.02.07 | Крепления |  |  | 4: кг; 5: 0; 7: 0 | [11 empty] | Крепления
Н | 24.3.03.02 | Трубопроводы канализации из полиэтиленовых труб высокой плотности с гильзами, диаметром 50 мм |  |  | 4: м; 5: 99.8; 7: 9.98 | [11 empty] | Трубопроводы канализации из полиэтиленовых труб высокой плотности с гильзами, диаметром 50 мм
|  | Итого прямые затраты |  |  | 12: 4545.51 | [12 empty] | Итого прямые затраты
63.1 | ФСБЦ-24.3.01.06-0046 | Трубы ПВХ, номинальный диаметр 50 мм |  |  | м | 99.8 |  | 9.98 | 83.38 | 1.14 | 95.05 |  | 948.6 | [9 empty] | Трубы ПВХ, номинальный диаметр 50 мм
|  | ФОТ |  |  | 12: 4518.58 | [13 empty] | ФОТ
| Пр/812-016.0-2, Приказ № 812/пр от 21.12.2020 п.25 | НР Сантехнические работы - внутренние (трубопроводы, водопровод, канализация, отопление, газоснабжение, вентиляция и кондиционирование воздуха) |  |  | 4: %; 5: 122; 6: 0.9; 7: 109.8; 12: 4961.4 | [13 empty] | НР Сантехнические работы - внутренние (трубопроводы, водопровод, канализация, отопление, газоснабжение, вентиляция и кондиционирование воздуха)
| Пр/774-016.0, Приказ № 774/пр от 11.12.2020 п.16 | СП Сантехнические работы - внутренние (трубопроводы, водопровод, канализация, отопление, газоснабжение, вентиляция и кондиционирование воздуха) |  |  | 4: %; 5: 72; 6: 0.85; 7: 61.2; 12: 2765.37 | [13 empty] | СП Сантехнические работы - внутренние (трубопроводы, водопровод, канализация, отопление, газоснабжение, вентиляция и кондиционирование воздуха)
|  | Всего по позиции |  |  | 10: 132208.8; 12: 13220.88 | [14 empty] | Всего по позиции
64 | ГЭСН16-04-001-02 | Прокладка трубопроводов канализации из полиэтиленовых труб высокой плотности диаметром: 110 мм |  |  | 4: 100 м; 5: 0.05; 6: 1; 7: 0.05 | [6 empty] | Прокладка трубопроводов канализации из полиэтиленовых труб высокой плотности диаметром: 110 мм
| 421/пр_2020_прил.10_т.5_п.11_гр.3 | Производство ремонтно-строительных работ на предприятиях, где в силу режима секретности и (или) внутриобъектового режима применяются специальный допуск, специальный пропуск и другие ограничения для рабочих ОЗП=1,15; ЭМ=1,15 к расх.; ЗПМ=1,15; ТЗ=1,15; ТЗМ=1,15 | [18 empty] | Производство ремонтно-строительных работ на предприятиях, где в силу режима секретности и (или) внутриобъектового режима применяются специальный допуск, специальный пропуск и другие ограничения для рабочих ОЗП=1,15; ЭМ=1,15 к расх.; ЗПМ=1,15; ТЗ=1,15; ТЗМ=1,15
| 421/пр_2020_п.58_пп.б | При применении сметных норм, включенных в сборники ГЭСН (ФЕР, ТЕР), аналогичных технологическим процессам в новом строительстве, в том числе по возведению новых конструктивных элементов ОЗП=1,15; ЭМ=1,25 к расх.; ЗПМ=1,25; ТЗ=1,15; ТЗМ=1,25 | [18 empty] | При применении сметных норм, включенных в сборники ГЭСН (ФЕР, ТЕР), аналогичных технологическим процессам в новом строительстве, в том числе по возведению новых конструктивных элементов ОЗП=1,15; ЭМ=1,25 к расх.; ЗПМ=1,25; ТЗ=1,15; ТЗМ=1,25
| 1 | ОТ(ЗТ) |  |  | 4: чел.-ч; 7: 3.703; 12: 2165 | [8 empty] | ОТ(ЗТ)
| 1-100-42 | Средний разряд работы 4,2 |  |  | чел.-ч | 56 | 1.3225 | 3.703 |  |  | 584.66 |  | 2165 | [9 empty] | Средний разряд работы 4,2
| 2 | ЭМ |  |  | 12: 7.32 | [8 empty] | ЭМ
|  | ОТм(ЗТм) |  |  | 4: чел.-ч; 7: 0.0050313; 12: 3.56 | [8 empty] | ОТм(ЗТм)
| 91.05.01-017 | Краны башенные, грузоподъемность 8 т |  |  | маш.-ч | 0.03 | 1.4375 | 0.0021563 |  |  | 1299.97 |  | 2.8 | [9 empty] | Краны башенные, грузоподъемность 8 т
| 4-100-060 | ОТм(Зтм) Средний разряд машинистов 6 |  |  | чел.-ч | 0.03 | 1.4375 | 0.0021563 |  |  | 762.61 |  | 1.64 | [10 empty] | ОТм(Зтм) Средний разряд машинистов 6
| 91.05.05-015 | Краны на автомобильном ходу, грузоподъемность 16 т |  |  | маш.-ч | 0.02 | 1.4375 | 0.0014375 |  |  | 2313.63 |  | 3.33 | [9 empty] | Краны на автомобильном ходу, грузоподъемность 16 т
| 4-100-060 | ОТм(Зтм) Средний разряд машинистов 6 |  |  | чел.-ч | 0.02 | 1.4375 | 0.0014375 |  |  | 762.61 |  | 1.1 | [10 empty] | ОТм(Зтм) Средний разряд машинистов 6
| 91.14.02-001 | Автомобили бортовые, грузоподъемность до 5 т |  |  | маш.-ч | 0.02 | 1.4375 | 0.0014375 |  |  | 829.16 |  | 1.19 | [9 empty] | Автомобили бортовые, грузоподъемность до 5 т
| 4-100-040 | ОТм(Зтм) Средний разряд машинистов 4 |  |  | чел.-ч | 0.02 | 1.4375 | 0.0014375 |  |  | 567.72 |  | 0.82 | [10 empty] | ОТм(Зтм) Средний разряд машинистов 4
| 4 | М |  |  | 12: 24.25 | [8 empty] | М
| 01.7.03.01-0001 | Вода |  |  | м3 | 1.57 |  | 0.0785 | 35.71 | 1.18 | 42.14 |  | 3.31 | [9 empty] | Вода
| 01.7.15.03-0014 | Болты стальные с шестигранной головкой, в комплекте с шестигранной гайкой и плоской круглой шайбой, диаметр резьбы М16, длина болта 25-200 мм |  |  | т | 0.00266 |  | 0.000133 | 145801.49 | 1.08 | 157465.61 |  | 20.94 | [9 empty] | Болты стальные с шестигранной головкой, в комплекте с шестигранной гайкой и плоской круглой шайбой, диаметр резьбы М16, длина болта 25-200 мм
Н | 01.7.19.02 | Кольца резиновые |  |  | 4: кг; 5: 4; 7: 0.2 | [11 empty] | Кольца резиновые
П,Н | 18.1.02.01 | Задвижки |  |  | 4: шт; 5: 0; 7: 0 | [11 empty] | Задвижки
П,Н | 23.1.02.07 | Крепления |  |  | 4: кг; 5: 0; 7: 0 | [11 empty] | Крепления
Н | 24.3.03.02 | Трубопроводы канализации из полиэтиленовых труб высокой плотности с гильзами, диаметром 110 мм |  |  | 4: м; 5: 99.8; 7: 4.99 | [11 empty] | Трубопроводы канализации из полиэтиленовых труб высокой плотности с гильзами, диаметром 110 мм
|  | Итого прямые затраты |  |  | 12: 2200.13 | [12 empty] | Итого прямые затраты
64.1 | ФСБЦ-24.3.02.02-0004 | Трубы полипропиленовые для систем водоотведения, диаметр 110 мм |  |  | м | 99.8 |  | 4.99 | 324.68 | 1.39 | 451.31 |  | 2252.04 | [9 empty] | Трубы полипропиленовые для систем водоотведения, диаметр 110 мм
|  | ФОТ |  |  | 12: 2168.56 | [13 empty] | ФОТ
| Пр/812-016.0-2, Приказ № 812/пр от 21.12.2020 п.25 | НР Сантехнические работы - внутренние (трубопроводы, водопровод, канализация, отопление, газоснабжение, вентиляция и кондиционирование воздуха) |  |  | 4: %; 5: 122; 6: 0.9; 7: 109.8; 12: 2381.08 | [13 empty] | НР Сантехнические работы - внутренние (трубопроводы, водопровод, канализация, отопление, газоснабжение, вентиляция и кондиционирование воздуха)
| Пр/774-016.0, Приказ № 774/пр от 11.12.2020 п.16 | СП Сантехнические работы - внутренние (трубопроводы, водопровод, канализация, отопление, газоснабжение, вентиляция и кондиционирование воздуха) |  |  | 4: %; 5: 72; 6: 0.85; 7: 61.2; 12: 1327.16 | [13 empty] | СП Сантехнические работы - внутренние (трубопроводы, водопровод, канализация, отопление, газоснабжение, вентиляция и кондиционирование воздуха)
|  | Всего по позиции |  |  | 10: 163208.2; 12: 8160.41 | [14 empty] | Всего по позиции
65 | ФСБЦ-24.3.05.08-0202 | Отвод 45° полипропиленовый для систем водоотведения, диаметр 110 мм |  |  | шт | 8 | 1 | 8 | 69.52 | 1.39 | 96.63 |  | 773.04 | [6 empty] | Отвод 45° полипропиленовый для систем водоотведения, диаметр 110 мм
|  | Всего по позиции |  |  | 12: 773.04 | [14 empty] | Всего по позиции
66 | ФСБЦ-24.3.05.02-0123 | Заглушка полиэтиленовая удлиненная, стандартное размерное отношение SDR11, номинальный наружный диаметр 110 мм |  |  | шт | 4 | 1 | 4 | 281.35 | 1.69 | 475.48 |  | 1901.92 | [6 empty] | Заглушка полиэтиленовая удлиненная, стандартное размерное отношение SDR11, номинальный наружный диаметр 110 мм
|  | Всего по позиции |  |  | 12: 1901.92 | [14 empty] | Всего по позиции
67 | ФСБЦ-24.3.05.07-0148 | Муфта полипропиленовая переходная, номинальный наружный диаметр 110х75 мм |  |  | шт | 3 | 1 | 3 | 285.69 | 1.39 | 397.11 |  | 1191.33 | [6 empty] | Муфта полипропиленовая переходная, номинальный наружный диаметр 110х75 мм
|  | Всего по позиции |  |  | 12: 1191.33 | [14 empty] | Всего по позиции
68 | ФСБЦ-24.3.05.15-0102 | Тройник полипропиленовый для систем водоотведения, диаметр 110 мм |  |  | шт | 6 | 1 | 6 | 111.78 | 1.39 | 155.37 |  | 932.22 | [6 empty] | Тройник полипропиленовый для систем водоотведения, диаметр 110 мм
|  | Всего по позиции |  |  | 12: 932.22 | [14 empty] | Всего по позиции
69 | ФСБЦ-24.1.02.01-0023 | Хомут металлический оцинкованный двухлапчатый с двумя быстродействующими замками и резиновым профилем для крепления трубопроводов, гайка крепления М8, диаметр от 95 до 103 мм |  |  | шт | 20 | 1 | 20 | 145.05 | 1.66 | 240.78 |  | 4815.6 | [6 empty] | Хомут металлический оцинкованный двухлапчатый с двумя быстродействующими замками и резиновым профилем для крепления трубопроводов, гайка крепления М8, диаметр от 95 до 103 мм
|  | Всего по позиции |  |  | 12: 4815.6 | [14 empty] | Всего по позиции
Подвал (ХВС, ГВС) | [32 empty] | Подвал (ХВС, ГВС)
70 | ГЭСН16-04-005-02 | Прокладка внутренних трубопроводов водоснабжения и отопления из многослойных полипропиленовых труб, из заранее собранных узлов, наружным диаметром: 25 мм |  |  | 4: 100 м; 5: 0.5; 6: 1; 7: 0.5 | [6 empty] | Прокладка внутренних трубопроводов водоснабжения и отопления из многослойных полипропиленовых труб, из заранее собранных узлов, наружным диаметром: 25 мм
| 421/пр_2020_прил.10_т.5_п.11_гр.3 | Производство ремонтно-строительных работ на предприятиях, где в силу режима секретности и (или) внутриобъектового режима применяются специальный допуск, специальный пропуск и другие ограничения для рабочих ОЗП=1,15; ЭМ=1,15 к расх.; ЗПМ=1,15; ТЗ=1,15; ТЗМ=1,15 | [18 empty] | Производство ремонтно-строительных работ на предприятиях, где в силу режима секретности и (или) внутриобъектового режима применяются специальный допуск, специальный пропуск и другие ограничения для рабочих ОЗП=1,15; ЭМ=1,15 к расх.; ЗПМ=1,15; ТЗ=1,15; ТЗМ=1,15
| 421/пр_2020_п.58_пп.б | При применении сметных норм, включенных в сборники ГЭСН (ФЕР, ТЕР), аналогичных технологическим процессам в новом строительстве, в том числе по возведению новых конструктивных элементов ОЗП=1,15; ЭМ=1,25 к расх.; ЗПМ=1,25; ТЗ=1,15; ТЗМ=1,25 | [18 empty] | При применении сметных норм, включенных в сборники ГЭСН (ФЕР, ТЕР), аналогичных технологическим процессам в новом строительстве, в том числе по возведению новых конструктивных элементов ОЗП=1,15; ЭМ=1,25 к расх.; ЗПМ=1,25; ТЗ=1,15; ТЗМ=1,25
| 1 | ОТ(ЗТ) |  |  | 4: чел.-ч; 7: 8.7153; 12: 4837.06 | [8 empty] | ОТ(ЗТ)
| 1-100-38 | Средний разряд работы 3,8 |  |  | чел.-ч | 13.18 | 1.3225 | 8.7153 |  |  | 555.01 |  | 4837.06 | [9 empty] | Средний разряд работы 3,8
| 2 | ЭМ |  |  | 12: 47.99 | [8 empty] | ЭМ
|  | ОТм(ЗТм) |  |  | 4: чел.-ч; 7: 0.02875; 12: 17.72 | [8 empty] | ОТм(ЗТм)
| 91.05.01-017 | Краны башенные, грузоподъемность 8 т |  |  | маш.-ч | 0.01 | 1.4375 | 0.0071875 |  |  | 1299.97 |  | 9.34 | [9 empty] | Краны башенные, грузоподъемность 8 т
| 4-100-060 | ОТм(Зтм) Средний разряд машинистов 6 |  |  | чел.-ч | 0.01 | 1.4375 | 0.0071875 |  |  | 762.61 |  | 5.48 | [10 empty] | ОТм(Зтм) Средний разряд машинистов 6
| 91.10.09-011 | Установки для гидравлических испытаний трубопроводов, давление нагнетания низкое 0,1 МПа (1 кгс/см2), высокое 10 МПа (100 кгс/см2) |  |  | маш.-ч | 1.27 | 1.4375 | 0.91281 | 14.13 | 1.61 | 22.75 |  | 20.77 | [9 empty] | Установки для гидравлических испытаний трубопроводов, давление нагнетания низкое 0,1 МПа (1 кгс/см2), высокое 10 МПа (100 кгс/см2)
| 91.14.02-001 | Автомобили бортовые, грузоподъемность до 5 т |  |  | маш.-ч | 0.03 | 1.4375 | 0.021562 |  |  | 829.16 |  | 17.88 | [9 empty] | Автомобили бортовые, грузоподъемность до 5 т
| 4-100-040 | ОТм(Зтм) Средний разряд машинистов 4 |  |  | чел.-ч | 0.03 | 1.4375 | 0.021562 |  |  | 567.72 |  | 12.24 | [10 empty] | ОТм(Зтм) Средний разряд машинистов 4
| 4 | М |  |  | 12: 323.54 | [8 empty] | М
| 01.7.03.01-0001 | Вода |  |  | м3 | 0.4578 |  | 0.2289 | 35.71 | 1.18 | 42.14 |  | 9.65 | [9 empty] | Вода
| 01.7.03.04-0001 | Электроэнергия |  |  | 4: кВт-ч; 5: 2.316; 7: 1.158; 10: 5.85; 12: 6.77 | [9 empty] | Электроэнергия
| 01.7.15.07-0025 | Дюбели полиэтиленовые распорные, диаметр 10 мм, длина 40 мм |  |  | 1000 шт | 0.143 |  | 0.0715 | 584.14 | 1.38 | 806.11 |  | 57.64 | [9 empty] | Дюбели полиэтиленовые распорные, диаметр 10 мм, длина 40 мм
| 01.7.15.12-0031 | Шпильки стальные оцинкованные резьбовые, диаметр резьбы М10, длина 100 мм |  |  | т | 0.00272 |  | 0.00136 | 150361.36 | 1.22 | 183440.86 |  | 249.48 | [9 empty] | Шпильки стальные оцинкованные резьбовые, диаметр резьбы М10, длина 100 мм
П,Н | 01.7.17.09 | Буры |  |  | 4: шт; 5: 0; 7: 0 | [11 empty] | Буры
П,Н | 18.1.09.06 | Арматура муфтовая |  |  | 4: шт; 5: 0; 7: 0 | [11 empty] | Арматура муфтовая
Н | 24.1.02.01 | Хомуты для крепления труб |  |  | 4: 10 шт; 5: 14.3; 7: 7.15 | [11 empty] | Хомуты для крепления труб
Н | 24.3.02.05 | Труба напорная из полипропилена |  |  | 4: м; 5: 102.5; 7: 51.25 | [11 empty] | Труба напорная из полипропилена
П,Н | 24.3.05.19 | Фасонные и соединительные части |  |  | 4: шт; 5: 0; 7: 0 | [11 empty] | Фасонные и соединительные части
|  | Итого прямые затраты |  |  | 12: 5226.31 | [12 empty] | Итого прямые затраты
70.1 | ФСБЦ-24.3.01.06-0043 | Трубы ПВХ, номинальный диаметр 25 мм |  |  | м | 102.5 |  | 51.25 | 30.8 | 1.14 | 35.11 |  | 1799.39 | [9 empty] | Трубы ПВХ, номинальный диаметр 25 мм
70.2 | ФСБЦ-24.1.02.01-0004 | Хомут металлический оцинкованный с одним быстродействующим замком и резиновым профилем для крепления трубопроводов, гайка крепления М8, диаметр от 25 до 30 мм |  |  | шт | 143 |  | 71.5 | 45.93 | 1.66 | 76.24 |  | 5451.16 | [9 empty] | Хомут металлический оцинкованный с одним быстродействующим замком и резиновым профилем для крепления трубопроводов, гайка крепления М8, диаметр от 25 до 30 мм
|  | ФОТ |  |  | 12: 4854.78 | [13 empty] | ФОТ
| Пр/812-016.0-2, Приказ № 812/пр от 21.12.2020 п.25 | НР Сантехнические работы - внутренние (трубопроводы, водопровод, канализация, отопление, газоснабжение, вентиляция и кондиционирование воздуха) |  |  | 4: %; 5: 122; 6: 0.9; 7: 109.8; 12: 5330.55 | [13 empty] | НР Сантехнические работы - внутренние (трубопроводы, водопровод, канализация, отопление, газоснабжение, вентиляция и кондиционирование воздуха)
| Пр/774-016.0, Приказ № 774/пр от 11.12.2020 п.16 | СП Сантехнические работы - внутренние (трубопроводы, водопровод, канализация, отопление, газоснабжение, вентиляция и кондиционирование воздуха) |  |  | 4: %; 5: 72; 6: 0.85; 7: 61.2; 12: 2971.13 | [13 empty] | СП Сантехнические работы - внутренние (трубопроводы, водопровод, канализация, отопление, газоснабжение, вентиляция и кондиционирование воздуха)
|  | Всего по позиции |  |  | 10: 41557.08; 12: 20778.54 | [14 empty] | Всего по позиции
71 | ФСБЦ-24.3.05.07-0083 | Муфта полипропиленовая комбинированная, с наружной резьбой, номинальный наружный диаметр 20 мм, размер резьбы 3/4" |  |  | шт | 2 | 1 | 2 | 76.12 | 1.39 | 105.81 |  | 211.62 | [6 empty] | Муфта полипропиленовая комбинированная, с наружной резьбой, номинальный наружный диаметр 20 мм, размер резьбы 3/4"
|  | Всего по позиции |  |  | 12: 211.62 | [14 empty] | Всего по позиции
72 | ФСБЦ-18.1.09.07-0022 | Кран шаровой полипропиленовой, присоединение к трубопроводу под приварку, номинальное давление 2,0 МПа, номинальный диаметр 25 мм |  |  | шт | 4 | 1 | 4 | 130.78 | 1.41 | 184.4 |  | 737.6 | [6 empty] | Кран шаровой полипропиленовой, присоединение к трубопроводу под приварку, номинальное давление 2,0 МПа, номинальный диаметр 25 мм
|  | Всего по позиции |  |  | 12: 737.6 | [14 empty] | Всего по позиции
73 | ФСБЦ-24.3.05.16-0033 | Угольник 90° ХПВХ, номинальное давление 2,5 МПа, диаметр 25 мм |  |  | шт | 16 | 1 | 16 | 331.62 | 1.14 | 378.05 |  | 6048.8 | [6 empty] | Угольник 90° ХПВХ, номинальное давление 2,5 МПа, диаметр 25 мм
|  | Всего по позиции |  |  | 12: 6048.8 | [14 empty] | Всего по позиции
74 | ФСБЦ-24.3.05.07-0152 | Муфта полипропиленовая соединительная, номинальный наружный диаметр 25 мм |  |  | шт | 20 | 1 | 20 | 6.79 | 1.39 | 9.44 |  | 188.8 | [6 empty] | Муфта полипропиленовая соединительная, номинальный наружный диаметр 25 мм
|  | Всего по позиции |  |  | 12: 188.8 | [14 empty] | Всего по позиции
75 | ФСБЦ-24.3.05.15-0143 | Тройник полипропиленовый переходной, номинальный наружный диаметр 25х20х25 мм |  |  | шт | 2 | 1 | 2 | 12.36 | 1.39 | 17.18 |  | 34.36 | [6 empty] | Тройник полипропиленовый переходной, номинальный наружный диаметр 25х20х25 мм
|  | Всего по позиции |  |  | 12: 34.36 | [14 empty] | Всего по позиции
76 | ФСБЦ-24.3.05.15-0156 | Тройник полипропиленовый переходной, номинальный наружный диаметр 50х20х50 мм |  |  | шт | 2 | 1 | 2 | 48.65 | 1.39 | 67.62 |  | 135.24 | [6 empty] | Тройник полипропиленовый переходной, номинальный наружный диаметр 50х20х50 мм
|  | Всего по позиции |  |  | 12: 135.24 | [14 empty] | Всего по позиции
Водоотведение подвал | [32 empty] | Водоотведение подвал
77 | ГЭСН16-04-001-02 | Прокладка трубопроводов канализации из полиэтиленовых труб высокой плотности диаметром: 110 мм |  |  | 4: 100 м; 5: 0.16; 6: 1; 7: 0.16 | [6 empty] | Прокладка трубопроводов канализации из полиэтиленовых труб высокой плотности диаметром: 110 мм
| 421/пр_2020_прил.10_т.5_п.11_гр.3 | Производство ремонтно-строительных работ на предприятиях, где в силу режима секретности и (или) внутриобъектового режима применяются специальный допуск, специальный пропуск и другие ограничения для рабочих ОЗП=1,15; ЭМ=1,15 к расх.; ЗПМ=1,15; ТЗ=1,15; ТЗМ=1,15 | [18 empty] | Производство ремонтно-строительных работ на предприятиях, где в силу режима секретности и (или) внутриобъектового режима применяются специальный допуск, специальный пропуск и другие ограничения для рабочих ОЗП=1,15; ЭМ=1,15 к расх.; ЗПМ=1,15; ТЗ=1,15; ТЗМ=1,15
| 421/пр_2020_п.58_пп.б | При применении сметных норм, включенных в сборники ГЭСН (ФЕР, ТЕР), аналогичных технологическим процессам в новом строительстве, в том числе по возведению новых конструктивных элементов ОЗП=1,15; ЭМ=1,25 к расх.; ЗПМ=1,25; ТЗ=1,15; ТЗМ=1,25 | [18 empty] | При применении сметных норм, включенных в сборники ГЭСН (ФЕР, ТЕР), аналогичных технологическим процессам в новом строительстве, в том числе по возведению новых конструктивных элементов ОЗП=1,15; ЭМ=1,25 к расх.; ЗПМ=1,25; ТЗ=1,15; ТЗМ=1,25
| 1 | ОТ(ЗТ) |  |  | 4: чел.-ч; 7: 11.8496; 12: 6927.99 | [8 empty] | ОТ(ЗТ)
| 1-100-42 | Средний разряд работы 4,2 |  |  | чел.-ч | 56 | 1.3225 | 11.8496 |  |  | 584.66 |  | 6927.99 | [9 empty] | Средний разряд работы 4,2
| 2 | ЭМ |  |  | 12: 23.42 | [8 empty] | ЭМ
|  | ОТм(ЗТм) |  |  | 4: чел.-ч; 7: 0.0161; 12: 11.38 | [8 empty] | ОТм(ЗТм)
| 91.05.01-017 | Краны башенные, грузоподъемность 8 т |  |  | маш.-ч | 0.03 | 1.4375 | 0.0069 |  |  | 1299.97 |  | 8.97 | [9 empty] | Краны башенные, грузоподъемность 8 т
| 4-100-060 | ОТм(Зтм) Средний разряд машинистов 6 |  |  | чел.-ч | 0.03 | 1.4375 | 0.0069 |  |  | 762.61 |  | 5.26 | [10 empty] | ОТм(Зтм) Средний разряд машинистов 6
| 91.05.05-015 | Краны на автомобильном ходу, грузоподъемность 16 т |  |  | маш.-ч | 0.02 | 1.4375 | 0.0046 |  |  | 2313.63 |  | 10.64 | [9 empty] | Краны на автомобильном ходу, грузоподъемность 16 т
| 4-100-060 | ОТм(Зтм) Средний разряд машинистов 6 |  |  | чел.-ч | 0.02 | 1.4375 | 0.0046 |  |  | 762.61 |  | 3.51 | [10 empty] | ОТм(Зтм) Средний разряд машинистов 6
| 91.14.02-001 | Автомобили бортовые, грузоподъемность до 5 т |  |  | маш.-ч | 0.02 | 1.4375 | 0.0046 |  |  | 829.16 |  | 3.81 | [9 empty] | Автомобили бортовые, грузоподъемность до 5 т
| 4-100-040 | ОТм(Зтм) Средний разряд машинистов 4 |  |  | чел.-ч | 0.02 | 1.4375 | 0.0046 |  |  | 567.72 |  | 2.61 | [10 empty] | ОТм(Зтм) Средний разряд машинистов 4
| 4 | М |  |  | 12: 77.61 | [8 empty] | М
| 01.7.03.01-0001 | Вода |  |  | м3 | 1.57 |  | 0.2512 | 35.71 | 1.18 | 42.14 |  | 10.59 | [9 empty] | Вода
| 01.7.15.03-0014 | Болты стальные с шестигранной головкой, в комплекте с шестигранной гайкой и плоской круглой шайбой, диаметр резьбы М16, длина болта 25-200 мм |  |  | т | 0.00266 |  | 0.0004256 | 145801.49 | 1.08 | 157465.61 |  | 67.02 | [9 empty] | Болты стальные с шестигранной головкой, в комплекте с шестигранной гайкой и плоской круглой шайбой, диаметр резьбы М16, длина болта 25-200 мм
Н | 01.7.19.02 | Кольца резиновые |  |  | 4: кг; 5: 4; 7: 0.64 | [11 empty] | Кольца резиновые
П,Н | 18.1.02.01 | Задвижки |  |  | 4: шт; 5: 0; 7: 0 | [11 empty] | Задвижки
П,Н | 23.1.02.07 | Крепления |  |  | 4: кг; 5: 0; 7: 0 | [11 empty] | Крепления
Н | 24.3.03.02 | Трубопроводы канализации из полиэтиленовых труб высокой плотности с гильзами, диаметром 110 мм |  |  | 4: м; 5: 99.8; 7: 15.968 | [11 empty] | Трубопроводы канализации из полиэтиленовых труб высокой плотности с гильзами, диаметром 110 мм
|  | Итого прямые затраты |  |  | 12: 7040.4 | [12 empty] | Итого прямые затраты
77.1 | ФСБЦ-24.3.02.02-0004 | Трубы полипропиленовые для систем водоотведения, диаметр 110 мм |  |  | м | 99.8 |  | 15.968 | 324.68 | 1.39 | 451.31 |  | 7206.52 | [9 empty] | Трубы полипропиленовые для систем водоотведения, диаметр 110 мм
|  | ФОТ |  |  | 12: 6939.37 | [13 empty] | ФОТ
| Пр/812-016.0-2, Приказ № 812/пр от 21.12.2020 п.25 | НР Сантехнические работы - внутренние (трубопроводы, водопровод, канализация, отопление, газоснабжение, вентиляция и кондиционирование воздуха) |  |  | 4: %; 5: 122; 6: 0.9; 7: 109.8; 12: 7619.43 | [13 empty] | НР Сантехнические работы - внутренние (трубопроводы, водопровод, канализация, отопление, газоснабжение, вентиляция и кондиционирование воздуха)
| Пр/774-016.0, Приказ № 774/пр от 11.12.2020 п.16 | СП Сантехнические работы - внутренние (трубопроводы, водопровод, канализация, отопление, газоснабжение, вентиляция и кондиционирование воздуха) |  |  | 4: %; 5: 72; 6: 0.85; 7: 61.2; 12: 4246.89 | [13 empty] | СП Сантехнические работы - внутренние (трубопроводы, водопровод, канализация, отопление, газоснабжение, вентиляция и кондиционирование воздуха)
|  | Всего по позиции |  |  | 10: 163207.75; 12: 26113.24 | [14 empty] | Всего по позиции
78 | ФСБЦ-24.3.05.08-0113 | Отвод 90° полиэтиленовый удлиненный, номинальный внутренний диаметр 110 мм |  |  | шт | 8 | 1 | 8 | 376.89 | 1.69 | 636.94 |  | 5095.52 | [6 empty] | Отвод 90° полиэтиленовый удлиненный, номинальный внутренний диаметр 110 мм
|  | Всего по позиции |  |  | 12: 5095.52 | [14 empty] | Всего по позиции
79 | ФСБЦ-24.3.05.12-0001 | Ревизия полипропиленовая с крышкой, номинальный внутренний диаметр 100 мм |  |  | шт | 2 | 1 | 2 | 116.54 | 1.39 | 161.99 |  | 323.98 | [6 empty] | Ревизия полипропиленовая с крышкой, номинальный внутренний диаметр 100 мм
|  | Всего по позиции |  |  | 12: 323.98 | [14 empty] | Всего по позиции
80 | ФСБЦ-01.7.19.03-0052 | Манжета конусная резиновая для герметизации межтрубного пространства на переходах магистральных трубопроводов, со стяжными хомутами, диаметр трубопровода 114 мм, диаметр защитного кожуха 219 мм |  |  | шт | 2 | 1 | 2 | 2446.42 | 0.81 | 1981.6 |  | 3963.2 | [6 empty] | Манжета конусная резиновая для герметизации межтрубного пространства на переходах магистральных трубопроводов, со стяжными хомутами, диаметр трубопровода 114 мм, диаметр защитного кожуха 219 мм
|  | Всего по позиции |  |  | 12: 3963.2 | [14 empty] | Всего по позиции
81 | ФСБЦ-24.1.02.01-0024 | Хомут металлический оцинкованный двухлапчатый с двумя быстродействующими замками и резиновым профилем для крепления трубопроводов, гайка крепления М10, диаметр от 108 до 116 мм |  |  | шт | 26 | 1 | 26 | 153.15 | 1.66 | 254.23 |  | 6609.98 | [6 empty] | Хомут металлический оцинкованный двухлапчатый с двумя быстродействующими замками и резиновым профилем для крепления трубопроводов, гайка крепления М10, диаметр от 108 до 116 мм
|  | Всего по позиции |  |  | 12: 6609.98 | [14 empty] | Всего по позиции
Монтажные отверствия | [32 empty] | Монтажные отверствия
82 | ГЭСНр55-01-006-01 | Пробивка проемов со сплошным выравниванием откосов в перегородках: железобетонных |  |  | 4: 100 м2; 5: 0.0036; 6: 1; 7: 0.0036 | [6 empty] | Пробивка проемов со сплошным выравниванием откосов в перегородках: железобетонных
| 421/пр_2020_прил.10_т.5_п.11_гр.3 | Производство ремонтно-строительных работ на предприятиях, где в силу режима секретности и (или) внутриобъектового режима применяются специальный допуск, специальный пропуск и другие ограничения для рабочих ОЗП=1,15; ЭМ=1,15 к расх.; ЗПМ=1,15; ТЗ=1,15; ТЗМ=1,15 | [18 empty] | Производство ремонтно-строительных работ на предприятиях, где в силу режима секретности и (или) внутриобъектового режима применяются специальный допуск, специальный пропуск и другие ограничения для рабочих ОЗП=1,15; ЭМ=1,15 к расх.; ЗПМ=1,15; ТЗ=1,15; ТЗМ=1,15
| 1 | ОТ(ЗТ) |  |  | 4: чел.-ч; 7: 0.84083; 12: 445.3 | [8 empty] | ОТ(ЗТ)
| 1-100-34 | Средний разряд работы 3,4 |  |  | чел.-ч | 203.1 | 1.15 | 0.84083 |  |  | 529.59 |  | 445.3 | [9 empty] | Средний разряд работы 3,4
| 2 | ЭМ |  |  | 12: 36.19 | [8 empty] | ЭМ
|  | ОТм(ЗТм) |  |  | 4: чел.-ч; 7: 0.000414; 12: 0.24 | [8 empty] | ОТм(ЗТм)
| 91.14.02-001 | Автомобили бортовые, грузоподъемность до 5 т |  |  | маш.-ч | 0.1 | 1.15 | 0.000414 |  |  | 829.16 |  | 0.34 | [9 empty] | Автомобили бортовые, грузоподъемность до 5 т
| 4-100-040 | ОТм(Зтм) Средний разряд машинистов 4 |  |  | чел.-ч | 0.1 | 1.15 | 0.000414 |  |  | 567.72 |  | 0.24 | [10 empty] | ОТм(Зтм) Средний разряд машинистов 4
| 91.17.04-042 | Аппараты для газовой сварки и резки |  |  | маш.-ч | 34.2 | 1.15 | 0.14159 | 4.35 | 1.59 | 6.92 |  | 0.98 | [9 empty] | Аппараты для газовой сварки и резки
| 91.18.01-508 | Компрессоры винтовые передвижные с электродвигателем, давление до 1 МПа (10 атм), производительность до 5 м3/мин |  |  | маш.-ч | 47.4 | 1.15 | 0.19624 | 115.43 | 1.48 | 170.84 |  | 33.52 | [9 empty] | Компрессоры винтовые передвижные с электродвигателем, давление до 1 МПа (10 атм), производительность до 5 м3/мин
| 91.21.10-002 | Молотки отбойные пневматические при работе от передвижных компрессоров |  |  | маш.-ч | 94.8 | 1.15 | 0.39247 |  |  | 3.43 |  | 1.35 | [9 empty] | Молотки отбойные пневматические при работе от передвижных компрессоров
| 4 | М |  |  | 12: 149.41 | [8 empty] | М
| 01.3.02.03-0001 | Ацетилен газообразный технический |  |  | м3 | 2.7 |  | 0.00972 | 340.41 | 2.32 | 789.75 |  | 7.68 | [9 empty] | Ацетилен газообразный технический
| 01.3.02.08-0001 | Кислород газообразный технический |  |  | м3 | 20.1 |  | 0.07236 | 114.64 | 1.38 | 158.2 |  | 11.45 | [9 empty] | Кислород газообразный технический
| 01.7.15.07-0001 | Дюбели |  |  | т | 0.01 |  | 3.6e-05 | 163881.2 | 1.38 | 226156.06 |  | 8.14 | [9 empty] | Дюбели
| 04.3.01.07-0025 | Раствор штукатурный, известковый, М100 |  |  | м3 | 3.4 |  | 0.01224 | 3392.36 | 2.6 | 8820.14 |  | 107.96 | [9 empty] | Раствор штукатурный, известковый, М100
| 08.1.02.17-0132 | Сетка стальная плетеная одинарная из проволоки без покрытия с квадратными ячейками, диаметр проволоки 1,4 мм, размер ячейки 12х12 мм |  |  | м2 | 15.1 |  | 0.05436 | 203.85 | 1.28 | 260.93 |  | 14.18 | [9 empty] | Сетка стальная плетеная одинарная из проволоки без покрытия с квадратными ячейками, диаметр проволоки 1,4 мм, размер ячейки 12х12 мм
Н | 999-9899 | Строительный мусор и масса возвратных материалов |  |  | 4: т; 5: 23.8; 7: 0.08568 | [11 empty] | Строительный мусор и масса возвратных материалов
|  | Итого прямые затраты |  |  | 12: 631.14 | [12 empty] | Итого прямые затраты
|  | ФОТ |  |  | 12: 445.54 | [13 empty] | ФОТ
| Пр/812-089.0-2 | НР Перегородки (ремонтно-строительные) |  |  | 4: %; 5: 93; 7: 93; 12: 414.35 | [13 empty] | НР Перегородки (ремонтно-строительные)
| Пр/774-089.0 | СП Перегородки (ремонтно-строительные) |  |  | 4: %; 5: 49; 7: 49; 12: 218.31 | [13 empty] | СП Перегородки (ремонтно-строительные)
|  | Всего по позиции |  |  | 10: 351055.56; 12: 1263.8 | [14 empty] | Всего по позиции
83 | ФСБЦ-24.3.02.02-0004 | Трубы полипропиленовые для систем водоотведения, диаметр 110 мм |  |  | м | 1.2 | 1 | 1.2 | 324.68 | 1.39 | 451.31 |  | 541.57 | [6 empty] | Трубы полипропиленовые для систем водоотведения, диаметр 110 мм
|  | Всего по позиции |  |  | 12: 541.57 | [14 empty] | Всего по позиции
84 | ФСБЦ-24.3.02.05-0092 | Трубы напорные из полипропилена, армированные стекловолокном, для систем водоснабжения и отопления, номинальное давление 2,5 МПа, SDR6, размеры 32х5,4 мм |  |  | м | 2.4 | 1 | 2.4 | 118.36 | 1.39 | 164.52 |  | 394.85 | [6 empty] | Трубы напорные из полипропилена, армированные стекловолокном, для систем водоснабжения и отопления, номинальное давление 2,5 МПа, SDR6, размеры 32х5,4 мм
|  | Всего по позиции |  |  | 12: 394.85 | [14 empty] | Всего по позиции
85 | ГЭСНр55-01-006-02 | Пробивка проемов со сплошным выравниванием откосов в перегородках: кирпичных |  |  | 4: 100 м2; 5: 0.0009375; 6: 1; 7: 0.0009375 | [6 empty] | Пробивка проемов со сплошным выравниванием откосов в перегородках: кирпичных
| 421/пр_2020_прил.10_т.5_п.11_гр.3 | Производство ремонтно-строительных работ на предприятиях, где в силу режима секретности и (или) внутриобъектового режима применяются специальный допуск, специальный пропуск и другие ограничения для рабочих ОЗП=1,15; ЭМ=1,15 к расх.; ЗПМ=1,15; ТЗ=1,15; ТЗМ=1,15 | [18 empty] | Производство ремонтно-строительных работ на предприятиях, где в силу режима секретности и (или) внутриобъектового режима применяются специальный допуск, специальный пропуск и другие ограничения для рабочих ОЗП=1,15; ЭМ=1,15 к расх.; ЗПМ=1,15; ТЗ=1,15; ТЗМ=1,15
| 1 | ОТ(ЗТ) |  |  | 4: чел.-ч; 7: 0.16582; 12: 87.81 | [8 empty] | ОТ(ЗТ)
| 1-100-34 | Средний разряд работы 3,4 |  |  | чел.-ч | 153.8 | 1.15 | 0.16582 |  |  | 529.59 |  | 87.81 | [9 empty] | Средний разряд работы 3,4
| 2 | ЭМ |  |  | 12: 1.44 | [8 empty] | ЭМ
|  | ОТм(ЗТм) |  |  | 4: чел.-ч; 7: 0.0001078; 12: 0.06 | [8 empty] | ОТм(ЗТм)
| 91.14.02-001 | Автомобили бортовые, грузоподъемность до 5 т |  |  | маш.-ч | 0.1 | 1.15 | 0.0001078 |  |  | 829.16 |  | 0.09 | [9 empty] | Автомобили бортовые, грузоподъемность до 5 т
| 4-100-040 | ОТм(Зтм) Средний разряд машинистов 4 |  |  | чел.-ч | 0.1 | 1.15 | 0.0001078 |  |  | 567.72 |  | 0.06 | [10 empty] | ОТм(Зтм) Средний разряд машинистов 4
| 91.18.01-508 | Компрессоры винтовые передвижные с электродвигателем, давление до 1 МПа (10 атм), производительность до 5 м3/мин |  |  | маш.-ч | 7.04 | 1.15 | 0.00759 | 115.43 | 1.48 | 170.84 |  | 1.3 | [9 empty] | Компрессоры винтовые передвижные с электродвигателем, давление до 1 МПа (10 атм), производительность до 5 м3/мин
| 91.21.10-002 | Молотки отбойные пневматические при работе от передвижных компрессоров |  |  | маш.-ч | 14.08 | 1.15 | 0.01518 |  |  | 3.43 |  | 0.05 | [9 empty] | Молотки отбойные пневматические при работе от передвижных компрессоров
| 4 | М |  |  | 12: 59.01 | [8 empty] | М
| 01.7.15.07-0001 | Дюбели |  |  | т | 0.01 |  | 9.4e-06 | 163881.2 | 1.38 | 226156.06 |  | 2.13 | [9 empty] | Дюбели
| 04.3.01.07-0025 | Раствор штукатурный, известковый, М100 |  |  | м3 | 1.14 |  | 0.0010688 | 3392.36 | 2.6 | 8820.14 |  | 9.43 | [9 empty] | Раствор штукатурный, известковый, М100
| 08.1.02.17-0132 | Сетка стальная плетеная одинарная из проволоки без покрытия с квадратными ячейками, диаметр проволоки 1,4 мм, размер ячейки 12х12 мм |  |  | м2 | 12.6 |  | 0.011813 | 203.85 | 1.28 | 260.93 |  | 3.08 | [9 empty] | Сетка стальная плетеная одинарная из проволоки без покрытия с квадратными ячейками, диаметр проволоки 1,4 мм, размер ячейки 12х12 мм
| 08.3.11.01-1100 | Швеллеры стальные горячекатаные, марки стали Ст3пс, Ст3сп, № 5У-10У, № 5П-10П |  |  | т | 0.645 |  | 0.0006047 | 85326.5 | 0.86 | 73380.79 |  | 44.37 | [9 empty] | Швеллеры стальные горячекатаные, марки стали Ст3пс, Ст3сп, № 5У-10У, № 5П-10П
Н | 999-9899 | Строительный мусор и масса возвратных материалов |  |  | 4: т; 5: 20.4; 7: 0.019125 | [11 empty] | Строительный мусор и масса возвратных материалов
|  | Итого прямые затраты |  |  | 12: 148.32 | [12 empty] | Итого прямые затраты
|  | ФОТ |  |  | 12: 87.87 | [13 empty] | ФОТ
| Пр/812-089.0-2 | НР Перегородки (ремонтно-строительные) |  |  | 4: %; 5: 93; 7: 93; 12: 81.72 | [13 empty] | НР Перегородки (ремонтно-строительные)
| Пр/774-089.0 | СП Перегородки (ремонтно-строительные) |  |  | 4: %; 5: 49; 7: 49; 12: 43.06 | [13 empty] | СП Перегородки (ремонтно-строительные)
|  | Всего по позиции |  |  | 10: 291306.67; 12: 273.1 | [14 empty] | Всего по позиции
Вентиляция (отверствие) | [32 empty] | Вентиляция (отверствие)
86 | ГЭСНр55-01-006-01 | Пробивка проемов со сплошным выравниванием откосов в перегородках: железобетонных |  |  | 4: 100 м2; 5: 0.0008; 6: 1; 7: 0.0008 | [6 empty] | Пробивка проемов со сплошным выравниванием откосов в перегородках: железобетонных
| 421/пр_2020_прил.10_т.5_п.11_гр.3 | Производство ремонтно-строительных работ на предприятиях, где в силу режима секретности и (или) внутриобъектового режима применяются специальный допуск, специальный пропуск и другие ограничения для рабочих ОЗП=1,15; ЭМ=1,15 к расх.; ЗПМ=1,15; ТЗ=1,15; ТЗМ=1,15 | [18 empty] | Производство ремонтно-строительных работ на предприятиях, где в силу режима секретности и (или) внутриобъектового режима применяются специальный допуск, специальный пропуск и другие ограничения для рабочих ОЗП=1,15; ЭМ=1,15 к расх.; ЗПМ=1,15; ТЗ=1,15; ТЗМ=1,15
| 1 | ОТ(ЗТ) |  |  | 4: чел.-ч; 7: 0.18685; 12: 98.95 | [8 empty] | ОТ(ЗТ)
| 1-100-34 | Средний разряд работы 3,4 |  |  | чел.-ч | 203.1 | 1.15 | 0.18685 |  |  | 529.59 |  | 98.95 | [9 empty] | Средний разряд работы 3,4
| 2 | ЭМ |  |  | 12: 8.05 | [8 empty] | ЭМ
|  | ОТм(ЗТм) |  |  | 4: чел.-ч; 7: 9.2e-05; 12: 0.05 | [8 empty] | ОТм(ЗТм)
| 91.14.02-001 | Автомобили бортовые, грузоподъемность до 5 т |  |  | маш.-ч | 0.1 | 1.15 | 9.2e-05 |  |  | 829.16 |  | 0.08 | [9 empty] | Автомобили бортовые, грузоподъемность до 5 т
| 4-100-040 | ОТм(Зтм) Средний разряд машинистов 4 |  |  | чел.-ч | 0.1 | 1.15 | 9.2e-05 |  |  | 567.72 |  | 0.05 | [10 empty] | ОТм(Зтм) Средний разряд машинистов 4
| 91.17.04-042 | Аппараты для газовой сварки и резки |  |  | маш.-ч | 34.2 | 1.15 | 0.031464 | 4.35 | 1.59 | 6.92 |  | 0.22 | [9 empty] | Аппараты для газовой сварки и резки
| 91.18.01-508 | Компрессоры винтовые передвижные с электродвигателем, давление до 1 МПа (10 атм), производительность до 5 м3/мин |  |  | маш.-ч | 47.4 | 1.15 | 0.043608 | 115.43 | 1.48 | 170.84 |  | 7.45 | [9 empty] | Компрессоры винтовые передвижные с электродвигателем, давление до 1 МПа (10 атм), производительность до 5 м3/мин
| 91.21.10-002 | Молотки отбойные пневматические при работе от передвижных компрессоров |  |  | маш.-ч | 94.8 | 1.15 | 0.087216 |  |  | 3.43 |  | 0.3 | [9 empty] | Молотки отбойные пневматические при работе от передвижных компрессоров
| 4 | М |  |  | 12: 33.2 | [8 empty] | М
| 01.3.02.03-0001 | Ацетилен газообразный технический |  |  | м3 | 2.7 |  | 0.00216 | 340.41 | 2.32 | 789.75 |  | 1.71 | [9 empty] | Ацетилен газообразный технический
| 01.3.02.08-0001 | Кислород газообразный технический |  |  | м3 | 20.1 |  | 0.01608 | 114.64 | 1.38 | 158.2 |  | 2.54 | [9 empty] | Кислород газообразный технический
| 01.7.15.07-0001 | Дюбели |  |  | т | 0.01 |  | 8e-06 | 163881.2 | 1.38 | 226156.06 |  | 1.81 | [9 empty] | Дюбели
| 04.3.01.07-0025 | Раствор штукатурный, известковый, М100 |  |  | м3 | 3.4 |  | 0.00272 | 3392.36 | 2.6 | 8820.14 |  | 23.99 | [9 empty] | Раствор штукатурный, известковый, М100
| 08.1.02.17-0132 | Сетка стальная плетеная одинарная из проволоки без покрытия с квадратными ячейками, диаметр проволоки 1,4 мм, размер ячейки 12х12 мм |  |  | м2 | 15.1 |  | 0.01208 | 203.85 | 1.28 | 260.93 |  | 3.15 | [9 empty] | Сетка стальная плетеная одинарная из проволоки без покрытия с квадратными ячейками, диаметр проволоки 1,4 мм, размер ячейки 12х12 мм
Н | 999-9899 | Строительный мусор и масса возвратных материалов |  |  | 4: т; 5: 23.8; 7: 0.01904 | [11 empty] | Строительный мусор и масса возвратных материалов
|  | Итого прямые затраты |  |  | 12: 140.25 | [12 empty] | Итого прямые затраты
|  | ФОТ |  |  | 12: 99 | [13 empty] | ФОТ
| Пр/812-089.0-2 | НР Перегородки (ремонтно-строительные) |  |  | 4: %; 5: 93; 7: 93; 12: 92.07 | [13 empty] | НР Перегородки (ремонтно-строительные)
| Пр/774-089.0 | СП Перегородки (ремонтно-строительные) |  |  | 4: %; 5: 49; 7: 49; 12: 48.51 | [13 empty] | СП Перегородки (ремонтно-строительные)
|  | Всего по позиции |  |  | 10: 351037.5; 12: 280.83 | [14 empty] | Всего по позиции
|  | Итоги по разделу 8 Система водоснабжение : | [26 empty] | Итоги по разделу 8 Система водоснабжение :
|  | Всего прямые затраты (справочно) |  |  | 12: 84269.8 | [16 empty] | Всего прямые затраты (справочно)
|  | в том числе: | [27 empty] | в том числе:
|  | Оплата труда рабочих |  |  | 12: 21190.93 | [16 empty] | Оплата труда рабочих
|  | Эксплуатация машин |  |  | 12: 144.53 | [16 empty] | Эксплуатация машин
|  | Оплата труда машинистов (Отм) |  |  | 12: 39.46 | [16 empty] | Оплата труда машинистов (Отм)
|  | Материалы |  |  | 12: 62894.88 | [16 empty] | Материалы
|  | Строительные работы |  |  | 12: 120390.37 | [16 empty] | Строительные работы
|  | в том числе: | [27 empty] | в том числе:
|  | оплата труда |  |  | 12: 21190.93 | [16 empty] | оплата труда
|  | эксплуатация машин и механизмов |  |  | 12: 144.53 | [16 empty] | эксплуатация машин и механизмов
|  | оплата труда машинистов (Отм) |  |  | 12: 39.46 | [16 empty] | оплата труда машинистов (Отм)
|  | материалы |  |  | 12: 62894.88 | [16 empty] | материалы
|  | накладные расходы |  |  | 12: 23204.72 | [16 empty] | накладные расходы
|  | сметная прибыль |  |  | 12: 12915.85 | [16 empty] | сметная прибыль
|  | Всего ФОТ (справочно) |  |  | 12: 21230.39 | [16 empty] | Всего ФОТ (справочно)
|  | Всего накладные расходы (справочно) |  |  | 12: 23204.72 | [16 empty] | Всего накладные расходы (справочно)
|  | Всего сметная прибыль (справочно) |  |  | 12: 12915.85 | [16 empty] | Всего сметная прибыль (справочно)
|  | Всего по разделу 8 Система водоснабжение |  |  | 12: 120390.37 | [17 empty] | Всего по разделу 8 Система водоснабжение
|  | справочно: | [27 empty] | справочно:
|  | Затраты труда рабочих |  |  | 7: 36,9923864 | [18 empty] | Затраты труда рабочих
|  | Затраты труда машинистов |  |  | 7: 0,0608451 | [18 empty] | Затраты труда машинистов
Раздел 9. Обустройство | [18 empty] | Раздел 9. Обустройство
87 | ГЭСН17-01-003-01 | Установка унитазов: с бачком непосредственно присоединенным |  |  | 4: 10 компл; 5: 0.1; 6: 1; 7: 0.1 | [6 empty] | Установка унитазов: с бачком непосредственно присоединенным
| 421/пр_2020_прил.10_т.5_п.11_гр.3 | Производство ремонтно-строительных работ на предприятиях, где в силу режима секретности и (или) внутриобъектового режима применяются специальный допуск, специальный пропуск и другие ограничения для рабочих ОЗП=1,15; ЭМ=1,15 к расх.; ЗПМ=1,15; ТЗ=1,15; ТЗМ=1,15 | [18 empty] | Производство ремонтно-строительных работ на предприятиях, где в силу режима секретности и (или) внутриобъектового режима применяются специальный допуск, специальный пропуск и другие ограничения для рабочих ОЗП=1,15; ЭМ=1,15 к расх.; ЗПМ=1,15; ТЗ=1,15; ТЗМ=1,15
| 421/пр_2020_п.58_пп.б | При применении сметных норм, включенных в сборники ГЭСН (ФЕР, ТЕР), аналогичных технологическим процессам в новом строительстве, в том числе по возведению новых конструктивных элементов ОЗП=1,15; ЭМ=1,25 к расх.; ЗПМ=1,25; ТЗ=1,15; ТЗМ=1,25 | [18 empty] | При применении сметных норм, включенных в сборники ГЭСН (ФЕР, ТЕР), аналогичных технологическим процессам в новом строительстве, в том числе по возведению новых конструктивных элементов ОЗП=1,15; ЭМ=1,25 к расх.; ЗПМ=1,25; ТЗ=1,15; ТЗМ=1,25
| 1 | ОТ(ЗТ) |  |  | 4: чел.-ч; 7: 2.5194; 12: 1410.32 | [8 empty] | ОТ(ЗТ)
| 2-100-01 | Рабочий 1 разряда |  |  | чел.-ч | 0.82 | 1.3225 | 0.10844 |  |  | 423.67 |  | 45.94 | [9 empty] | Рабочий 1 разряда
| 2-100-02 | Рабочий 2 разряда |  |  | чел.-ч | 0.31 | 1.3225 | 0.040997 |  |  | 461.8 |  | 18.93 | [9 empty] | Рабочий 2 разряда
| 2-100-04 | Рабочий 4 разряда |  |  | чел.-ч | 17.92 | 1.3225 | 2.3699 |  |  | 567.72 |  | 1345.45 | [9 empty] | Рабочий 4 разряда
| 2 | ЭМ |  |  | 12: 39.95 | [8 empty] | ЭМ
|  | ОТм(ЗТм) |  |  | 4: чел.-ч; 7: 0.056063; 12: 31.28 | [8 empty] | ОТм(ЗТм)
| 91.06.06-048 | Подъемники одномачтовые, грузоподъемность до 500 кг, высота подъема 45 м |  |  | маш.-ч | 0.06 | 1.4375 | 0.008625 | 37.32 | 1.94 | 72.4 |  | 0.62 | [9 empty] | Подъемники одномачтовые, грузоподъемность до 500 кг, высота подъема 45 м
| 4-100-030 | ОТм(Зтм) Средний разряд машинистов 3 |  |  | чел.-ч | 0.06 | 1.4375 | 0.008625 |  |  | 504.17 |  | 4.35 | [10 empty] | ОТм(Зтм) Средний разряд машинистов 3
| 91.14.02-001 | Автомобили бортовые, грузоподъемность до 5 т |  |  | маш.-ч | 0.33 | 1.4375 | 0.047438 |  |  | 829.16 |  | 39.33 | [9 empty] | Автомобили бортовые, грузоподъемность до 5 т
| 4-100-040 | ОТм(Зтм) Средний разряд машинистов 4 |  |  | чел.-ч | 0.33 | 1.4375 | 0.047438 |  |  | 567.72 |  | 26.93 | [10 empty] | ОТм(Зтм) Средний разряд машинистов 4
| 4 | М |  |  | 12: 929.41 | [8 empty] | М
| 01.7.03.04-0001 | Электроэнергия |  |  | 4: кВт-ч; 5: 2.4; 7: 0.24; 10: 5.85; 12: 1.4 | [9 empty] | Электроэнергия
| 01.7.15.07-0023 | Дюбели полиэтиленовые распорные, диаметр 8 мм, длина 30 мм |  |  | 1000 шт | 0.02 |  | 0.002 | 375.96 | 1.38 | 518.82 |  | 1.04 | [9 empty] | Дюбели полиэтиленовые распорные, диаметр 8 мм, длина 30 мм
| 01.7.15.14-0171 | Шурупы самонарезающие стальные с полукруглой головкой и прямым шлицем, остроконечные, диаметр 6 мм, длина 60 мм |  |  | т | 0.0002 |  | 2e-05 | 104494.96 | 1.38 | 144203.04 |  | 2.88 | [9 empty] | Шурупы самонарезающие стальные с полукруглой головкой и прямым шлицем, остроконечные, диаметр 6 мм, длина 60 мм
| 14.5.01.07-1000 | Герметик однокомпонентный на силиконовой основе, кислотный, универсальный |  |  | л | 0.31 |  | 0.031 | 768.53 | 1.18 | 906.87 |  | 28.11 | [9 empty] | Герметик однокомпонентный на силиконовой основе, кислотный, универсальный
| 18.2.06.12-1036 | Крышка сиденья пластмассовая к унитазу с крышкой, присоединительный размер 160 мм, с креплением, размеры 450х370 мм |  |  | шт | 10 |  | 1 | 459.38 | 1.44 | 661.51 |  | 661.51 | [9 empty] | Крышка сиденья пластмассовая к унитазу с крышкой, присоединительный размер 160 мм, с креплением, размеры 450х370 мм
| 24.3.04.11-0030 | Слив гофрированный для унитаза из армированного полипропилена с резиновым уплотнителем, диаметр выпуска 110 мм, длина 500 мм |  |  | шт | 10 |  | 1 | 190.63 | 1.23 | 234.47 |  | 234.47 | [9 empty] | Слив гофрированный для унитаза из армированного полипропилена с резиновым уплотнителем, диаметр выпуска 110 мм, длина 500 мм
Н | 18.2.01.06 | Унитазы |  |  | 4: компл; 5: 10; 7: 1 | [11 empty] | Унитазы
Н | 18.2.06.08 | Подводки гибкие |  |  | 4: шт; 5: 10; 7: 1 | [11 empty] | Подводки гибкие
|  | Итого прямые затраты |  |  | 12: 2410.96 | [12 empty] | Итого прямые затраты
87.1 | ФСБЦ-18.2.01.06-0002 | Унитаз керамический настенный для людей с ограниченными физическими возможностями, с сиденьем и креплением, с косым выпуском, размеры 360х520х400 мм |  |  | компл | 10 |  | 1 | 9446.43 | 2.27 | 21443.4 |  | 21443.4 | [9 empty] | Унитаз керамический настенный для людей с ограниченными физическими возможностями, с сиденьем и креплением, с косым выпуском, размеры 360х520х400 мм
|  | ФОТ |  |  | 12: 1441.6 | [13 empty] | ФОТ
| Пр/812-016.0-2, Приказ № 812/пр от 21.12.2020 п.25 | НР Сантехнические работы - внутренние (трубопроводы, водопровод, канализация, отопление, газоснабжение, вентиляция и кондиционирование воздуха) |  |  | 4: %; 5: 122; 6: 0.9; 7: 109.8; 12: 1582.88 | [13 empty] | НР Сантехнические работы - внутренние (трубопроводы, водопровод, канализация, отопление, газоснабжение, вентиляция и кондиционирование воздуха)
| Пр/774-016.0, Приказ № 774/пр от 11.12.2020 п.16 | СП Сантехнические работы - внутренние (трубопроводы, водопровод, канализация, отопление, газоснабжение, вентиляция и кондиционирование воздуха) |  |  | 4: %; 5: 72; 6: 0.85; 7: 61.2; 12: 882.26 | [13 empty] | СП Сантехнические работы - внутренние (трубопроводы, водопровод, канализация, отопление, газоснабжение, вентиляция и кондиционирование воздуха)
|  | Всего по позиции |  |  | 10: 263195; 12: 26319.5 | [14 empty] | Всего по позиции
88 | ГЭСН17-01-003-01 | Установка унитазов: с бачком непосредственно присоединенным |  |  | 4: 10 компл; 5: 0.2; 6: 1; 7: 0.2 | [6 empty] | Установка унитазов: с бачком непосредственно присоединенным
| 421/пр_2020_прил.10_т.5_п.11_гр.3 | Производство ремонтно-строительных работ на предприятиях, где в силу режима секретности и (или) внутриобъектового режима применяются специальный допуск, специальный пропуск и другие ограничения для рабочих ОЗП=1,15; ЭМ=1,15 к расх.; ЗПМ=1,15; ТЗ=1,15; ТЗМ=1,15 | [18 empty] | Производство ремонтно-строительных работ на предприятиях, где в силу режима секретности и (или) внутриобъектового режима применяются специальный допуск, специальный пропуск и другие ограничения для рабочих ОЗП=1,15; ЭМ=1,15 к расх.; ЗПМ=1,15; ТЗ=1,15; ТЗМ=1,15
| 421/пр_2020_п.58_пп.б | При применении сметных норм, включенных в сборники ГЭСН (ФЕР, ТЕР), аналогичных технологическим процессам в новом строительстве, в том числе по возведению новых конструктивных элементов ОЗП=1,15; ЭМ=1,25 к расх.; ЗПМ=1,25; ТЗ=1,15; ТЗМ=1,25 | [18 empty] | При применении сметных норм, включенных в сборники ГЭСН (ФЕР, ТЕР), аналогичных технологическим процессам в новом строительстве, в том числе по возведению новых конструктивных элементов ОЗП=1,15; ЭМ=1,25 к расх.; ЗПМ=1,25; ТЗ=1,15; ТЗМ=1,25
| 1 | ОТ(ЗТ) |  |  | 4: чел.-ч; 7: 5.0387; 12: 2820.66 | [8 empty] | ОТ(ЗТ)
| 2-100-01 | Рабочий 1 разряда |  |  | чел.-ч | 0.82 | 1.3225 | 0.21689 |  |  | 423.67 |  | 91.89 | [9 empty] | Рабочий 1 разряда
| 2-100-02 | Рабочий 2 разряда |  |  | чел.-ч | 0.31 | 1.3225 | 0.081995 |  |  | 461.8 |  | 37.87 | [9 empty] | Рабочий 2 разряда
| 2-100-04 | Рабочий 4 разряда |  |  | чел.-ч | 17.92 | 1.3225 | 4.7398 |  |  | 567.72 |  | 2690.9 | [9 empty] | Рабочий 4 разряда
| 2 | ЭМ |  |  | 12: 79.92 | [8 empty] | ЭМ
|  | ОТм(ЗТм) |  |  | 4: чел.-ч; 7: 0.11213; 12: 62.56 | [8 empty] | ОТм(ЗТм)
| 91.06.06-048 | Подъемники одномачтовые, грузоподъемность до 500 кг, высота подъема 45 м |  |  | маш.-ч | 0.06 | 1.4375 | 0.01725 | 37.32 | 1.94 | 72.4 |  | 1.25 | [9 empty] | Подъемники одномачтовые, грузоподъемность до 500 кг, высота подъема 45 м
| 4-100-030 | ОТм(Зтм) Средний разряд машинистов 3 |  |  | чел.-ч | 0.06 | 1.4375 | 0.01725 |  |  | 504.17 |  | 8.7 | [10 empty] | ОТм(Зтм) Средний разряд машинистов 3
| 91.14.02-001 | Автомобили бортовые, грузоподъемность до 5 т |  |  | маш.-ч | 0.33 | 1.4375 | 0.094875 |  |  | 829.16 |  | 78.67 | [9 empty] | Автомобили бортовые, грузоподъемность до 5 т
| 4-100-040 | ОТм(Зтм) Средний разряд машинистов 4 |  |  | чел.-ч | 0.33 | 1.4375 | 0.094875 |  |  | 567.72 |  | 53.86 | [10 empty] | ОТм(Зтм) Средний разряд машинистов 4
| 4 | М |  |  | 12: 1858.85 | [8 empty] | М
| 01.7.03.04-0001 | Электроэнергия |  |  | 4: кВт-ч; 5: 2.4; 7: 0.48; 10: 5.85; 12: 2.81 | [9 empty] | Электроэнергия
| 01.7.15.07-0023 | Дюбели полиэтиленовые распорные, диаметр 8 мм, длина 30 мм |  |  | 1000 шт | 0.02 |  | 0.004 | 375.96 | 1.38 | 518.82 |  | 2.08 | [9 empty] | Дюбели полиэтиленовые распорные, диаметр 8 мм, длина 30 мм
| 01.7.15.14-0171 | Шурупы самонарезающие стальные с полукруглой головкой и прямым шлицем, остроконечные, диаметр 6 мм, длина 60 мм |  |  | т | 0.0002 |  | 4e-05 | 104494.96 | 1.38 | 144203.04 |  | 5.77 | [9 empty] | Шурупы самонарезающие стальные с полукруглой головкой и прямым шлицем, остроконечные, диаметр 6 мм, длина 60 мм
| 14.5.01.07-1000 | Герметик однокомпонентный на силиконовой основе, кислотный, универсальный |  |  | л | 0.31 |  | 0.062 | 768.53 | 1.18 | 906.87 |  | 56.23 | [9 empty] | Герметик однокомпонентный на силиконовой основе, кислотный, универсальный
| 18.2.06.12-1036 | Крышка сиденья пластмассовая к унитазу с крышкой, присоединительный размер 160 мм, с креплением, размеры 450х370 мм |  |  | шт | 10 |  | 2 | 459.38 | 1.44 | 661.51 |  | 1323.02 | [9 empty] | Крышка сиденья пластмассовая к унитазу с крышкой, присоединительный размер 160 мм, с креплением, размеры 450х370 мм
| 24.3.04.11-0030 | Слив гофрированный для унитаза из армированного полипропилена с резиновым уплотнителем, диаметр выпуска 110 мм, длина 500 мм |  |  | шт | 10 |  | 2 | 190.63 | 1.23 | 234.47 |  | 468.94 | [9 empty] | Слив гофрированный для унитаза из армированного полипропилена с резиновым уплотнителем, диаметр выпуска 110 мм, длина 500 мм
Н | 18.2.01.06 | Унитазы |  |  | 4: компл; 5: 10; 7: 2 | [11 empty] | Унитазы
Н | 18.2.06.08 | Подводки гибкие |  |  | 4: шт; 5: 10; 7: 2 | [11 empty] | Подводки гибкие
|  | Итого прямые затраты |  |  | 12: 4821.99 | [12 empty] | Итого прямые затраты
88.1 | ФСБЦ-18.2.01.06-0021 | Унитаз керамический напольный в комплекте с бачком, с косым выпуском, размеры 360х620х765 мм |  |  | 4: компл; 5: 10; 7: 2; 10: 4518.91; 12: 9037.82 | [9 empty] | Унитаз керамический напольный в комплекте с бачком, с косым выпуском, размеры 360х620х765 мм
|  | ФОТ |  |  | 12: 2883.22 | [13 empty] | ФОТ
| Пр/812-016.0-2, Приказ № 812/пр от 21.12.2020 п.25 | НР Сантехнические работы - внутренние (трубопроводы, водопровод, канализация, отопление, газоснабжение, вентиляция и кондиционирование воздуха) |  |  | 4: %; 5: 122; 6: 0.9; 7: 109.8; 12: 3165.78 | [13 empty] | НР Сантехнические работы - внутренние (трубопроводы, водопровод, канализация, отопление, газоснабжение, вентиляция и кондиционирование воздуха)
| Пр/774-016.0, Приказ № 774/пр от 11.12.2020 п.16 | СП Сантехнические работы - внутренние (трубопроводы, водопровод, канализация, отопление, газоснабжение, вентиляция и кондиционирование воздуха) |  |  | 4: %; 5: 72; 6: 0.85; 7: 61.2; 12: 1764.53 | [13 empty] | СП Сантехнические работы - внутренние (трубопроводы, водопровод, канализация, отопление, газоснабжение, вентиляция и кондиционирование воздуха)
|  | Всего по позиции |  |  | 10: 93950.6; 12: 18790.12 | [14 empty] | Всего по позиции
89 | ГЭСН17-01-001-14 | Установка умывальников одиночных: с подводкой холодной и горячей воды |  |  | 4: 10 компл; 5: 0.2; 6: 1; 7: 0.2 | [6 empty] | Установка умывальников одиночных: с подводкой холодной и горячей воды
| 421/пр_2020_прил.10_т.5_п.11_гр.3 | Производство ремонтно-строительных работ на предприятиях, где в силу режима секретности и (или) внутриобъектового режима применяются специальный допуск, специальный пропуск и другие ограничения для рабочих ОЗП=1,15; ЭМ=1,15 к расх.; ЗПМ=1,15; ТЗ=1,15; ТЗМ=1,15 | [18 empty] | Производство ремонтно-строительных работ на предприятиях, где в силу режима секретности и (или) внутриобъектового режима применяются специальный допуск, специальный пропуск и другие ограничения для рабочих ОЗП=1,15; ЭМ=1,15 к расх.; ЗПМ=1,15; ТЗ=1,15; ТЗМ=1,15
| 421/пр_2020_п.58_пп.б | При применении сметных норм, включенных в сборники ГЭСН (ФЕР, ТЕР), аналогичных технологическим процессам в новом строительстве, в том числе по возведению новых конструктивных элементов ОЗП=1,15; ЭМ=1,25 к расх.; ЗПМ=1,25; ТЗ=1,15; ТЗМ=1,25 | [18 empty] | При применении сметных норм, включенных в сборники ГЭСН (ФЕР, ТЕР), аналогичных технологическим процессам в новом строительстве, в том числе по возведению новых конструктивных элементов ОЗП=1,15; ЭМ=1,25 к расх.; ЗПМ=1,25; ТЗ=1,15; ТЗМ=1,25
| 1 | ОТ(ЗТ) |  |  | 4: чел.-ч; 7: 5.1578; 12: 2928.16 | [8 empty] | ОТ(ЗТ)
| 1-100-40 | Средний разряд работы 4,0 |  |  | чел.-ч | 19.5 | 1.3225 | 5.1578 |  |  | 567.72 |  | 2928.16 | [9 empty] | Средний разряд работы 4,0
| 2 | ЭМ |  |  | 12: 50.39 | [8 empty] | ЭМ
|  | ОТм(ЗТм) |  |  | 4: чел.-ч; 7: 0.094875; 12: 51.48 | [8 empty] | ОТм(ЗТм)
| 91.06.06-048 | Подъемники одномачтовые, грузоподъемность до 500 кг, высота подъема 45 м |  |  | маш.-ч | 0.13 | 1.4375 | 0.037375 | 37.32 | 1.94 | 72.4 |  | 2.71 | [9 empty] | Подъемники одномачтовые, грузоподъемность до 500 кг, высота подъема 45 м
| 4-100-030 | ОТм(Зтм) Средний разряд машинистов 3 |  |  | чел.-ч | 0.13 | 1.4375 | 0.037375 |  |  | 504.17 |  | 18.84 | [10 empty] | ОТм(Зтм) Средний разряд машинистов 3
| 91.14.02-001 | Автомобили бортовые, грузоподъемность до 5 т |  |  | маш.-ч | 0.2 | 1.4375 | 0.0575 |  |  | 829.16 |  | 47.68 | [9 empty] | Автомобили бортовые, грузоподъемность до 5 т
| 4-100-040 | ОТм(Зтм) Средний разряд машинистов 4 |  |  | чел.-ч | 0.2 | 1.4375 | 0.0575 |  |  | 567.72 |  | 32.64 | [10 empty] | ОТм(Зтм) Средний разряд машинистов 4
| 4 | М |  |  | 12: 198 | [8 empty] | М
| 01.7.03.04-0001 | Электроэнергия |  |  | 4: кВт-ч; 5: 0.104; 7: 0.0208; 10: 5.85; 12: 0.12 | [9 empty] | Электроэнергия
| 01.7.07.29-0101 | Очес льняной |  |  | кг | 0.3 |  | 0.06 | 128.4 | 2.14 | 274.78 |  | 16.49 | [9 empty] | Очес льняной
| 01.7.15.07-0024 | Дюбели полиэтиленовые распорные, диаметр 8 мм, длина 40 мм |  |  | 1000 шт | 0.04 |  | 0.008 | 449.47 | 1.38 | 620.27 |  | 4.96 | [9 empty] | Дюбели полиэтиленовые распорные, диаметр 8 мм, длина 40 мм
| 01.7.15.14-0167 | Шурупы самонарезающие стальные с полукруглой головкой и прямым шлицем, остроконечные, диаметр 5 мм, длина 50 мм |  |  | т | 0.0007 |  | 0.00014 | 110308.96 | 1.38 | 152226.36 |  | 21.31 | [9 empty] | Шурупы самонарезающие стальные с полукруглой головкой и прямым шлицем, остроконечные, диаметр 5 мм, длина 50 мм
| 08.1.02.11-0001 | Поковки из квадратных заготовок, масса 1,5-4,5 кг |  |  | т | 0.0036 |  | 0.00072 | 55898.18 | 1.5 | 83847.27 |  | 60.37 | [9 empty] | Поковки из квадратных заготовок, масса 1,5-4,5 кг
| 14.4.02.04-0142 | Краска масляная МА-0115, мумия, сурик железный |  |  | кг | 0.4 |  | 0.08 | 79.88 | 1.7 | 135.8 |  | 10.86 | [9 empty] | Краска масляная МА-0115, мумия, сурик железный
| 14.5.02.02-0105 | Мастика сантехническая |  |  | кг | 2 |  | 0.4 | 66.4 | 2.6 | 172.64 |  | 69.06 | [9 empty] | Мастика сантехническая
| 14.5.05.01-0012 | Олифа комбинированная для разведения масляных густотертых красок и для внешних работ по деревянным поверхностям |  |  | т | 0.0002 |  | 4e-05 | 60697.21 | 1.28 | 77692.43 |  | 3.11 | [9 empty] | Олифа комбинированная для разведения масляных густотертых красок и для внешних работ по деревянным поверхностям
| 24.3.01.02-1004 | Кольцо резиновое уплотнительное для ПВХ труб канализации, диаметр 50 мм |  |  | шт | 10 |  | 2 | 5.14 | 1.14 | 5.86 |  | 11.72 | [9 empty] | Кольцо резиновое уплотнительное для ПВХ труб канализации, диаметр 50 мм
Н | 18.2.02.08 | Умывальники |  |  | 4: компл; 5: 10; 7: 2 | [11 empty] | Умывальники
|  | Итого прямые затраты |  |  | 12: 3228.03 | [12 empty] | Итого прямые затраты
89.1 | ФСБЦ-18.2.01.05-0001 | Умывальник полуфарфоровый и фарфоровый прямоугольный с кронштейнами, сифоном бутылочным из латуни, выпуском, одно отверстие под смеситель, смеситель с центральным подводом, набортный с двумя рукоятями, излив с развальцованным носиком, вынос излива 280 мм, размеры 450х330х150 мм |  |  | компл | 10 |  | 2 | 2367.1 | 2.27 | 5373.32 |  | 10746.64 | [9 empty] | Умывальник полуфарфоровый и фарфоровый прямоугольный с кронштейнами, сифоном бутылочным из латуни, выпуском, одно отверстие под смеситель, смеситель с центральным подводом, набортный с двумя рукоятями, излив с развальцованным носиком, вынос излива 280 мм, размеры 450х330х150 мм
|  | ФОТ |  |  | 12: 2979.64 | [13 empty] | ФОТ
| Пр/812-016.0-2, Приказ № 812/пр от 21.12.2020 п.25 | НР Сантехнические работы - внутренние (трубопроводы, водопровод, канализация, отопление, газоснабжение, вентиляция и кондиционирование воздуха) |  |  | 4: %; 5: 122; 6: 0.9; 7: 109.8; 12: 3271.64 | [13 empty] | НР Сантехнические работы - внутренние (трубопроводы, водопровод, канализация, отопление, газоснабжение, вентиляция и кондиционирование воздуха)
| Пр/774-016.0, Приказ № 774/пр от 11.12.2020 п.16 | СП Сантехнические работы - внутренние (трубопроводы, водопровод, канализация, отопление, газоснабжение, вентиляция и кондиционирование воздуха) |  |  | 4: %; 5: 72; 6: 0.85; 7: 61.2; 12: 1823.54 | [13 empty] | СП Сантехнические работы - внутренние (трубопроводы, водопровод, канализация, отопление, газоснабжение, вентиляция и кондиционирование воздуха)
|  | Всего по позиции |  |  | 10: 95349.25; 12: 19069.85 | [14 empty] | Всего по позиции
90 | ФСБЦ-18.2.06.09-0004 | Сифон полимерный бутылочный для мойки, без перелива, диаметр сливной решетки 70 мм, пластиковый выпуск диаметром 40/50 мм, высота сифона 155-230 мм |  |  | компл | 1 | 1 | 1 | 176.21 | 1.44 | 253.74 |  | 253.74 | [6 empty] | Сифон полимерный бутылочный для мойки, без перелива, диаметр сливной решетки 70 мм, пластиковый выпуск диаметром 40/50 мм, высота сифона 155-230 мм
|  | Всего по позиции |  |  | 12: 253.74 | [14 empty] | Всего по позиции
91 | ГЭСН17-01-002-03 | Установка смесителей |  |  | 4: 10 шт; 5: 0.2; 6: 1; 7: 0.2 | [6 empty] | Установка смесителей
| 421/пр_2020_прил.10_т.5_п.11_гр.3 | Производство ремонтно-строительных работ на предприятиях, где в силу режима секретности и (или) внутриобъектового режима применяются специальный допуск, специальный пропуск и другие ограничения для рабочих ОЗП=1,15; ЭМ=1,15 к расх.; ЗПМ=1,15; ТЗ=1,15; ТЗМ=1,15 | [18 empty] | Производство ремонтно-строительных работ на предприятиях, где в силу режима секретности и (или) внутриобъектового режима применяются специальный допуск, специальный пропуск и другие ограничения для рабочих ОЗП=1,15; ЭМ=1,15 к расх.; ЗПМ=1,15; ТЗ=1,15; ТЗМ=1,15
| 421/пр_2020_п.58_пп.б | При применении сметных норм, включенных в сборники ГЭСН (ФЕР, ТЕР), аналогичных технологическим процессам в новом строительстве, в том числе по возведению новых конструктивных элементов ОЗП=1,15; ЭМ=1,25 к расх.; ЗПМ=1,25; ТЗ=1,15; ТЗМ=1,25 | [18 empty] | При применении сметных норм, включенных в сборники ГЭСН (ФЕР, ТЕР), аналогичных технологическим процессам в новом строительстве, в том числе по возведению новых конструктивных элементов ОЗП=1,15; ЭМ=1,25 к расх.; ЗПМ=1,25; ТЗ=1,15; ТЗМ=1,25
| 1 | ОТ(ЗТ) |  |  | 4: чел.-ч; 7: 1.8515; 12: 1051.13 | [8 empty] | ОТ(ЗТ)
| 1-100-40 | Средний разряд работы 4,0 |  |  | чел.-ч | 7 | 1.3225 | 1.8515 |  |  | 567.72 |  | 1051.13 | [9 empty] | Средний разряд работы 4,0
| 4 | М |  |  | 12: 20.28 | [8 empty] | М
| 01.7.03.04-0001 | Электроэнергия |  |  | 4: кВт-ч; 5: 0.052; 7: 0.0104; 10: 5.85; 12: 0.06 | [9 empty] | Электроэнергия
| 01.7.07.29-0101 | Очес льняной |  |  | кг | 0.13 |  | 0.026 | 128.4 | 2.14 | 274.78 |  | 7.14 | [9 empty] | Очес льняной
| 01.7.15.07-0021 | Дюбели полиэтиленовые распорные, диаметр 6 мм, длина 30 мм |  |  | 1000 шт | 0.02 |  | 0.004 | 174.13 | 1.38 | 240.3 |  | 0.96 | [9 empty] | Дюбели полиэтиленовые распорные, диаметр 6 мм, длина 30 мм
| 01.7.15.14-0166 | Шурупы самонарезающие стальные с полукруглой головкой и прямым шлицем, остроконечные, диаметр 5 мм, длина 35 мм |  |  | т | 0.0001 |  | 2e-05 | 110308.96 | 1.38 | 152226.36 |  | 3.04 | [9 empty] | Шурупы самонарезающие стальные с полукруглой головкой и прямым шлицем, остроконечные, диаметр 5 мм, длина 35 мм
| 14.4.02.04-0142 | Краска масляная МА-0115, мумия, сурик железный |  |  | кг | 0.26 |  | 0.052 | 79.88 | 1.7 | 135.8 |  | 7.06 | [9 empty] | Краска масляная МА-0115, мумия, сурик железный
| 14.5.05.01-0012 | Олифа комбинированная для разведения масляных густотертых красок и для внешних работ по деревянным поверхностям |  |  | т | 0.00013 |  | 2.6e-05 | 60697.21 | 1.28 | 77692.43 |  | 2.02 | [9 empty] | Олифа комбинированная для разведения масляных густотертых красок и для внешних работ по деревянным поверхностям
Н | 18.1.10.10 | Смесители |  |  | 4: шт; 5: 10; 7: 2 | [11 empty] | Смесители
|  | Итого прямые затраты |  |  | 12: 1071.41 | [12 empty] | Итого прямые затраты
91.1 | ФСБЦ-18.1.10.10-0046 | Смеситель для мойки и умывальника, двухрукояточный, центральный, набортный, излив с развальцованным носиком, с аэратором, вынос излива 110-120 мм, диаметр излива 16 мм |  |  | компл | 10 |  | 2 | 718.01 | 1.35 | 969.31 |  | 1938.62 | [9 empty] | Смеситель для мойки и умывальника, двухрукояточный, центральный, набортный, излив с развальцованным носиком, с аэратором, вынос излива 110-120 мм, диаметр излива 16 мм
|  | ФОТ |  |  | 12: 1051.13 | [13 empty] | ФОТ
| Пр/812-016.0-2, Приказ № 812/пр от 21.12.2020 п.25 | НР Сантехнические работы - внутренние (трубопроводы, водопровод, канализация, отопление, газоснабжение, вентиляция и кондиционирование воздуха) |  |  | 4: %; 5: 122; 6: 0.9; 7: 109.8; 12: 1154.14 | [13 empty] | НР Сантехнические работы - внутренние (трубопроводы, водопровод, канализация, отопление, газоснабжение, вентиляция и кондиционирование воздуха)
| Пр/774-016.0, Приказ № 774/пр от 11.12.2020 п.16 | СП Сантехнические работы - внутренние (трубопроводы, водопровод, канализация, отопление, газоснабжение, вентиляция и кондиционирование воздуха) |  |  | 4: %; 5: 72; 6: 0.85; 7: 61.2; 12: 643.29 | [13 empty] | СП Сантехнические работы - внутренние (трубопроводы, водопровод, канализация, отопление, газоснабжение, вентиляция и кондиционирование воздуха)
|  | Всего по позиции |  |  | 10: 24037.3; 12: 4807.46 | [14 empty] | Всего по позиции
92 | ГЭСН17-01-001-14 | Установка умывальников одиночных: с подводкой холодной и горячей воды |  |  | 4: 10 компл; 5: 0.1; 6: 1; 7: 0.1 | [6 empty] | Установка умывальников одиночных: с подводкой холодной и горячей воды
| 421/пр_2020_прил.10_т.5_п.11_гр.3 | Производство ремонтно-строительных работ на предприятиях, где в силу режима секретности и (или) внутриобъектового режима применяются специальный допуск, специальный пропуск и другие ограничения для рабочих ОЗП=1,15; ЭМ=1,15 к расх.; ЗПМ=1,15; ТЗ=1,15; ТЗМ=1,15 | [18 empty] | Производство ремонтно-строительных работ на предприятиях, где в силу режима секретности и (или) внутриобъектового режима применяются специальный допуск, специальный пропуск и другие ограничения для рабочих ОЗП=1,15; ЭМ=1,15 к расх.; ЗПМ=1,15; ТЗ=1,15; ТЗМ=1,15
| 421/пр_2020_п.58_пп.б | При применении сметных норм, включенных в сборники ГЭСН (ФЕР, ТЕР), аналогичных технологическим процессам в новом строительстве, в том числе по возведению новых конструктивных элементов ОЗП=1,15; ЭМ=1,25 к расх.; ЗПМ=1,25; ТЗ=1,15; ТЗМ=1,25 | [18 empty] | При применении сметных норм, включенных в сборники ГЭСН (ФЕР, ТЕР), аналогичных технологическим процессам в новом строительстве, в том числе по возведению новых конструктивных элементов ОЗП=1,15; ЭМ=1,25 к расх.; ЗПМ=1,25; ТЗ=1,15; ТЗМ=1,25
| 1 | ОТ(ЗТ) |  |  | 4: чел.-ч; 7: 2.5789; 12: 1464.08 | [8 empty] | ОТ(ЗТ)
| 1-100-40 | Средний разряд работы 4,0 |  |  | чел.-ч | 19.5 | 1.3225 | 2.5789 |  |  | 567.72 |  | 1464.08 | [9 empty] | Средний разряд работы 4,0
| 2 | ЭМ |  |  | 12: 25.19 | [8 empty] | ЭМ
|  | ОТм(ЗТм) |  |  | 4: чел.-ч; 7: 0.047438; 12: 25.74 | [8 empty] | ОТм(ЗТм)
| 91.06.06-048 | Подъемники одномачтовые, грузоподъемность до 500 кг, высота подъема 45 м |  |  | маш.-ч | 0.13 | 1.4375 | 0.018687 | 37.32 | 1.94 | 72.4 |  | 1.35 | [9 empty] | Подъемники одномачтовые, грузоподъемность до 500 кг, высота подъема 45 м
| 4-100-030 | ОТм(Зтм) Средний разряд машинистов 3 |  |  | чел.-ч | 0.13 | 1.4375 | 0.018687 |  |  | 504.17 |  | 9.42 | [10 empty] | ОТм(Зтм) Средний разряд машинистов 3
| 91.14.02-001 | Автомобили бортовые, грузоподъемность до 5 т |  |  | маш.-ч | 0.2 | 1.4375 | 0.02875 |  |  | 829.16 |  | 23.84 | [9 empty] | Автомобили бортовые, грузоподъемность до 5 т
| 4-100-040 | ОТм(Зтм) Средний разряд машинистов 4 |  |  | чел.-ч | 0.2 | 1.4375 | 0.02875 |  |  | 567.72 |  | 16.32 | [10 empty] | ОТм(Зтм) Средний разряд машинистов 4
| 4 | М |  |  | 12: 99 | [8 empty] | М
| 01.7.03.04-0001 | Электроэнергия |  |  | 4: кВт-ч; 5: 0.104; 7: 0.0104; 10: 5.85; 12: 0.06 | [9 empty] | Электроэнергия
| 01.7.07.29-0101 | Очес льняной |  |  | кг | 0.3 |  | 0.03 | 128.4 | 2.14 | 274.78 |  | 8.24 | [9 empty] | Очес льняной
| 01.7.15.07-0024 | Дюбели полиэтиленовые распорные, диаметр 8 мм, длина 40 мм |  |  | 1000 шт | 0.04 |  | 0.004 | 449.47 | 1.38 | 620.27 |  | 2.48 | [9 empty] | Дюбели полиэтиленовые распорные, диаметр 8 мм, длина 40 мм
| 01.7.15.14-0167 | Шурупы самонарезающие стальные с полукруглой головкой и прямым шлицем, остроконечные, диаметр 5 мм, длина 50 мм |  |  | т | 0.0007 |  | 7e-05 | 110308.96 | 1.38 | 152226.36 |  | 10.66 | [9 empty] | Шурупы самонарезающие стальные с полукруглой головкой и прямым шлицем, остроконечные, диаметр 5 мм, длина 50 мм
| 08.1.02.11-0001 | Поковки из квадратных заготовок, масса 1,5-4,5 кг |  |  | т | 0.0036 |  | 0.00036 | 55898.18 | 1.5 | 83847.27 |  | 30.19 | [9 empty] | Поковки из квадратных заготовок, масса 1,5-4,5 кг
| 14.4.02.04-0142 | Краска масляная МА-0115, мумия, сурик железный |  |  | кг | 0.4 |  | 0.04 | 79.88 | 1.7 | 135.8 |  | 5.43 | [9 empty] | Краска масляная МА-0115, мумия, сурик железный
| 14.5.02.02-0105 | Мастика сантехническая |  |  | кг | 2 |  | 0.2 | 66.4 | 2.6 | 172.64 |  | 34.53 | [9 empty] | Мастика сантехническая
| 14.5.05.01-0012 | Олифа комбинированная для разведения масляных густотертых красок и для внешних работ по деревянным поверхностям |  |  | т | 0.0002 |  | 2e-05 | 60697.21 | 1.28 | 77692.43 |  | 1.55 | [9 empty] | Олифа комбинированная для разведения масляных густотертых красок и для внешних работ по деревянным поверхностям
| 24.3.01.02-1004 | Кольцо резиновое уплотнительное для ПВХ труб канализации, диаметр 50 мм |  |  | шт | 10 |  | 1 | 5.14 | 1.14 | 5.86 |  | 5.86 | [9 empty] | Кольцо резиновое уплотнительное для ПВХ труб канализации, диаметр 50 мм
Н | 18.2.02.08 | Умывальники |  |  | 4: компл; 5: 10; 7: 1 | [11 empty] | Умывальники
|  | Итого прямые затраты |  |  | 12: 1614.01 | [12 empty] | Итого прямые затраты
92.1 | ФСБЦ-18.2.02.08-0033 | Умывальник полуфарфоровый и фарфоровый для маломобильных групп населения, одно отверстие под смеситель, размеры 640х550х165 мм |  |  | шт | 10 |  | 1 | 6272.7 | 1.99 | 12482.67 |  | 12482.67 | [9 empty] | Умывальник полуфарфоровый и фарфоровый для маломобильных групп населения, одно отверстие под смеситель, размеры 640х550х165 мм
|  | ФОТ |  |  | 12: 1489.82 | [13 empty] | ФОТ
| Пр/812-016.0-2, Приказ № 812/пр от 21.12.2020 п.25 | НР Сантехнические работы - внутренние (трубопроводы, водопровод, канализация, отопление, газоснабжение, вентиляция и кондиционирование воздуха) |  |  | 4: %; 5: 122; 6: 0.9; 7: 109.8; 12: 1635.82 | [13 empty] | НР Сантехнические работы - внутренние (трубопроводы, водопровод, канализация, отопление, газоснабжение, вентиляция и кондиционирование воздуха)
| Пр/774-016.0, Приказ № 774/пр от 11.12.2020 п.16 | СП Сантехнические работы - внутренние (трубопроводы, водопровод, канализация, отопление, газоснабжение, вентиляция и кондиционирование воздуха) |  |  | 4: %; 5: 72; 6: 0.85; 7: 61.2; 12: 911.77 | [13 empty] | СП Сантехнические работы - внутренние (трубопроводы, водопровод, канализация, отопление, газоснабжение, вентиляция и кондиционирование воздуха)
|  | Всего по позиции |  |  | 10: 166442.7; 12: 16644.27 | [14 empty] | Всего по позиции
93 | ФСБЦ-18.2.06.09-0004 | Сифон полимерный бутылочный для мойки, без перелива, диаметр сливной решетки 70 мм, пластиковый выпуск диаметром 40/50 мм, высота сифона 155-230 мм |  |  | компл | 1 | 1 | 1 | 176.21 | 1.44 | 253.74 |  | 253.74 | [6 empty] | Сифон полимерный бутылочный для мойки, без перелива, диаметр сливной решетки 70 мм, пластиковый выпуск диаметром 40/50 мм, высота сифона 155-230 мм
|  | Всего по позиции |  |  | 12: 253.74 | [14 empty] | Всего по позиции
94 | ГЭСН17-01-002-03 | Установка смесителей |  |  | 4: 10 шт; 5: 0.1; 6: 1; 7: 0.1 | [6 empty] | Установка смесителей
| 421/пр_2020_прил.10_т.5_п.11_гр.3 | Производство ремонтно-строительных работ на предприятиях, где в силу режима секретности и (или) внутриобъектового режима применяются специальный допуск, специальный пропуск и другие ограничения для рабочих ОЗП=1,15; ЭМ=1,15 к расх.; ЗПМ=1,15; ТЗ=1,15; ТЗМ=1,15 | [18 empty] | Производство ремонтно-строительных работ на предприятиях, где в силу режима секретности и (или) внутриобъектового режима применяются специальный допуск, специальный пропуск и другие ограничения для рабочих ОЗП=1,15; ЭМ=1,15 к расх.; ЗПМ=1,15; ТЗ=1,15; ТЗМ=1,15
| 421/пр_2020_п.58_пп.б | При применении сметных норм, включенных в сборники ГЭСН (ФЕР, ТЕР), аналогичных технологическим процессам в новом строительстве, в том числе по возведению новых конструктивных элементов ОЗП=1,15; ЭМ=1,25 к расх.; ЗПМ=1,25; ТЗ=1,15; ТЗМ=1,25 | [18 empty] | При применении сметных норм, включенных в сборники ГЭСН (ФЕР, ТЕР), аналогичных технологическим процессам в новом строительстве, в том числе по возведению новых конструктивных элементов ОЗП=1,15; ЭМ=1,25 к расх.; ЗПМ=1,25; ТЗ=1,15; ТЗМ=1,25
| 1 | ОТ(ЗТ) |  |  | 4: чел.-ч; 7: 0.92575; 12: 525.57 | [8 empty] | ОТ(ЗТ)
| 1-100-40 | Средний разряд работы 4,0 |  |  | чел.-ч | 7 | 1.3225 | 0.92575 |  |  | 567.72 |  | 525.57 | [9 empty] | Средний разряд работы 4,0
| 4 | М |  |  | 12: 10.14 | [8 empty] | М
| 01.7.03.04-0001 | Электроэнергия |  |  | 4: кВт-ч; 5: 0.052; 7: 0.0052; 10: 5.85; 12: 0.03 | [9 empty] | Электроэнергия
| 01.7.07.29-0101 | Очес льняной |  |  | кг | 0.13 |  | 0.013 | 128.4 | 2.14 | 274.78 |  | 3.57 | [9 empty] | Очес льняной
| 01.7.15.07-0021 | Дюбели полиэтиленовые распорные, диаметр 6 мм, длина 30 мм |  |  | 1000 шт | 0.02 |  | 0.002 | 174.13 | 1.38 | 240.3 |  | 0.48 | [9 empty] | Дюбели полиэтиленовые распорные, диаметр 6 мм, длина 30 мм
| 01.7.15.14-0166 | Шурупы самонарезающие стальные с полукруглой головкой и прямым шлицем, остроконечные, диаметр 5 мм, длина 35 мм |  |  | т | 0.0001 |  | 1e-05 | 110308.96 | 1.38 | 152226.36 |  | 1.52 | [9 empty] | Шурупы самонарезающие стальные с полукруглой головкой и прямым шлицем, остроконечные, диаметр 5 мм, длина 35 мм
| 14.4.02.04-0142 | Краска масляная МА-0115, мумия, сурик железный |  |  | кг | 0.26 |  | 0.026 | 79.88 | 1.7 | 135.8 |  | 3.53 | [9 empty] | Краска масляная МА-0115, мумия, сурик железный
| 14.5.05.01-0012 | Олифа комбинированная для разведения масляных густотертых красок и для внешних работ по деревянным поверхностям |  |  | т | 0.00013 |  | 1.3e-05 | 60697.21 | 1.28 | 77692.43 |  | 1.01 | [9 empty] | Олифа комбинированная для разведения масляных густотертых красок и для внешних работ по деревянным поверхностям
Н | 18.1.10.10 | Смесители |  |  | 4: шт; 5: 10; 7: 1 | [11 empty] | Смесители
|  | Итого прямые затраты |  |  | 12: 535.71 | [12 empty] | Итого прямые затраты
94.1 | ФСБЦ-18.1.10.10-0046 | Смеситель для мойки и умывальника, двухрукояточный, центральный, набортный, излив с развальцованным носиком, с аэратором, вынос излива 110-120 мм, диаметр излива 16 мм |  |  | компл | 10 |  | 1 | 718.01 | 1.35 | 969.31 |  | 969.31 | [9 empty] | Смеситель для мойки и умывальника, двухрукояточный, центральный, набортный, излив с развальцованным носиком, с аэратором, вынос излива 110-120 мм, диаметр излива 16 мм
|  | ФОТ |  |  | 12: 525.57 | [13 empty] | ФОТ
| Пр/812-016.0-2, Приказ № 812/пр от 21.12.2020 п.25 | НР Сантехнические работы - внутренние (трубопроводы, водопровод, канализация, отопление, газоснабжение, вентиляция и кондиционирование воздуха) |  |  | 4: %; 5: 122; 6: 0.9; 7: 109.8; 12: 577.08 | [13 empty] | НР Сантехнические работы - внутренние (трубопроводы, водопровод, канализация, отопление, газоснабжение, вентиляция и кондиционирование воздуха)
| Пр/774-016.0, Приказ № 774/пр от 11.12.2020 п.16 | СП Сантехнические работы - внутренние (трубопроводы, водопровод, канализация, отопление, газоснабжение, вентиляция и кондиционирование воздуха) |  |  | 4: %; 5: 72; 6: 0.85; 7: 61.2; 12: 321.65 | [13 empty] | СП Сантехнические работы - внутренние (трубопроводы, водопровод, канализация, отопление, газоснабжение, вентиляция и кондиционирование воздуха)
|  | Всего по позиции |  |  | 10: 24037.5; 12: 2403.75 | [14 empty] | Всего по позиции
95 | ГЭСНр69-01-009-01 | Очистка помещений от строительного мусора |  |  | 4: 100 т; 5: 0.029031; 6: 1; 7: 0.029031 | [6 empty] | Очистка помещений от строительного мусора
| 421/пр_2020_прил.10_т.5_п.11_гр.3 | Производство ремонтно-строительных работ на предприятиях, где в силу режима секретности и (или) внутриобъектового режима применяются специальный допуск, специальный пропуск и другие ограничения для рабочих ОЗП=1,15; ЭМ=1,15 к расх.; ЗПМ=1,15; ТЗ=1,15; ТЗМ=1,15 | [18 empty] | Производство ремонтно-строительных работ на предприятиях, где в силу режима секретности и (или) внутриобъектового режима применяются специальный допуск, специальный пропуск и другие ограничения для рабочих ОЗП=1,15; ЭМ=1,15 к расх.; ЗПМ=1,15; ТЗ=1,15; ТЗМ=1,15
| 1 | ОТ(ЗТ) |  |  | 4: чел.-ч; 7: 6.2765; 12: 2683.06 | [8 empty] | ОТ(ЗТ)
| 1-100-11 | Средний разряд работы 1,1 |  |  | чел.-ч | 188 | 1.15 | 6.2765 |  |  | 427.48 |  | 2683.06 | [9 empty] | Средний разряд работы 1,1
Н | 999-9900 | Строительный мусор |  |  | 4: т; 5: 100; 7: 2.9031 | [11 empty] | Строительный мусор
|  | Итого прямые затраты |  |  | 12: 2683.06 | [12 empty] | Итого прямые затраты
|  | ФОТ |  |  | 12: 2683.06 | [13 empty] | ФОТ
| Пр/812-103.0-2 | НР Прочие ремонтно-строительные работы |  |  | 4: %; 5: 93; 7: 93; 12: 2495.25 | [13 empty] | НР Прочие ремонтно-строительные работы
| Пр/774-103.0 | СП Прочие ремонтно-строительные работы |  |  | 4: %; 5: 44; 7: 44; 12: 1180.55 | [13 empty] | СП Прочие ремонтно-строительные работы
|  | Всего по позиции |  |  | 10: 219038.4; 12: 6358.86 | [14 empty] | Всего по позиции
|  | Итоги по разделу 9 Обустройство : | [26 empty] | Итоги по разделу 9 Обустройство :
|  | Всего прямые затраты (справочно) |  |  | 12: 73491.11 | [16 empty] | Всего прямые затраты (справочно)
|  | в том числе: | [27 empty] | в том числе:
|  | Оплата труда рабочих |  |  | 12: 12882.98 | [16 empty] | Оплата труда рабочих
|  | Эксплуатация машин |  |  | 12: 195.45 | [16 empty] | Эксплуатация машин
|  | Оплата труда машинистов (Отм) |  |  | 12: 171.06 | [16 empty] | Оплата труда машинистов (Отм)
|  | Материалы |  |  | 12: 60241.62 | [16 empty] | Материалы
|  | Строительные работы |  |  | 12: 94901.29 | [16 empty] | Строительные работы
|  | в том числе: | [27 empty] | в том числе:
|  | оплата труда |  |  | 12: 12882.98 | [16 empty] | оплата труда
|  | эксплуатация машин и механизмов |  |  | 12: 195.45 | [16 empty] | эксплуатация машин и механизмов
|  | оплата труда машинистов (Отм) |  |  | 12: 171.06 | [16 empty] | оплата труда машинистов (Отм)
|  | материалы |  |  | 12: 60241.62 | [16 empty] | материалы
|  | накладные расходы |  |  | 12: 13882.59 | [16 empty] | накладные расходы
|  | сметная прибыль |  |  | 12: 7527.59 | [16 empty] | сметная прибыль
|  | Всего ФОТ (справочно) |  |  | 12: 13054.04 | [16 empty] | Всего ФОТ (справочно)
|  | Всего накладные расходы (справочно) |  |  | 12: 13882.59 | [16 empty] | Всего накладные расходы (справочно)
|  | Всего сметная прибыль (справочно) |  |  | 12: 7527.59 | [16 empty] | Всего сметная прибыль (справочно)
|  | Всего по разделу 9 Обустройство |  |  | 12: 94901.29 | [17 empty] | Всего по разделу 9 Обустройство
|  | справочно: | [27 empty] | справочно:
|  | Затраты труда рабочих |  |  | 7: 24,3484215 | [18 empty] | Затраты труда рабочих
|  | Затраты труда машинистов |  |  | 7: 0,3105 | [18 empty] | Затраты труда машинистов
Раздел 10. Отопление | [18 empty] | Раздел 10. Отопление
96 | ГЭСНр65-02-003-02 | Разборка трубопроводов из водогазопроводных труб в зданиях и сооружениях на резьбе диаметром: свыше 32 до 50 мм |  |  | 4: 100 м; 5: 0.7; 6: 1; 7: 0.7 | [6 empty] | Разборка трубопроводов из водогазопроводных труб в зданиях и сооружениях на резьбе диаметром: свыше 32 до 50 мм
| 421/пр_2020_прил.10_т.5_п.11_гр.3 | Производство ремонтно-строительных работ на предприятиях, где в силу режима секретности и (или) внутриобъектового режима применяются специальный допуск, специальный пропуск и другие ограничения для рабочих ОЗП=1,15; ЭМ=1,15 к расх.; ЗПМ=1,15; ТЗ=1,15; ТЗМ=1,15 | [18 empty] | Производство ремонтно-строительных работ на предприятиях, где в силу режима секретности и (или) внутриобъектового режима применяются специальный допуск, специальный пропуск и другие ограничения для рабочих ОЗП=1,15; ЭМ=1,15 к расх.; ЗПМ=1,15; ТЗ=1,15; ТЗМ=1,15
| 1 | ОТ(ЗТ) |  |  | 4: чел.-ч; 7: 44.0335; 12: 22200.37 | [8 empty] | ОТ(ЗТ)
| 1-100-30 | Средний разряд работы 3,0 |  |  | чел.-ч | 54.7 | 1.15 | 44.0335 |  |  | 504.17 |  | 22200.37 | [9 empty] | Средний разряд работы 3,0
|  | Итого прямые затраты |  |  | 12: 22200.37 | [12 empty] | Итого прямые затраты
|  | ФОТ |  |  | 12: 22200.37 | [13 empty] | ФОТ
| Пр/812-099.1-2 | НР Внутренние санитарно-технические работы: демонтаж и разборка (ремонтно-строительные) |  |  | 4: %; 5: 88; 7: 88; 12: 19536.33 | [13 empty] | НР Внутренние санитарно-технические работы: демонтаж и разборка (ремонтно-строительные)
| Пр/774-099.1 | СП Внутренние санитарно-технические работы: демонтаж и разборка (ремонтно-строительные) |  |  | 4: %; 5: 44; 7: 44; 12: 9768.16 | [13 empty] | СП Внутренние санитарно-технические работы: демонтаж и разборка (ремонтно-строительные)
|  | Всего по позиции |  |  | 10: 73578.37; 12: 51504.86 | [14 empty] | Всего по позиции
97 | ГЭСНр65-02-008-02 | Демонтаж: радиаторов весом до 160 кг |  |  | 4: 100 шт; 5: 0.06; 6: 1; 7: 0.06 | [6 empty] | Демонтаж: радиаторов весом до 160 кг
| 421/пр_2020_прил.10_т.5_п.11_гр.3 | Производство ремонтно-строительных работ на предприятиях, где в силу режима секретности и (или) внутриобъектового режима применяются специальный допуск, специальный пропуск и другие ограничения для рабочих ОЗП=1,15; ЭМ=1,15 к расх.; ЗПМ=1,15; ТЗ=1,15; ТЗМ=1,15 | [18 empty] | Производство ремонтно-строительных работ на предприятиях, где в силу режима секретности и (или) внутриобъектового режима применяются специальный допуск, специальный пропуск и другие ограничения для рабочих ОЗП=1,15; ЭМ=1,15 к расх.; ЗПМ=1,15; ТЗ=1,15; ТЗМ=1,15
| 1 | ОТ(ЗТ) |  |  | 4: чел.-ч; 7: 10.902; 12: 5080.77 | [8 empty] | ОТ(ЗТ)
| 1-100-21 | Средний разряд работы 2,1 |  |  | чел.-ч | 158 | 1.15 | 10.902 |  |  | 466.04 |  | 5080.77 | [9 empty] | Средний разряд работы 2,1
| 2 | ЭМ |  |  | 12: 19.08 | [8 empty] | ЭМ
|  | ОТм(ЗТм) |  |  | 4: чел.-ч; 7: 0.26358; 12: 132.89 | [8 empty] | ОТм(ЗТм)
| 91.06.06-048 | Подъемники одномачтовые, грузоподъемность до 500 кг, высота подъема 45 м |  |  | маш.-ч | 3.82 | 1.15 | 0.26358 | 37.32 | 1.94 | 72.4 |  | 19.08 | [9 empty] | Подъемники одномачтовые, грузоподъемность до 500 кг, высота подъема 45 м
| 4-100-030 | ОТм(Зтм) Средний разряд машинистов 3 |  |  | чел.-ч | 3.82 | 1.15 | 0.26358 |  |  | 504.17 |  | 132.89 | [10 empty] | ОТм(Зтм) Средний разряд машинистов 3
|  | Итого прямые затраты |  |  | 12: 5232.74 | [12 empty] | Итого прямые затраты
|  | ФОТ |  |  | 12: 5213.66 | [13 empty] | ФОТ
| Пр/812-099.1-2 | НР Внутренние санитарно-технические работы: демонтаж и разборка (ремонтно-строительные) |  |  | 4: %; 5: 88; 7: 88; 12: 4588.02 | [13 empty] | НР Внутренние санитарно-технические работы: демонтаж и разборка (ремонтно-строительные)
| Пр/774-099.1 | СП Внутренние санитарно-технические работы: демонтаж и разборка (ремонтно-строительные) |  |  | 4: %; 5: 44; 7: 44; 12: 2294.01 | [13 empty] | СП Внутренние санитарно-технические работы: демонтаж и разборка (ремонтно-строительные)
|  | Всего по позиции |  |  | 10: 201912.83; 12: 12114.77 | [14 empty] | Всего по позиции
98 | ГЭСН16-04-005-06 | Прокладка внутренних трубопроводов водоснабжения и отопления из многослойных полипропиленовых труб, из заранее собранных узлов, наружным диаметром: 63 мм |  |  | 4: 100 м; 5: 0.7; 6: 1; 7: 0.7 | [6 empty] | Прокладка внутренних трубопроводов водоснабжения и отопления из многослойных полипропиленовых труб, из заранее собранных узлов, наружным диаметром: 63 мм
| 421/пр_2020_прил.10_т.5_п.11_гр.3 | Производство ремонтно-строительных работ на предприятиях, где в силу режима секретности и (или) внутриобъектового режима применяются специальный допуск, специальный пропуск и другие ограничения для рабочих ОЗП=1,15; ЭМ=1,15 к расх.; ЗПМ=1,15; ТЗ=1,15; ТЗМ=1,15 | [18 empty] | Производство ремонтно-строительных работ на предприятиях, где в силу режима секретности и (или) внутриобъектового режима применяются специальный допуск, специальный пропуск и другие ограничения для рабочих ОЗП=1,15; ЭМ=1,15 к расх.; ЗПМ=1,15; ТЗ=1,15; ТЗМ=1,15
| 421/пр_2020_п.58_пп.б | При применении сметных норм, включенных в сборники ГЭСН (ФЕР, ТЕР), аналогичных технологическим процессам в новом строительстве, в том числе по возведению новых конструктивных элементов ОЗП=1,15; ЭМ=1,25 к расх.; ЗПМ=1,25; ТЗ=1,15; ТЗМ=1,25 | [18 empty] | При применении сметных норм, включенных в сборники ГЭСН (ФЕР, ТЕР), аналогичных технологическим процессам в новом строительстве, в том числе по возведению новых конструктивных элементов ОЗП=1,15; ЭМ=1,25 к расх.; ЗПМ=1,25; ТЗ=1,15; ТЗМ=1,25
| 1 | ОТ(ЗТ) |  |  | 4: чел.-ч; 7: 11.0349; 12: 6124.5 | [8 empty] | ОТ(ЗТ)
| 1-100-38 | Средний разряд работы 3,8 |  |  | чел.-ч | 11.92 | 1.3225 | 11.0349 |  |  | 555.01 |  | 6124.5 | [9 empty] | Средний разряд работы 3,8
| 2 | ЭМ |  |  | 12: 214.88 | [8 empty] | ЭМ
|  | ОТм(ЗТм) |  |  | 4: чел.-ч; 7: 0.20125; 12: 122.1 | [8 empty] | ОТм(ЗТм)
| 91.05.01-017 | Краны башенные, грузоподъемность 8 т |  |  | маш.-ч | 0.04 | 1.4375 | 0.04025 |  |  | 1299.97 |  | 52.32 | [9 empty] | Краны башенные, грузоподъемность 8 т
| 4-100-060 | ОТм(Зтм) Средний разряд машинистов 6 |  |  | чел.-ч | 0.04 | 1.4375 | 0.04025 |  |  | 762.61 |  | 30.7 | [10 empty] | ОТм(Зтм) Средний разряд машинистов 6
| 91.10.09-011 | Установки для гидравлических испытаний трубопроводов, давление нагнетания низкое 0,1 МПа (1 кгс/см2), высокое 10 МПа (100 кгс/см2) |  |  | маш.-ч | 1.27 | 1.4375 | 1.2779 | 14.13 | 1.61 | 22.75 |  | 29.07 | [9 empty] | Установки для гидравлических испытаний трубопроводов, давление нагнетания низкое 0,1 МПа (1 кгс/см2), высокое 10 МПа (100 кгс/см2)
| 91.14.02-001 | Автомобили бортовые, грузоподъемность до 5 т |  |  | маш.-ч | 0.16 | 1.4375 | 0.161 |  |  | 829.16 |  | 133.49 | [9 empty] | Автомобили бортовые, грузоподъемность до 5 т
| 4-100-040 | ОТм(Зтм) Средний разряд машинистов 4 |  |  | чел.-ч | 0.16 | 1.4375 | 0.161 |  |  | 567.72 |  | 91.4 | [10 empty] | ОТм(Зтм) Средний разряд машинистов 4
| 4 | М |  |  | 12: 337.74 | [8 empty] | М
| 01.7.03.01-0001 | Вода |  |  | м3 | 3.365 |  | 2.3555 | 35.71 | 1.18 | 42.14 |  | 99.26 | [9 empty] | Вода
| 01.7.03.04-0001 | Электроэнергия |  |  | 4: кВт-ч; 5: 1.844; 7: 1.2908; 10: 5.85; 12: 7.55 | [9 empty] | Электроэнергия
| 01.7.15.07-0025 | Дюбели полиэтиленовые распорные, диаметр 10 мм, длина 40 мм |  |  | 1000 шт | 0.077 |  | 0.0539 | 584.14 | 1.38 | 806.11 |  | 43.45 | [9 empty] | Дюбели полиэтиленовые распорные, диаметр 10 мм, длина 40 мм
| 01.7.15.12-0031 | Шпильки стальные оцинкованные резьбовые, диаметр резьбы М10, длина 100 мм |  |  | т | 0.00146 |  | 0.001022 | 150361.36 | 1.22 | 183440.86 |  | 187.48 | [9 empty] | Шпильки стальные оцинкованные резьбовые, диаметр резьбы М10, длина 100 мм
П,Н | 01.7.17.09 | Буры |  |  | 4: шт; 5: 0; 7: 0 | [11 empty] | Буры
П,Н | 18.1.09.06 | Арматура муфтовая |  |  | 4: шт; 5: 0; 7: 0 | [11 empty] | Арматура муфтовая
Н | 24.3.02.05 | Труба напорная из полипропилена |  |  | 4: м; 5: 102.5; 7: 71.75 | [11 empty] | Труба напорная из полипропилена
П,Н | 24.3.05.19 | Фасонные и соединительные части |  |  | 4: шт; 5: 0; 7: 0 | [11 empty] | Фасонные и соединительные части
|  | Итого прямые затраты |  |  | 12: 6799.22 | [12 empty] | Итого прямые затраты
98.1 | ФСБЦ-24.1.02.01-0009 | Хомут металлический оцинкованный с одним быстродействующим замком и резиновым профилем для крепления трубопроводов, гайка крепления М8, диаметр от 56 до 63 мм |  |  | шт | 77 |  | 53.9 | 70.76 | 1.66 | 117.46 |  | 6331.09 | [9 empty] | Хомут металлический оцинкованный с одним быстродействующим замком и резиновым профилем для крепления трубопроводов, гайка крепления М8, диаметр от 56 до 63 мм
98.2 | ФСБЦ-24.3.01.03-0017 | Трубы гладкие жесткие, легкие, из самозатухающего ПВХ, номинальный диаметр 63 мм |  |  | м | 102.5 |  | 71.75 | 149.85 | 1.14 | 170.83 |  | 12257.05 | [9 empty] | Трубы гладкие жесткие, легкие, из самозатухающего ПВХ, номинальный диаметр 63 мм
98.3 | ФСБЦ-24.3.05.07-0126 | Муфта полипропиленовая комбинированная разъемная, с наружной резьбой, номинальный наружный диаметр 63 мм, размер резьбы 2" |  |  | шт | 6 |  | 4.2 | 1166.93 | 1.39 | 1622.03 |  | 6812.53 | [9 empty] | Муфта полипропиленовая комбинированная разъемная, с наружной резьбой, номинальный наружный диаметр 63 мм, размер резьбы 2"
98.4 | ФСБЦ-24.3.05.15-0160 | Тройник полипропиленовый переходной, номинальный наружный диаметр 63х20х63 мм |  |  | шт | 18 |  | 12.6 | 75.75 | 1.39 | 105.29 |  | 1326.65 | [9 empty] | Тройник полипропиленовый переходной, номинальный наружный диаметр 63х20х63 мм
98.5 | ФСБЦ-24.3.05.16-0135 | Угольник 90° из сополимера полипропилена PP-R, наружный диаметр 63 мм |  |  | шт | 65 |  | 45.5 | 83.97 | 1.39 | 116.72 |  | 5310.76 | [9 empty] | Угольник 90° из сополимера полипропилена PP-R, наружный диаметр 63 мм
98.6 | ФСБЦ-24.3.05.07-0156 | Муфта полипропиленовая соединительная, номинальный наружный диаметр 63 мм |  |  | шт | 15 |  | 10.5 | 67.22 | 1.39 | 93.44 |  | 981.12 | [9 empty] | Муфта полипропиленовая соединительная, номинальный наружный диаметр 63 мм
|  | ФОТ |  |  | 12: 6246.6 | [13 empty] | ФОТ
| Пр/812-016.0-2, Приказ № 812/пр от 21.12.2020 п.25 | НР Сантехнические работы - внутренние (трубопроводы, водопровод, канализация, отопление, газоснабжение, вентиляция и кондиционирование воздуха) |  |  | 4: %; 5: 122; 6: 0.9; 7: 109.8; 12: 6858.77 | [13 empty] | НР Сантехнические работы - внутренние (трубопроводы, водопровод, канализация, отопление, газоснабжение, вентиляция и кондиционирование воздуха)
| Пр/774-016.0, Приказ № 774/пр от 11.12.2020 п.16 | СП Сантехнические работы - внутренние (трубопроводы, водопровод, канализация, отопление, газоснабжение, вентиляция и кондиционирование воздуха) |  |  | 4: %; 5: 72; 6: 0.85; 7: 61.2; 12: 3822.92 | [13 empty] | СП Сантехнические работы - внутренние (трубопроводы, водопровод, канализация, отопление, газоснабжение, вентиляция и кондиционирование воздуха)
|  | Всего по позиции |  |  | 10: 72143.01; 12: 50500.11 | [14 empty] | Всего по позиции
99 | ГЭСН16-04-005-01 | Прокладка внутренних трубопроводов водоснабжения и отопления из многослойных полипропиленовых труб, из заранее собранных узлов, наружным диаметром: 20 мм |  |  | 4: 100 м; 5: 0.12; 6: 1; 7: 0.12 | [6 empty] | Прокладка внутренних трубопроводов водоснабжения и отопления из многослойных полипропиленовых труб, из заранее собранных узлов, наружным диаметром: 20 мм
| 421/пр_2020_прил.10_т.5_п.11_гр.3 | Производство ремонтно-строительных работ на предприятиях, где в силу режима секретности и (или) внутриобъектового режима применяются специальный допуск, специальный пропуск и другие ограничения для рабочих ОЗП=1,15; ЭМ=1,15 к расх.; ЗПМ=1,15; ТЗ=1,15; ТЗМ=1,15 | [18 empty] | Производство ремонтно-строительных работ на предприятиях, где в силу режима секретности и (или) внутриобъектового режима применяются специальный допуск, специальный пропуск и другие ограничения для рабочих ОЗП=1,15; ЭМ=1,15 к расх.; ЗПМ=1,15; ТЗ=1,15; ТЗМ=1,15
| 421/пр_2020_п.58_пп.б | При применении сметных норм, включенных в сборники ГЭСН (ФЕР, ТЕР), аналогичных технологическим процессам в новом строительстве, в том числе по возведению новых конструктивных элементов ОЗП=1,15; ЭМ=1,25 к расх.; ЗПМ=1,25; ТЗ=1,15; ТЗМ=1,25 | [18 empty] | При применении сметных норм, включенных в сборники ГЭСН (ФЕР, ТЕР), аналогичных технологическим процессам в новом строительстве, в том числе по возведению новых конструктивных элементов ОЗП=1,15; ЭМ=1,25 к расх.; ЗПМ=1,25; ТЗ=1,15; ТЗМ=1,25
| 1 | ОТ(ЗТ) |  |  | 4: чел.-ч; 7: 2.1758; 12: 1207.58 | [8 empty] | ОТ(ЗТ)
| 1-100-38 | Средний разряд работы 3,8 |  |  | чел.-ч | 13.71 | 1.3225 | 2.1758 |  |  | 555.01 |  | 1207.58 | [9 empty] | Средний разряд работы 3,8
| 2 | ЭМ |  |  | 12: 7.84 | [8 empty] | ЭМ
|  | ОТм(ЗТм) |  |  | 4: чел.-ч; 7: 0.00345; 12: 1.96 | [8 empty] | ОТм(ЗТм)
| 91.10.09-011 | Установки для гидравлических испытаний трубопроводов, давление нагнетания низкое 0,1 МПа (1 кгс/см2), высокое 10 МПа (100 кгс/см2) |  |  | маш.-ч | 1.27 | 1.4375 | 0.21907 | 14.13 | 1.61 | 22.75 |  | 4.98 | [9 empty] | Установки для гидравлических испытаний трубопроводов, давление нагнетания низкое 0,1 МПа (1 кгс/см2), высокое 10 МПа (100 кгс/см2)
| 91.14.02-001 | Автомобили бортовые, грузоподъемность до 5 т |  |  | маш.-ч | 0.02 | 1.4375 | 0.00345 |  |  | 829.16 |  | 2.86 | [9 empty] | Автомобили бортовые, грузоподъемность до 5 т
| 4-100-040 | ОТм(Зтм) Средний разряд машинистов 4 |  |  | чел.-ч | 0.02 | 1.4375 | 0.00345 |  |  | 567.72 |  | 1.96 | [10 empty] | ОТм(Зтм) Средний разряд машинистов 4
| 4 | М |  |  | 12: 89.15 | [8 empty] | М
| 01.7.03.01-0001 | Вода |  |  | м3 | 0.293 |  | 0.03516 | 35.71 | 1.18 | 42.14 |  | 1.48 | [9 empty] | Вода
| 01.7.03.04-0001 | Электроэнергия |  |  | 4: кВт-ч; 5: 2.4828; 7: 0.29794; 10: 5.85; 12: 1.74 | [9 empty] | Электроэнергия
| 01.7.15.07-0025 | Дюбели полиэтиленовые распорные, диаметр 10 мм, длина 40 мм |  |  | 1000 шт | 0.167 |  | 0.02004 | 584.14 | 1.38 | 806.11 |  | 16.15 | [9 empty] | Дюбели полиэтиленовые распорные, диаметр 10 мм, длина 40 мм
| 01.7.15.12-0031 | Шпильки стальные оцинкованные резьбовые, диаметр резьбы М10, длина 100 мм |  |  | т | 0.00317 |  | 0.0003804 | 150361.36 | 1.22 | 183440.86 |  | 69.78 | [9 empty] | Шпильки стальные оцинкованные резьбовые, диаметр резьбы М10, длина 100 мм
П,Н | 01.7.17.09 | Буры |  |  | 4: шт; 5: 0; 7: 0 | [11 empty] | Буры
П,Н | 18.1.09.06 | Арматура муфтовая |  |  | 4: шт; 5: 0; 7: 0 | [11 empty] | Арматура муфтовая
Н | 24.1.02.01 | Хомуты для крепления труб |  |  | 4: 10 шт; 5: 16.7; 7: 2.004 | [11 empty] | Хомуты для крепления труб
Н | 24.3.02.05 | Труба напорная из полипропилена |  |  | 4: м; 5: 102.5; 7: 12.3 | [11 empty] | Труба напорная из полипропилена
П,Н | 24.3.05.19 | Фасонные и соединительные части |  |  | 4: шт; 5: 0; 7: 0 | [11 empty] | Фасонные и соединительные части
|  | Итого прямые затраты |  |  | 12: 1306.53 | [12 empty] | Итого прямые затраты
99.1 | ФСБЦ-24.3.01.03-0012 | Трубы гладкие жесткие, легкие, из самозатухающего ПВХ, номинальный диаметр 20 мм |  |  | м | 102.5 |  | 12.3 | 22.43 | 1.14 | 25.57 |  | 314.51 | [9 empty] | Трубы гладкие жесткие, легкие, из самозатухающего ПВХ, номинальный диаметр 20 мм
99.2 | ФСБЦ-24.3.05.16-0131 | Угольник 90° из сополимера полипропилена PP-R, наружный диаметр 20 мм |  |  | шт | 200 |  | 24 | 4.01 | 1.39 | 5.57 |  | 133.68 | [9 empty] | Угольник 90° из сополимера полипропилена PP-R, наружный диаметр 20 мм
99.3 | ФСБЦ-24.3.05.07-0033 | Муфта полипропиленовая комбинированная, с внутренней резьбой, номинальный наружный диаметр 20 мм, размер резьбы 3/4" |  |  | шт | 100 |  | 12 | 59 | 1.39 | 82.01 |  | 984.12 | [9 empty] | Муфта полипропиленовая комбинированная, с внутренней резьбой, номинальный наружный диаметр 20 мм, размер резьбы 3/4"
|  | ФОТ |  |  | 12: 1209.54 | [13 empty] | ФОТ
| Пр/812-016.0-2, Приказ № 812/пр от 21.12.2020 п.25 | НР Сантехнические работы - внутренние (трубопроводы, водопровод, канализация, отопление, газоснабжение, вентиляция и кондиционирование воздуха) |  |  | 4: %; 5: 122; 6: 0.9; 7: 109.8; 12: 1328.07 | [13 empty] | НР Сантехнические работы - внутренние (трубопроводы, водопровод, канализация, отопление, газоснабжение, вентиляция и кондиционирование воздуха)
| Пр/774-016.0, Приказ № 774/пр от 11.12.2020 п.16 | СП Сантехнические работы - внутренние (трубопроводы, водопровод, канализация, отопление, газоснабжение, вентиляция и кондиционирование воздуха) |  |  | 4: %; 5: 72; 6: 0.85; 7: 61.2; 12: 740.24 | [13 empty] | СП Сантехнические работы - внутренние (трубопроводы, водопровод, канализация, отопление, газоснабжение, вентиляция и кондиционирование воздуха)
|  | Всего по позиции |  |  | 10: 40059.58; 12: 4807.15 | [14 empty] | Всего по позиции
100 | ГЭСН18-03-006-03 | Установка радиаторов алюминиевых и биметаллических с креплением к стене с числом секций: свыше 10 до 16 |  |  | 4: 100 шт; 5: 0.06; 6: 1; 7: 0.06 | [6 empty] | Установка радиаторов алюминиевых и биметаллических с креплением к стене с числом секций: свыше 10 до 16
| 421/пр_2020_прил.10_т.5_п.11_гр.3 | Производство ремонтно-строительных работ на предприятиях, где в силу режима секретности и (или) внутриобъектового режима применяются специальный допуск, специальный пропуск и другие ограничения для рабочих ОЗП=1,15; ЭМ=1,15 к расх.; ЗПМ=1,15; ТЗ=1,15; ТЗМ=1,15 | [18 empty] | Производство ремонтно-строительных работ на предприятиях, где в силу режима секретности и (или) внутриобъектового режима применяются специальный допуск, специальный пропуск и другие ограничения для рабочих ОЗП=1,15; ЭМ=1,15 к расх.; ЗПМ=1,15; ТЗ=1,15; ТЗМ=1,15
| 421/пр_2020_п.58_пп.б | При применении сметных норм, включенных в сборники ГЭСН (ФЕР, ТЕР), аналогичных технологическим процессам в новом строительстве, в том числе по возведению новых конструктивных элементов ОЗП=1,15; ЭМ=1,25 к расх.; ЗПМ=1,25; ТЗ=1,15; ТЗМ=1,25 | [18 empty] | При применении сметных норм, включенных в сборники ГЭСН (ФЕР, ТЕР), аналогичных технологическим процессам в новом строительстве, в том числе по возведению новых конструктивных элементов ОЗП=1,15; ЭМ=1,25 к расх.; ЗПМ=1,25; ТЗ=1,15; ТЗМ=1,25
| 1 | ОТ(ЗТ) |  |  | 4: чел.-ч; 7: 6.0457; 12: 3124.89 | [8 empty] | ОТ(ЗТ)
| 1-100-32 | Средний разряд работы 3,2 |  |  | чел.-ч | 76.19 | 1.3225 | 6.0457 |  |  | 516.88 |  | 3124.89 | [9 empty] | Средний разряд работы 3,2
| 2 | ЭМ |  |  | 12: 151.35 | [8 empty] | ЭМ
|  | ОТм(ЗТм) |  |  | 4: чел.-ч; 7: 0.11816; 12: 75.08 | [8 empty] | ОТм(ЗТм)
| 91.05.05-015 | Краны на автомобильном ходу, грузоподъемность 16 т |  |  | маш.-ч | 0.58 | 1.4375 | 0.050025 |  |  | 2313.63 |  | 115.74 | [9 empty] | Краны на автомобильном ходу, грузоподъемность 16 т
| 4-100-060 | ОТм(Зтм) Средний разряд машинистов 6 |  |  | чел.-ч | 0.58 | 1.4375 | 0.050025 |  |  | 762.61 |  | 38.15 | [10 empty] | ОТм(Зтм) Средний разряд машинистов 6
| 91.06.06-048 | Подъемники одномачтовые, грузоподъемность до 500 кг, высота подъема 45 м |  |  | маш.-ч | 0.32 | 1.4375 | 0.0276 | 37.32 | 1.94 | 72.4 |  | 2 | [9 empty] | Подъемники одномачтовые, грузоподъемность до 500 кг, высота подъема 45 м
| 4-100-030 | ОТм(Зтм) Средний разряд машинистов 3 |  |  | чел.-ч | 0.32 | 1.4375 | 0.0276 |  |  | 504.17 |  | 13.92 | [10 empty] | ОТм(Зтм) Средний разряд машинистов 3
| 91.14.02-001 | Автомобили бортовые, грузоподъемность до 5 т |  |  | маш.-ч | 0.47 | 1.4375 | 0.040537 |  |  | 829.16 |  | 33.61 | [9 empty] | Автомобили бортовые, грузоподъемность до 5 т
| 4-100-040 | ОТм(Зтм) Средний разряд машинистов 4 |  |  | чел.-ч | 0.47 | 1.4375 | 0.040537 |  |  | 567.72 |  | 23.01 | [10 empty] | ОТм(Зтм) Средний разряд машинистов 4
| 4 | М |  |  | 12: 3.08 | [8 empty] | М
| 01.7.03.04-0001 | Электроэнергия |  |  | 4: кВт-ч; 5: 5.3973; 7: 0.32384; 10: 5.85; 12: 1.89 | [9 empty] | Электроэнергия
| 01.7.17.09-1013 | Бур с наконечником из твердого сплава, с хвостовиком SDS-plus для ударного сверления отверстий в твердых материалах, общая длина 160 мм, диаметр 10 мм |  |  | шт | 0.2463 |  | 0.014778 | 64.96 | 1.24 | 80.55 |  | 1.19 | [9 empty] | Бур с наконечником из твердого сплава, с хвостовиком SDS-plus для ударного сверления отверстий в твердых материалах, общая длина 160 мм, диаметр 10 мм
Н | 18.5.08.05 | Кронштейны стальные анкерные с пластиковыми дюбелями для крепления радиаторов |  |  | 4: 100 шт; 5: 4; 7: 0.24 | [11 empty] | Кронштейны стальные анкерные с пластиковыми дюбелями для крепления радиаторов
Н | 18.5.10.04 | Радиаторы алюминиевые и биметаллические секционные |  |  | 4: шт; 5: 100; 7: 6 | [11 empty] | Радиаторы алюминиевые и биметаллические секционные
П,Н | 18.5.10.08 | Универсальные монтажные комплекты для радиаторов |  |  | 4: компл; 5: 0; 7: 0 | [11 empty] | Универсальные монтажные комплекты для радиаторов
|  | Итого прямые затраты |  |  | 12: 3354.4 | [12 empty] | Итого прямые затраты
100.1 | ФСБЦ-18.5.08.05-0022 | Кронштейны стальные одинарные усиленные, для крепления радиаторов, длина кронштейна 130 мм |  |  | 100 шт | 4 |  | 0.24 | 4205.09 | 1.19 | 5004.06 |  | 1200.97 | [9 empty] | Кронштейны стальные одинарные усиленные, для крепления радиаторов, длина кронштейна 130 мм
100.2 | ФСБЦ-18.5.10.05-0188 | Радиатор биметаллический секционный с боковым подключением, количество секций 15, межосевое расстояние 500 мм, рабочее давление до 3 МПа, максимальная температура теплоносителя до 135 °C, тепловая мощность до 2,955 кВт |  |  | шт | 100 |  | 6 | 11769.28 | 1.26 | 14829.29 |  | 88975.74 | [9 empty] | Радиатор биметаллический секционный с боковым подключением, количество секций 15, межосевое расстояние 500 мм, рабочее давление до 3 МПа, максимальная температура теплоносителя до 135 °C, тепловая мощность до 2,955 кВт
100.3 | ФСБЦ-18.5.10.08-0016 | Комплект монтажный для подключения алюминиевых и биметаллических радиаторов диаметром 1", диаметр подключаемой резьбы 3/4" |  |  | компл | 66.7 |  | 4.002 | 205.02 | 1.67 | 342.38 |  | 1370.2 | [9 empty] | Комплект монтажный для подключения алюминиевых и биметаллических радиаторов диаметром 1", диаметр подключаемой резьбы 3/4"
|  | ФОТ |  |  | 12: 3199.97 | [13 empty] | ФОТ
| Пр/812-016.0-2, Приказ № 812/пр от 21.12.2020 п.25 | НР Сантехнические работы - внутренние (трубопроводы, водопровод, канализация, отопление, газоснабжение, вентиляция и кондиционирование воздуха) |  |  | 4: %; 5: 122; 6: 0.9; 7: 109.8; 12: 3513.57 | [13 empty] | НР Сантехнические работы - внутренние (трубопроводы, водопровод, канализация, отопление, газоснабжение, вентиляция и кондиционирование воздуха)
| Пр/774-016.0, Приказ № 774/пр от 11.12.2020 п.16 | СП Сантехнические работы - внутренние (трубопроводы, водопровод, канализация, отопление, газоснабжение, вентиляция и кондиционирование воздуха) |  |  | 4: %; 5: 72; 6: 0.85; 7: 61.2; 12: 1958.38 | [13 empty] | СП Сантехнические работы - внутренние (трубопроводы, водопровод, канализация, отопление, газоснабжение, вентиляция и кондиционирование воздуха)
|  | Всего по позиции |  |  | 10: 1672887.67; 12: 100373.26 | [14 empty] | Всего по позиции
101 | ФСБЦ-18.1.09.08-1042 | Кран шаровой латунный, резьбовое присоединение, номинальный диаметр 20 мм |  |  | шт | 12 | 1 | 12 | 873.06 | 1.41 | 1231.01 |  | 14772.12 | [6 empty] | Кран шаровой латунный, резьбовое присоединение, номинальный диаметр 20 мм
|  | Всего по позиции |  |  | 12: 14772.12 | [14 empty] | Всего по позиции
102 | ФСБЦ-18.1.06.02-0002 | Клапан балансировочный запорно-измерительный с внутренней резьбой, с фиксацией настройки и с двумя измерительными ниппелями, номинальное давление 1,6 МПа, номинальный диаметр 20 мм |  |  | шт | 6 | 1 | 6 | 3214.05 | 1.43 | 4596.09 |  | 27576.54 | [6 empty] | Клапан балансировочный запорно-измерительный с внутренней резьбой, с фиксацией настройки и с двумя измерительными ниппелями, номинальное давление 1,6 МПа, номинальный диаметр 20 мм
|  | Всего по позиции |  |  | 12: 27576.54 | [14 empty] | Всего по позиции
|  | Итоги по разделу 10 Отопление : | [26 empty] | Итоги по разделу 10 Отопление :
|  | Всего прямые затраты (справочно) |  |  | 12: 207240.34 | [16 empty] | Всего прямые затраты (справочно)
|  | в том числе: | [27 empty] | в том числе:
|  | Оплата труда рабочих |  |  | 12: 37738.11 | [16 empty] | Оплата труда рабочих
|  | Эксплуатация машин |  |  | 12: 393.15 | [16 empty] | Эксплуатация машин
|  | Оплата труда машинистов (Отм) |  |  | 12: 332.03 | [16 empty] | Оплата труда машинистов (Отм)
|  | Материалы |  |  | 12: 168777.05 | [16 empty] | Материалы
|  | Строительные работы |  |  | 12: 261648.81 | [16 empty] | Строительные работы
|  | в том числе: | [27 empty] | в том числе:
|  | оплата труда |  |  | 12: 37738.11 | [16 empty] | оплата труда
|  | эксплуатация машин и механизмов |  |  | 12: 393.15 | [16 empty] | эксплуатация машин и механизмов
|  | оплата труда машинистов (Отм) |  |  | 12: 332.03 | [16 empty] | оплата труда машинистов (Отм)
|  | материалы |  |  | 12: 168777.05 | [16 empty] | материалы
|  | накладные расходы |  |  | 12: 35824.76 | [16 empty] | накладные расходы
|  | сметная прибыль |  |  | 12: 18583.71 | [16 empty] | сметная прибыль
|  | Всего ФОТ (справочно) |  |  | 12: 38070.14 | [16 empty] | Всего ФОТ (справочно)
|  | Всего накладные расходы (справочно) |  |  | 12: 35824.76 | [16 empty] | Всего накладные расходы (справочно)
|  | Всего сметная прибыль (справочно) |  |  | 12: 18583.71 | [16 empty] | Всего сметная прибыль (справочно)
|  | Всего по разделу 10 Отопление |  |  | 12: 261648.81 | [17 empty] | Всего по разделу 10 Отопление
|  | справочно: | [27 empty] | справочно:
|  | Затраты труда рабочих |  |  | 7: 74,1918935 | [18 empty] | Затраты труда рабочих
|  | Затраты труда машинистов |  |  | 7: 0,5864425 | [18 empty] | Затраты труда машинистов
|  | Итоги по смете: | [32 empty] | Итоги по смете:
|  | Всего прямые затраты (справочно) |  |  | 12: 1188577.05 | [22 empty] | Всего прямые затраты (справочно)
|  | в том числе: | [33 empty] | в том числе:
|  | Оплата труда рабочих |  |  | 12: 370676.21 | [22 empty] | Оплата труда рабочих
|  | Эксплуатация машин |  |  | 12: 6353.92 | [22 empty] | Эксплуатация машин
|  | Оплата труда машинистов (Отм) |  |  | 12: 7636.25 | [22 empty] | Оплата труда машинистов (Отм)
|  | Материалы |  |  | 12: 803910.67 | [22 empty] | Материалы
|  | Строительные работы |  |  | 12: 1631990.51 | [22 empty] | Строительные работы
|  | в том числе: | [33 empty] | в том числе:
|  | оплата труда |  |  | 12: 352989.53 | [22 empty] | оплата труда
|  | эксплуатация машин и механизмов |  |  | 12: 5977.36 | [22 empty] | эксплуатация машин и механизмов
|  | оплата труда машинистов (Отм) |  |  | 12: 7478.77 | [22 empty] | оплата труда машинистов (Отм)
|  | материалы |  |  | 12: 747192.95 | [22 empty] | материалы
|  | накладные расходы |  |  | 12: 344413.68 | [22 empty] | накладные расходы
|  | сметная прибыль |  |  | 12: 173938.22 | [22 empty] | сметная прибыль
|  | Монтажные работы |  |  | 12: 101526.24 | [22 empty] | Монтажные работы
|  | в том числе: | [33 empty] | в том числе:
|  | оплата труда |  |  | 12: 17686.68 | [22 empty] | оплата труда
|  | эксплуатация машин и механизмов |  |  | 12: 376.56 | [22 empty] | эксплуатация машин и механизмов
|  | оплата труда машинистов (Отм) |  |  | 12: 157.48 | [22 empty] | оплата труда машинистов (Отм)
|  | материалы |  |  | 12: 56717.72 | [22 empty] | материалы
|  | накладные расходы |  |  | 12: 17487.28 | [22 empty] | накладные расходы
|  | сметная прибыль |  |  | 12: 9100.52 | [22 empty] | сметная прибыль
|  | Оборудование |  |  | 12: 46704.98 | [22 empty] | Оборудование
|  | Инженерное оборудование |  |  | 12: 46704.98 | [22 empty] | Инженерное оборудование
|  | Всего |  |  | 12: 1780221.73 | [23 empty] | Всего
|  | Всего ФОТ (справочно) |  |  | 12: 378312.46 | [22 empty] | Всего ФОТ (справочно)
|  | Всего накладные расходы (справочно) |  |  | 12: 361900.96 | [22 empty] | Всего накладные расходы (справочно)
|  | Всего сметная прибыль (справочно) |  |  | 12: 183038.74 | [22 empty] | Всего сметная прибыль (справочно)
|  | Непредвиденные затраты 3% |  |  | 12: 53406.65 | [22 empty] | Непредвиденные затраты 3%
|  | Всего с непредвиденными |  |  | 12: 1833628.38 | [23 empty] | Всего с непредвиденными
|  | НДС 22% |  |  | 12: 403398.24 | [22 empty] | НДС 22%
|  | ВСЕГО по смете |  |  | 12: 2237026.62 | [23 empty] | ВСЕГО по смете
|  | справочно: | [33 empty] | справочно:
|  | Затраты труда рабочих |  |  | 7: 702,4109943 | [24 empty] | Затраты труда рабочих
|  | Затраты труда машинистов |  |  | 7: 13,711964 | [24 empty] | Затраты труда машинистов