## ТП-19.030.352 ИОС2.СМ-водоснабж
Приложение № 2
Утверждено приказом Минстроя РФ № 421/пр от 4 августа 2020 г. в редакции приказа № 557/пр от 7 июля 2022 г.
СОГЛАСОВАНО: | [9 empty] | УТВЕРЖДАЮ:
Заместитель главы администрации по строительству, жилищно-коммунальному хозяйству и инфраструктурному развитию МР Ишимбайский район РБ | [8 empty] | Директор МАУ ДО СШ №2
Р. У. Юлгутлин | [8 empty] | А.А.Шайхов
"____" ________________ 2026 года | [12 empty] | "____" ________________ 2026 года
Наименование программного продукта | [5 empty] | ГРАНД-Смета, версия 2026.1 | [8 empty] | ГРАНД-Смета, версия 2026.1
Наименование редакции сметных нормативов
Реквизиты приказа Минстроя России об утверждении дополнений и изменений к сметным нормативам | [13 empty] | Реквизиты приказа Минстроя России об утверждении дополнений и изменений к сметным нормативам |  | Реквизиты приказа Минстроя России об утверждении дополнений и изменений к сметным нормативам
Реквизиты письма Минстроя России об индексах изменения сметной стоимости строительства, включаемые в федеральный реестр сметных нормативов и размещаемые в федеральной государственной информационной системе ценообразования в строительстве, подготовленного в соответствии пунктом 85 Методики расчета индексов изменения сметной стоимости строительства, утвержденной приказом Министерства строительства и жилищно-коммунального хозяйства Российской Федерации от 5 июня 2019 г. № 326/пр | [13 empty] | Реквизиты письма Минстроя России об индексах изменения сметной стоимости строительства, включаемые в федеральный реестр сметных нормативов и размещаемые в федеральной государственной информационной системе ценообразования в строительстве, подготовленного в соответствии пунктом 85 Методики расчета индексов изменения сметной стоимости строительства, утвержденной приказом Министерства строительства и жилищно-коммунального хозяйства Российской Федерации от 5 июня 2019 г. № 326/пр¹ |  |  | Реквизиты письма Минстроя России об индексах изменения сметной стоимости строительства, включаемые в федеральный реестр сметных нормативов и размещаемые в федеральной государственной информационной системе ценообразования в строительстве, подготовленного в соответствии пунктом 85 Методики расчета индексов изменения сметной стоимости строительства, утвержденной приказом Министерства строительства и жилищно-коммунального хозяйства Российской Федерации от 5 июня 2019 г. № 326/пр
Реквизиты нормативного правового акта об утверждении оплаты труда, утверждаемый в соответствии с пунктом 22(1) Правилами мониторинга цен, утвержденными постановлением Правительства Российской Федерации от 23 декабря 2016 г. № 1452 | [13 empty] | Реквизиты нормативного правового акта об утверждении оплаты труда, утверждаемый в соответствии с пунктом 22(1) Правилами мониторинга цен, утвержденными постановлением Правительства Российской Федерации от 23 декабря 2016 г. № 1452 |  |  |  | Реквизиты нормативного правового акта об утверждении оплаты труда, утверждаемый в соответствии с пунктом 22(1) Правилами мониторинга цен, утвержденными постановлением Правительства Российской Федерации от 23 декабря 2016 г. № 1452
Наименование субъекта Российской Федерации | [18 empty] | Наименование субъекта Российской Федерации
Наименование зоны субъекта Российской Федерации | [19 empty] | Наименование зоны субъекта Российской Федерации
Муниципальное автономное учреждение Дополнительного образования Детско-юношеская спортивная школа №2 муниципального района Ишимбайский район Республики Башкортостан. Капитальный ремонт бассейна МАУ ДО ДЮСШ №2 МР ИР РБ | [20 empty] | Муниципальное автономное учреждение Дополнительного образования Детско-юношеская спортивная школа №2 муниципального района Ишимбайский район Республики Башкортостан. Капитальный ремонт бассейна МАУ ДО ДЮСШ №2 МР ИР РБ
(наименование стройки)
Капитальный ремонт бассейна МАУ ДО ДЮСШ №2 МР ИР РБ. | [21 empty] | Капитальный ремонт бассейна МАУ ДО ДЮСШ №2 МР ИР РБ.
(наименование объекта капитального строительства)
ЛОКАЛЬНЫЙ СМЕТНЫЙ РАСЧЕТ (СМЕТА) № ТП-19.030.352-ИОС2.СМ
Система водоснабжения. | [22 empty] | Система водоснабжения.
(наименование работ и затрат)
Составлен | базисно-индексным | методом
Основание
(проектная и (или) иная техническая документация)
Составлен(а) в текущем (базисном) уровне цен |  |  | (01.01.2000) | [20 empty] | (01.01.2000)
Сметная стоимость |  | 2973.97 | (139,66) | тыс.руб.
в том числе:
| строительных работ | 1957.19 | (137,21) | тыс.руб. |  | Средства на оплату труда рабочих |  |  |  |  | 487.13 | (20,36) | тыс.руб.
| монтажных работ | 0 | (0) | тыс.руб. |  | Нормативные затраты труда рабочих |  |  |  |  | 1655.11 |  | чел.час.
| оборудования | 12.19 | (2,45) | тыс.руб. |  | Нормативные затраты труда машинистов |  |  |  |  | 86.63 |  | чел.час.
| прочих затрат | 0 | (0) | тыс.руб.
№ п/п | Обоснование | Наименование работ и затрат |  |  | Единица измерения | Количество |  |  | Сметная стоимость в базисном уровне цен (в текущем уровне цен (гр. 8) для ресурсов, отсутствующих в ФРСН), руб. |  |  | Индексы | Сметная стоимость в текущем уровне цен, руб.
[6 empty] | на единицу | коэффициенты | всего с учетом коэффициентов | на единицу | коэффициенты | всего
1 | 2 | 3 |  |  | 4 | 5 | 6 | 7 | 8 | 9 | 10 | 11 | 12
Раздел 1. В1 хозяйственно-противопожарный | [24 empty] | Раздел 1. В1 хозяйственно-противопожарный
Демонтаж | [25 empty] | Демонтаж
1 | ТЕР16-04-002-01 | Демонтаж трубопроводов водоснабжения из напорных полиэтиленовых труб низкого давления среднего типа наружным диаметром: 20 мм |  |  | 4: 100 м трубопровода; 5: 1.38; 6: 1; 7: 1.38 | [13 empty] | Демонтаж трубопроводов водоснабжения из напорных полиэтиленовых труб низкого давления среднего типа наружным диаметром: 20 мм
|  | Объем=138 / 100 | [25 empty] | Объем=138 / 100
|  | МДС 81-36.2004 п.п.3.3.1._Демонтаж (разборка) внутренних санитарно-технических устройств (водопровода, газопровода, канализации, водостоков, отопления, вентиляции) ОЗП=0,4; ЭМ=0,4 к расх.; ЗПМ=0,4; МАТ=0 к расх.; ТЗ=0,4; ТЗМ=0,4 | [26 empty] | МДС 81-36.2004 п.п.3.3.1._Демонтаж (разборка) внутренних санитарно-технических устройств (водопровода, газопровода, канализации, водостоков, отопления, вентиляции) ОЗП=0,4; ЭМ=0,4 к расх.; ЗПМ=0,4; МАТ=0 к расх.; ТЗ=0,4; ТЗМ=0,4
| 101-0137 | Дюбели с калиброванной головкой (в обоймах): 3х58,5 мм |  |  | т | 0.00085 | 0 | 0 | 23928.7 |  | 0 | [18 empty] | Дюбели с калиброванной головкой (в обоймах): 3х58,5 мм
| 101-0329 | Клей 88-СА |  |  | кг | 0.25 | 0 | 0 | 41.92 |  | 0 | [18 empty] | Клей 88-СА
| 101-1680 | Патроны для строительно-монтажного пистолета |  |  | 1000 шт. | 0.1 | 0 | 0 | 280.91 |  | 0 | [18 empty] | Патроны для строительно-монтажного пистолета
| 101-1700 | Наконечники для полиэтиленовых труб |  |  | кг | 0.55 | 0 | 0 | 27.1 |  | 0 | [18 empty] | Наконечники для полиэтиленовых труб
| 113-0473 | Метиленхлорид |  |  | кг | 0.25 | 0 | 0 | 12.35 |  | 0 | [18 empty] | Метиленхлорид
| 405-1601 | Известь строительная: негашеная хлорная, марки А |  |  | кг | 0.0016 | 0 | 0 | 2.34 |  | 0 | [18 empty] | Известь строительная: негашеная хлорная, марки А
| 411-0001 | Вода |  |  | м3 | 0.47 | 0 | 0 | 4.2 |  | 0 | [18 empty] | Вода
| 507-2970 | Труба: ПЭ 80 SDR 11, наружный диаметр 20 мм (ГОСТ 18599-2001) |  |  | 10 м | 8.99 | 0 | 0 | 28.4 |  | 0 | [18 empty] | Труба: ПЭ 80 SDR 11, наружный диаметр 20 мм (ГОСТ 18599-2001)
| 1 | ОТ |  |  | 8: 2385.61; 9: 0.4; 10: 1316.86; 11: 23.92; 12: 31499.29 | [17 empty] | ОТ
| 2 | ЭМ |  |  | 8: 1142.88; 9: 0.4; 10: 630.87 | [17 empty] | ЭМ
| 3 | в т.ч. ОТм |  |  | 8: 219.15; 9: 0.4; 10: 120.97; 11: 23.92; 12: 2893.6 | [17 empty] | в т.ч. ОТм
| 4 | М |  |  | 8: 334.2; 9: 0; 10: 0 | [17 empty] | М
|  | ЗТ |  |  | 4: чел.-ч; 5: 190.24; 6: 0.4; 7: 105.0125 | [18 empty] | ЗТ
|  | ЗТм |  |  | 4: чел.-ч; 5: 13.42; 6: 0.4; 7: 7.4078 | [18 empty] | ЗТм
|  | Итого по расценке |  |  | 8: 3862.69; 10: 1947.73 | [19 empty] | Итого по расценке
|  | ФОТ |  |  | 10: 1437.83; 12: 34392.89 | [18 empty] | ФОТ
| Пр/812-016.0-1, Приказ № 812/пр от 21.12.2020 п.25 | НР Сантехнические работы - внутренние (трубопроводы, водопровод, канализация, отопление, газоснабжение, вентиляция и кондиционирование воздуха) |  |  | % | 121 | 0.9 | 108.9 |  |  | 1565.8 |  | 37453.86 | [18 empty] | НР Сантехнические работы - внутренние (трубопроводы, водопровод, канализация, отопление, газоснабжение, вентиляция и кондиционирование воздуха)
| Пр/774-016.0, Приказ № 774/пр от 11.12.2020 п.16 | СП Сантехнические работы - внутренние (трубопроводы, водопровод, канализация, отопление, газоснабжение, вентиляция и кондиционирование воздуха) |  |  | % | 72 | 0.85 | 61.2 |  |  | 879.95 |  | 21048.45 | [18 empty] | СП Сантехнические работы - внутренние (трубопроводы, водопровод, канализация, отопление, газоснабжение, вентиляция и кондиционирование воздуха)
|  | Всего по позиции |  |  | 10: 4393.48 | [20 empty] | Всего по позиции
2 | ТЕР16-04-002-02 | Демонтаж трубопроводов водоснабжения из напорных полиэтиленовых труб низкого давления среднего типа наружным диаметром: 25 мм |  |  | 4: 100 м трубопровода; 5: 0.71; 6: 1; 7: 0.71 | [13 empty] | Демонтаж трубопроводов водоснабжения из напорных полиэтиленовых труб низкого давления среднего типа наружным диаметром: 25 мм
|  | Объем=(41+30) / 100 | [25 empty] | Объем=(41+30) / 100
|  | МДС 81-36.2004 п.п.3.3.1._Демонтаж (разборка) внутренних санитарно-технических устройств (водопровода, газопровода, канализации, водостоков, отопления, вентиляции) ОЗП=0,4; ЭМ=0,4 к расх.; ЗПМ=0,4; МАТ=0 к расх.; ТЗ=0,4; ТЗМ=0,4 | [26 empty] | МДС 81-36.2004 п.п.3.3.1._Демонтаж (разборка) внутренних санитарно-технических устройств (водопровода, газопровода, канализации, водостоков, отопления, вентиляции) ОЗП=0,4; ЭМ=0,4 к расх.; ЗПМ=0,4; МАТ=0 к расх.; ТЗ=0,4; ТЗМ=0,4
| 101-0137 | Дюбели с калиброванной головкой (в обоймах): 3х58,5 мм |  |  | т | 0.00059 | 0 | 0 | 23928.7 |  | 0 | [18 empty] | Дюбели с калиброванной головкой (в обоймах): 3х58,5 мм
| 101-0329 | Клей 88-СА |  |  | кг | 0.2 | 0 | 0 | 41.92 |  | 0 | [18 empty] | Клей 88-СА
| 101-1680 | Патроны для строительно-монтажного пистолета |  |  | 1000 шт. | 0.069 | 0 | 0 | 280.91 |  | 0 | [18 empty] | Патроны для строительно-монтажного пистолета
| 101-1700 | Наконечники для полиэтиленовых труб |  |  | кг | 0.38 | 0 | 0 | 27.1 |  | 0 | [18 empty] | Наконечники для полиэтиленовых труб
| 113-0473 | Метиленхлорид |  |  | кг | 0.25 | 0 | 0 | 12.35 |  | 0 | [18 empty] | Метиленхлорид
| 405-1601 | Известь строительная: негашеная хлорная, марки А |  |  | кг | 0.0025 | 0 | 0 | 2.34 |  | 0 | [18 empty] | Известь строительная: негашеная хлорная, марки А
| 411-0001 | Вода |  |  | м3 | 0.74 | 0 | 0 | 4.2 |  | 0 | [18 empty] | Вода
| 1 | ОТ |  |  | 8: 1876.49; 9: 0.4; 10: 532.92; 11: 23.92; 12: 12747.45 | [17 empty] | ОТ
| 2 | ЭМ |  |  | 8: 707.48; 9: 0.4; 10: 200.92 | [17 empty] | ЭМ
| 3 | в т.ч. ОТм |  |  | 8: 133.91; 9: 0.4; 10: 38.03; 11: 23.92; 12: 909.68 | [17 empty] | в т.ч. ОТм
| 4 | М |  |  | 8: 441.13; 9: 0; 10: 0 | [17 empty] | М
|  | ЗТ |  |  | 4: чел.-ч; 5: 149.64; 6: 0.4; 7: 42.4978 | [18 empty] | ЗТ
|  | ЗТм |  |  | 4: чел.-ч; 5: 8.2; 6: 0.4; 7: 2.3288 | [18 empty] | ЗТм
|  | Итого по расценке |  |  | 8: 3025.1; 10: 733.84 | [19 empty] | Итого по расценке
|  | ФОТ |  |  | 10: 570.95; 12: 13657.13 | [18 empty] | ФОТ
| Пр/812-016.0-1, Приказ № 812/пр от 21.12.2020 п.25 | НР Сантехнические работы - внутренние (трубопроводы, водопровод, канализация, отопление, газоснабжение, вентиляция и кондиционирование воздуха) |  |  | % | 121 | 0.9 | 108.9 |  |  | 621.76 |  | 14872.61 | [18 empty] | НР Сантехнические работы - внутренние (трубопроводы, водопровод, канализация, отопление, газоснабжение, вентиляция и кондиционирование воздуха)
| Пр/774-016.0, Приказ № 774/пр от 11.12.2020 п.16 | СП Сантехнические работы - внутренние (трубопроводы, водопровод, канализация, отопление, газоснабжение, вентиляция и кондиционирование воздуха) |  |  | % | 72 | 0.85 | 61.2 |  |  | 349.42 |  | 8358.16 | [18 empty] | СП Сантехнические работы - внутренние (трубопроводы, водопровод, канализация, отопление, газоснабжение, вентиляция и кондиционирование воздуха)
|  | Всего по позиции |  |  | 10: 1705.02 | [20 empty] | Всего по позиции
3 | ТЕРр65-1-2 | Разборка трубопроводов из водогазопроводных труб диаметром: до 63 мм |  |  | 4: 100 м трубопровода; 5: 1.68; 6: 1; 7: 1.68 | [13 empty] | Разборка трубопроводов из водогазопроводных труб диаметром: до 63 мм
|  | Объем=(145+23) / 100 | [25 empty] | Объем=(145+23) / 100
| 101-0324 | Кислород технический: газообразный |  |  | 4: м3; 5: 4.73; 7: 7.9464; 8: 7.74; 10: 61.51 | [16 empty] | Кислород технический: газообразный
| 101-1602 | Ацетилен газообразный технический |  |  | 4: м3; 5: 0.74; 7: 1.2432; 8: 85.88; 10: 106.77 | [16 empty] | Ацетилен газообразный технический
| 1 | ОТ |  |  | 8: 626.61; 10: 1052.7; 11: 23.92; 12: 25180.58 | [17 empty] | ОТ
| 2 | ЭМ |  |  | 8: 16.55; 10: 27.8 | [17 empty] | ЭМ
| 3 | в т.ч. ОТм |  |  | 8: 2.78; 10: 4.67; 11: 23.92; 12: 111.71 | [17 empty] | в т.ч. ОТм
| 4 | М |  |  | 8: 100.16; 10: 168.27 | [17 empty] | М
|  | ЗТ |  |  | 4: чел.-ч; 5: 59.62; 7: 100.1616 | [18 empty] | ЗТ
|  | ЗТм |  |  | 4: чел.-ч; 5: 0.17; 7: 0.2856 | [18 empty] | ЗТм
|  | Итого по расценке |  |  | 8: 743.32; 10: 1248.77 | [19 empty] | Итого по расценке
|  | ФОТ |  |  | 10: 1057.37; 12: 25292.29 | [18 empty] | ФОТ
| Пр/812-099.1-1 | НР Внутренние санитарно-технические работы: демонтаж и разборка (ремонтно-строительные) |  |  | 4: %; 5: 87; 7: 87; 10: 919.91; 12: 22004.29 | [18 empty] | НР Внутренние санитарно-технические работы: демонтаж и разборка (ремонтно-строительные)
| Пр/774-099.1 | СП Внутренние санитарно-технические работы: демонтаж и разборка (ремонтно-строительные) |  |  | 4: %; 5: 44; 7: 44; 10: 465.24; 12: 11128.61 | [18 empty] | СП Внутренние санитарно-технические работы: демонтаж и разборка (ремонтно-строительные)
|  | Всего по позиции |  |  | 10: 2633.92 | [20 empty] | Всего по позиции
4 | ТЕРр65-1-3 | Разборка трубопроводов из водогазопроводных труб диаметром: до 100 мм |  |  | 4: 100 м трубопровода; 5: 0.87; 6: 1; 7: 0.87 | [13 empty] | Разборка трубопроводов из водогазопроводных труб диаметром: до 100 мм
|  | Объем=87 / 100 | [25 empty] | Объем=87 / 100
| 101-0324 | Кислород технический: газообразный |  |  | 4: м3; 5: 5.4; 7: 4.698; 8: 7.74; 10: 36.36 | [16 empty] | Кислород технический: газообразный
| 101-1602 | Ацетилен газообразный технический |  |  | 4: м3; 5: 0.85; 7: 0.7395; 8: 85.88; 10: 63.51 | [16 empty] | Ацетилен газообразный технический
| 1 | ОТ |  |  | 8: 802.75; 10: 698.39; 11: 23.92; 12: 16705.49 | [17 empty] | ОТ
| 2 | ЭМ |  |  | 8: 20.97; 10: 18.24 | [17 empty] | ЭМ
| 3 | в т.ч. ОТм |  |  | 8: 4.25; 10: 3.7; 11: 23.92; 12: 88.5 | [17 empty] | в т.ч. ОТм
| 4 | М |  |  | 8: 114.79; 10: 99.87 | [17 empty] | М
|  | ЗТ |  |  | 4: чел.-ч; 5: 76.38; 7: 66.4506 | [18 empty] | ЗТ
|  | ЗТм |  |  | 4: чел.-ч; 5: 0.26; 7: 0.2262 | [18 empty] | ЗТм
|  | Итого по расценке |  |  | 8: 938.51; 10: 816.5 | [19 empty] | Итого по расценке
|  | ФОТ |  |  | 10: 702.09; 12: 16793.99 | [18 empty] | ФОТ
| Пр/812-099.1-1 | НР Внутренние санитарно-технические работы: демонтаж и разборка (ремонтно-строительные) |  |  | 4: %; 5: 87; 7: 87; 10: 610.82; 12: 14610.77 | [18 empty] | НР Внутренние санитарно-технические работы: демонтаж и разборка (ремонтно-строительные)
| Пр/774-099.1 | СП Внутренние санитарно-технические работы: демонтаж и разборка (ремонтно-строительные) |  |  | 4: %; 5: 44; 7: 44; 10: 308.92; 12: 7389.36 | [18 empty] | СП Внутренние санитарно-технические работы: демонтаж и разборка (ремонтно-строительные)
|  | Всего по позиции |  |  | 10: 1736.24 | [20 empty] | Всего по позиции
Водомерный узел | [25 empty] | Водомерный узел
5 | ТЕР16-06-005-03 | Установка счетчиков (водомеров) диаметром: до 80 мм |  |  | 4: 1 счетчик (водомер); 5: 1; 6: 1; 7: 1 | [13 empty] | Установка счетчиков (водомеров) диаметром: до 80 мм
|  | МДС35-IV п.4.7._При ремонте и реконструкции зданий и сооружений работы, аналогичные технологическим процессам в новом строительстве ОЗП=1,15; ЭМ=1,25; ЗПМ=1,25; ТЗ=1,15; ТЗМ=1,25 | [26 empty] | МДС35-IV п.4.7._При ремонте и реконструкции зданий и сооружений работы, аналогичные технологическим процессам в новом строительстве ОЗП=1,15; ЭМ=1,25; ЗПМ=1,25; ТЗ=1,15; ТЗМ=1,25
| 101-1522 | Электроды диаметром: 5 мм Э42А |  |  | 4: т; 5: 0.00046; 7: 0.00046; 8: 12047.9; 10: 5.54 | [16 empty] | Электроды диаметром: 5 мм Э42А
| 101-1703 | Прокладки резиновые (пластина техническая прессованная) |  |  | 4: кг; 5: 0.08; 7: 0.08; 8: 21.24; 10: 1.7 | [16 empty] | Прокладки резиновые (пластина техническая прессованная)
| 101-2576 | Болты с гайками и шайбами для санитарно-технических работ диаметром: 16 мм |  |  | 4: т; 5: 0.00134; 7: 0.00134; 8: 16233.1; 10: 21.75 | [16 empty] | Болты с гайками и шайбами для санитарно-технических работ диаметром: 16 мм
| 301-3166 | Счетчики (водомеры) турбинные диаметром: 80 мм |  |  | 4: шт.; 5: 1; 7: 1; 8: 1854.05; 10: 1854.05 | [16 empty] | Счетчики (водомеры) турбинные диаметром: 80 мм
| 507-0985 | Фланцы стальные плоские приварные из стали ВСт3сп2, ВСт3сп3, давлением: 1,0 МПа (10 кгс/см2), диаметром 80 мм |  |  | 4: шт.; 5: 2; 7: 2; 8: 74.66; 10: 149.32 | [16 empty] | Фланцы стальные плоские приварные из стали ВСт3сп2, ВСт3сп3, давлением: 1,0 МПа (10 кгс/см2), диаметром 80 мм
| 1 | ОТ |  |  | 8: 19.98; 9: 1.15; 10: 22.98; 11: 23.92; 12: 549.68 | [17 empty] | ОТ
| 2 | ЭМ |  |  | 8: 7.05; 9: 1.25; 10: 8.81 | [17 empty] | ЭМ
| 4 | М |  |  | 8: 2032.36; 10: 2032.36 | [17 empty] | М
|  | ЗТ |  |  | 4: чел.-ч; 5: 1.68; 6: 1.15; 7: 1.932 | [18 empty] | ЗТ
|  | Итого по расценке |  |  | 8: 2059.39; 10: 2064.15 | [19 empty] | Итого по расценке
|  | ФОТ |  |  | 10: 22.98; 12: 549.68 | [18 empty] | ФОТ
| Пр/812-016.0-1, Приказ № 812/пр от 21.12.2020 п.25 | НР Сантехнические работы - внутренние (трубопроводы, водопровод, канализация, отопление, газоснабжение, вентиляция и кондиционирование воздуха) |  |  | % | 121 | 0.9 | 108.9 |  |  | 25.03 |  | 598.6 | [18 empty] | НР Сантехнические работы - внутренние (трубопроводы, водопровод, канализация, отопление, газоснабжение, вентиляция и кондиционирование воздуха)
| Пр/774-016.0, Приказ № 774/пр от 11.12.2020 п.16 | СП Сантехнические работы - внутренние (трубопроводы, водопровод, канализация, отопление, газоснабжение, вентиляция и кондиционирование воздуха) |  |  | % | 72 | 0.85 | 61.2 |  |  | 14.06 |  | 336.4 | [18 empty] | СП Сантехнические работы - внутренние (трубопроводы, водопровод, канализация, отопление, газоснабжение, вентиляция и кондиционирование воздуха)
|  | Всего по позиции |  |  | 10: 2103.24 | [20 empty] | Всего по позиции
6 | ТССЦ-301-3166 | Счетчики (водомеры) турбинные диаметром 80 мм |  |  | шт. | 1 | 1 | 1 | 1854.05 |  | 1854.05 | [15 empty] | Счетчики (водомеры) турбинные диаметром 80 мм
|  | (Сантехнические работы - внутренние (трубопроводы, водопровод, канализация, отопление, газоснабжение, вентиляция и кондиционирование воздуха)) | [32 empty] | (Сантехнические работы - внутренние (трубопроводы, водопровод, канализация, отопление, газоснабжение, вентиляция и кондиционирование воздуха))
|  | Всего по позиции |  |  | 10: 1854.05 | [20 empty] | Всего по позиции
7 | ТЕР18-07-001-02 | Установка манометров: с трехходовым краном |  |  | 4: 1 компл.; 5: 1; 6: 1; 7: 1 | [13 empty] | Установка манометров: с трехходовым краном
|  | МДС35-IV п.4.7._При ремонте и реконструкции зданий и сооружений работы, аналогичные технологическим процессам в новом строительстве ОЗП=1,15; ЭМ=1,25; ЗПМ=1,25; ТЗ=1,15; ТЗМ=1,25 | [26 empty] | МДС35-IV п.4.7._При ремонте и реконструкции зданий и сооружений работы, аналогичные технологическим процессам в новом строительстве ОЗП=1,15; ЭМ=1,25; ЗПМ=1,25; ТЗ=1,15; ТЗМ=1,25
| 101-0388 | Краски масляные земляные марки: МА-0115 мумия, сурик железный |  |  | 4: т; 5: 2e-05; 7: 2e-05; 8: 13838.51; 10: 0.28 | [16 empty] | Краски масляные земляные марки: МА-0115 мумия, сурик железный
| 101-0628 | Олифа комбинированная, марки: К-3 |  |  | 4: т; 5: 1e-05; 7: 1e-05; 8: 25968.09; 10: 0.26 | [16 empty] | Олифа комбинированная, марки: К-3
| 101-1669 | Очес льняной |  |  | 4: кг; 5: 0.01; 7: 0.01; 8: 44.32; 10: 0.44 | [16 empty] | Очес льняной
| 301-1465 | Манометр для неагрессивных сред (класс точности 1.5) с резьбовым присоединением марка: МП-3У-16 с трехходовым краном 11П18пкРу16 |  |  | 4: компл.; 5: 1; 7: 1; 8: 228.89; 10: 228.89 | [16 empty] | Манометр для неагрессивных сред (класс точности 1.5) с резьбовым присоединением марка: МП-3У-16 с трехходовым краном 11П18пкРу16
| 1 | ОТ |  |  | 8: 2.76; 9: 1.15; 10: 3.17; 11: 23.92; 12: 75.83 | [17 empty] | ОТ
| 4 | М |  |  | 8: 229.87; 10: 229.87 | [17 empty] | М
|  | ЗТ |  |  | 4: чел.-ч; 5: 0.22; 6: 1.15; 7: 0.253 | [18 empty] | ЗТ
|  | Итого по расценке |  |  | 8: 232.63; 10: 233.04 | [19 empty] | Итого по расценке
|  | ФОТ |  |  | 10: 3.17; 12: 75.83 | [18 empty] | ФОТ
| Пр/812-016.0-1, Приказ № 812/пр от 21.12.2020 п.25 | НР Сантехнические работы - внутренние (трубопроводы, водопровод, канализация, отопление, газоснабжение, вентиляция и кондиционирование воздуха) |  |  | % | 121 | 0.9 | 108.9 |  |  | 3.45 |  | 82.58 | [18 empty] | НР Сантехнические работы - внутренние (трубопроводы, водопровод, канализация, отопление, газоснабжение, вентиляция и кондиционирование воздуха)
| Пр/774-016.0, Приказ № 774/пр от 11.12.2020 п.16 | СП Сантехнические работы - внутренние (трубопроводы, водопровод, канализация, отопление, газоснабжение, вентиляция и кондиционирование воздуха) |  |  | % | 72 | 0.85 | 61.2 |  |  | 1.94 |  | 46.41 | [18 empty] | СП Сантехнические работы - внутренние (трубопроводы, водопровод, канализация, отопление, газоснабжение, вентиляция и кондиционирование воздуха)
|  | Всего по позиции |  |  | 10: 238.43 | [20 empty] | Всего по позиции
8 | ТЕР18-06-007-07 | Установка фильтров диаметром : 100 мм |  |  | 4: 10 фильтров; 5: 0.1; 6: 1; 7: 0.1 | [13 empty] | Установка фильтров диаметром : 100 мм
|  | Объем=1 / 10 | [25 empty] | Объем=1 / 10
|  | МДС35-IV п.4.7._При ремонте и реконструкции зданий и сооружений работы, аналогичные технологическим процессам в новом строительстве ОЗП=1,15; ЭМ=1,25; ЗПМ=1,25; ТЗ=1,15; ТЗМ=1,25 | [26 empty] | МДС35-IV п.4.7._При ремонте и реконструкции зданий и сооружений работы, аналогичные технологическим процессам в новом строительстве ОЗП=1,15; ЭМ=1,25; ЗПМ=1,25; ТЗ=1,15; ТЗМ=1,25
| 101-1522 | Электроды диаметром: 5 мм Э42А |  |  | 4: т; 5: 0.0028; 7: 0.00028; 8: 12047.9; 10: 3.37 | [16 empty] | Электроды диаметром: 5 мм Э42А
| 1 | ОТ |  |  | 8: 208.62; 9: 1.15; 10: 23.99; 11: 23.92; 12: 573.84 | [17 empty] | ОТ
| 2 | ЭМ |  |  | 8: 181.34; 9: 1.25; 10: 22.67 | [17 empty] | ЭМ
| 3 | в т.ч. ОТм |  |  | 8: 5.39; 9: 1.25; 10: 0.67; 11: 23.92; 12: 16.03 | [17 empty] | в т.ч. ОТм
| 4 | М |  |  | 8: 13079.63; 10: 3.37 | [17 empty] | М
|  | ЗТ |  |  | 4: чел.-ч; 5: 17.77; 6: 1.15; 7: 2.0436 | [18 empty] | ЗТ
|  | ЗТм |  |  | 4: чел.-ч; 5: 0.33; 6: 1.25; 7: 0.04125 | [18 empty] | ЗТм
|  | Итого по расценке |  |  | 8: 13469.59; 10: 50.03 | [19 empty] | Итого по расценке
|  | ФОТ |  |  | 10: 24.66; 12: 589.87 | [18 empty] | ФОТ
| Пр/812-016.0-1, Приказ № 812/пр от 21.12.2020 п.25 | НР Сантехнические работы - внутренние (трубопроводы, водопровод, канализация, отопление, газоснабжение, вентиляция и кондиционирование воздуха) |  |  | % | 121 | 0.9 | 108.9 |  |  | 26.85 |  | 642.37 | [18 empty] | НР Сантехнические работы - внутренние (трубопроводы, водопровод, канализация, отопление, газоснабжение, вентиляция и кондиционирование воздуха)
| Пр/774-016.0, Приказ № 774/пр от 11.12.2020 п.16 | СП Сантехнические работы - внутренние (трубопроводы, водопровод, канализация, отопление, газоснабжение, вентиляция и кондиционирование воздуха) |  |  | % | 72 | 0.85 | 61.2 |  |  | 15.09 |  | 361 | [18 empty] | СП Сантехнические работы - внутренние (трубопроводы, водопровод, канализация, отопление, газоснабжение, вентиляция и кондиционирование воздуха)
|  | Всего по позиции |  |  | 10: 91.97 | [20 empty] | Всего по позиции
9 | ТССЦ-301-7203 | Фильтр магнитный фланцевый ФМФ-100 |  |  | шт. | 1 | 1 | 1 | 1213.72 |  | 1213.72 | [15 empty] | Фильтр магнитный фланцевый ФМФ-100
|  | (Сантехнические работы - внутренние (трубопроводы, водопровод, канализация, отопление, газоснабжение, вентиляция и кондиционирование воздуха)) | [32 empty] | (Сантехнические работы - внутренние (трубопроводы, водопровод, канализация, отопление, газоснабжение, вентиляция и кондиционирование воздуха))
|  | Всего по позиции |  |  | 10: 1213.72 | [20 empty] | Всего по позиции
10 | ТЕР16-05-001-03 | Установка вентилей, задвижек, затворов, клапанов обратных, кранов проходных на трубопроводах из стальных труб диаметром: до 100 мм |  |  | 4: 1 шт.; 5: 2; 6: 1; 7: 2 | [13 empty] | Установка вентилей, задвижек, затворов, клапанов обратных, кранов проходных на трубопроводах из стальных труб диаметром: до 100 мм
|  | МДС35-IV п.4.7._При ремонте и реконструкции зданий и сооружений работы, аналогичные технологическим процессам в новом строительстве ОЗП=1,15; ЭМ=1,25; ЗПМ=1,25; ТЗ=1,15; ТЗМ=1,25 | [26 empty] | МДС35-IV п.4.7._При ремонте и реконструкции зданий и сооружений работы, аналогичные технологическим процессам в новом строительстве ОЗП=1,15; ЭМ=1,25; ЗПМ=1,25; ТЗ=1,15; ТЗМ=1,25
| 101-1522 | Электроды диаметром: 5 мм Э42А |  |  | 4: т; 5: 0.00033; 7: 0.00066; 8: 12047.9; 10: 7.95 | [16 empty] | Электроды диаметром: 5 мм Э42А
| 101-2576 | Болты с гайками и шайбами для санитарно-технических работ диаметром: 16 мм |  |  | 4: т; 5: 0.00207; 7: 0.00414; 8: 16233.1; 10: 67.21 | [16 empty] | Болты с гайками и шайбами для санитарно-технических работ диаметром: 16 мм
| 507-0986 | Фланцы стальные плоские приварные из стали ВСт3сп2, ВСт3сп3, давлением: 1,0 МПа (10 кгс/см2), диаметром 100 мм |  |  | 4: шт.; 5: 2; 7: 4; 8: 98.57; 10: 394.28 | [16 empty] | Фланцы стальные плоские приварные из стали ВСт3сп2, ВСт3сп3, давлением: 1,0 МПа (10 кгс/см2), диаметром 100 мм
| 509-0967 | Прокладки из паронита марки ПМБ, толщиной: 1 мм, диаметром 100 мм |  |  | 4: 1000 шт.; 5: 0.002; 7: 0.004; 8: 3544.6; 10: 14.18 | [16 empty] | Прокладки из паронита марки ПМБ, толщиной: 1 мм, диаметром 100 мм
| 1 | ОТ |  |  | 8: 33.38; 9: 1.15; 10: 76.77; 11: 23.92; 12: 1836.34 | [17 empty] | ОТ
| 2 | ЭМ |  |  | 8: 10.46; 9: 1.25; 10: 26.15 | [17 empty] | ЭМ
| 3 | в т.ч. ОТм |  |  | 8: 0.33; 9: 1.25; 10: 0.83; 11: 23.92; 12: 19.85 | [17 empty] | в т.ч. ОТм
| 4 | М |  |  | 8: 241.81; 10: 483.62 | [17 empty] | М
|  | ЗТ |  |  | 4: чел.-ч; 5: 2.91; 6: 1.15; 7: 6.693 | [18 empty] | ЗТ
|  | ЗТм |  |  | 4: чел.-ч; 5: 0.02; 6: 1.25; 7: 0.05 | [18 empty] | ЗТм
|  | Итого по расценке |  |  | 8: 285.65; 10: 586.54 | [19 empty] | Итого по расценке
|  | ФОТ |  |  | 10: 77.6; 12: 1856.19 | [18 empty] | ФОТ
| Пр/812-016.0-1, Приказ № 812/пр от 21.12.2020 п.25 | НР Сантехнические работы - внутренние (трубопроводы, водопровод, канализация, отопление, газоснабжение, вентиляция и кондиционирование воздуха) |  |  | % | 121 | 0.9 | 108.9 |  |  | 84.51 |  | 2021.39 | [18 empty] | НР Сантехнические работы - внутренние (трубопроводы, водопровод, канализация, отопление, газоснабжение, вентиляция и кондиционирование воздуха)
| Пр/774-016.0, Приказ № 774/пр от 11.12.2020 п.16 | СП Сантехнические работы - внутренние (трубопроводы, водопровод, канализация, отопление, газоснабжение, вентиляция и кондиционирование воздуха) |  |  | % | 72 | 0.85 | 61.2 |  |  | 47.49 |  | 1135.99 | [18 empty] | СП Сантехнические работы - внутренние (трубопроводы, водопровод, канализация, отопление, газоснабжение, вентиляция и кондиционирование воздуха)
|  | Всего по позиции |  |  | 10: 718.54 | [20 empty] | Всего по позиции
11 | ТССЦ-302-1175 | Задвижки параллельные фланцевые с выдвижным шпинделем для воды и пара давлением 1 Мпа (10 кгс/см2) 30ч6бр диаметром 50 мм (прим.65 мм) |  |  | шт. | 2 | 1 | 2 | 247.74 |  | 495.48 | [15 empty] | Задвижки параллельные фланцевые с выдвижным шпинделем для воды и пара давлением 1 Мпа (10 кгс/см2) 30ч6бр диаметром 50 мм (прим.65 мм)
|  | (Сантехнические работы - внутренние (трубопроводы, водопровод, канализация, отопление, газоснабжение, вентиляция и кондиционирование воздуха)) | [32 empty] | (Сантехнические работы - внутренние (трубопроводы, водопровод, канализация, отопление, газоснабжение, вентиляция и кондиционирование воздуха))
|  | Всего по позиции |  |  | 10: 495.48 | [20 empty] | Всего по позиции
12 | ТЕР24-01-033-01 | Установка вентилей и клапанов обратных муфтовых диаметром: до 20 мм |  |  | 4: 1 шт.; 5: 1; 6: 1; 7: 1 | [13 empty] | Установка вентилей и клапанов обратных муфтовых диаметром: до 20 мм
|  | МДС35-IV п.4.7._При ремонте и реконструкции зданий и сооружений работы, аналогичные технологическим процессам в новом строительстве ОЗП=1,15; ЭМ=1,25; ЗПМ=1,25; ТЗ=1,15; ТЗМ=1,25 | [26 empty] | МДС35-IV п.4.7._При ремонте и реконструкции зданий и сооружений работы, аналогичные технологическим процессам в новом строительстве ОЗП=1,15; ЭМ=1,25; ЗПМ=1,25; ТЗ=1,15; ТЗМ=1,25
| 101-0388 | Краски масляные земляные марки: МА-0115 мумия, сурик железный |  |  | 4: т; 5: 2e-05; 7: 2e-05; 8: 13838.51; 10: 0.28 | [16 empty] | Краски масляные земляные марки: МА-0115 мумия, сурик железный
| 101-1669 | Очес льняной |  |  | 4: кг; 5: 0.007; 7: 0.007; 8: 44.32; 10: 0.31 | [16 empty] | Очес льняной
| 101-1825 | Олифа натуральная |  |  | 4: кг; 5: 0.007; 7: 0.007; 8: 26.29; 10: 0.18 | [16 empty] | Олифа натуральная
| 1 | ОТ |  |  | 8: 9.63; 9: 1.15; 10: 11.07; 11: 23.92; 12: 264.79 | [17 empty] | ОТ
| 4 | М |  |  | 8: 21.41; 10: 0.77 | [17 empty] | М
|  | ЗТ |  |  | 4: чел.-ч; 5: 0.84; 6: 1.15; 7: 0.966 | [18 empty] | ЗТ
|  | Итого по расценке |  |  | 8: 31.04; 10: 11.84 | [19 empty] | Итого по расценке
|  | ФОТ |  |  | 10: 11.07; 12: 264.79 | [18 empty] | ФОТ
| Пр/812-018.0-1, Приказ № 812/пр от 21.12.2020 п.25 | НР Наружные сети водопровода, канализации, теплоснабжения, газопровода |  |  | % | 117 | 0.9 | 105.3 |  |  | 11.66 |  | 278.82 | [18 empty] | НР Наружные сети водопровода, канализации, теплоснабжения, газопровода
| Пр/774-018.0, Приказ № 774/пр от 11.12.2020 п.16 | СП Наружные сети водопровода, канализации, теплоснабжения, газопровода |  |  | % | 74 | 0.85 | 62.9 |  |  | 6.96 |  | 166.55 | [18 empty] | СП Наружные сети водопровода, канализации, теплоснабжения, газопровода
|  | Всего по позиции |  |  | 10: 30.46 | [20 empty] | Всего по позиции
13 | ТССЦ-301-1695 | Клапаны муфтовые 15Ч8П2, диаметром 15 мм |  |  | шт. | 1 | 1 | 1 | 18.21 |  | 18.21 | [15 empty] | Клапаны муфтовые 15Ч8П2, диаметром 15 мм
|  | (Наружные сети водопровода, канализации, теплоснабжения, газопровода) | [32 empty] | (Наружные сети водопровода, канализации, теплоснабжения, газопровода)
|  | Всего по позиции |  |  | 10: 18.21 | [20 empty] | Всего по позиции
14 | ТЕР16-05-001-03 | Установка вентилей, задвижек, затворов, клапанов обратных, кранов проходных на трубопроводах из стальных труб диаметром: до 100 мм |  |  | 4: 1 шт.; 5: 1; 6: 1; 7: 1 | [13 empty] | Установка вентилей, задвижек, затворов, клапанов обратных, кранов проходных на трубопроводах из стальных труб диаметром: до 100 мм
|  | МДС35-IV п.4.7._При ремонте и реконструкции зданий и сооружений работы, аналогичные технологическим процессам в новом строительстве ОЗП=1,15; ЭМ=1,25; ЗПМ=1,25; ТЗ=1,15; ТЗМ=1,25 | [26 empty] | МДС35-IV п.4.7._При ремонте и реконструкции зданий и сооружений работы, аналогичные технологическим процессам в новом строительстве ОЗП=1,15; ЭМ=1,25; ЗПМ=1,25; ТЗ=1,15; ТЗМ=1,25
| 101-1522 | Электроды диаметром: 5 мм Э42А |  |  | 4: т; 5: 0.00033; 7: 0.00033; 8: 12047.9; 10: 3.98 | [16 empty] | Электроды диаметром: 5 мм Э42А
| 101-2576 | Болты с гайками и шайбами для санитарно-технических работ диаметром: 16 мм |  |  | 4: т; 5: 0.00207; 7: 0.00207; 8: 16233.1; 10: 33.6 | [16 empty] | Болты с гайками и шайбами для санитарно-технических работ диаметром: 16 мм
| 507-0986 | Фланцы стальные плоские приварные из стали ВСт3сп2, ВСт3сп3, давлением: 1,0 МПа (10 кгс/см2), диаметром 100 мм |  |  | 4: шт.; 5: 2; 7: 2; 8: 98.57; 10: 197.14 | [16 empty] | Фланцы стальные плоские приварные из стали ВСт3сп2, ВСт3сп3, давлением: 1,0 МПа (10 кгс/см2), диаметром 100 мм
| 509-0967 | Прокладки из паронита марки ПМБ, толщиной: 1 мм, диаметром 100 мм |  |  | 4: 1000 шт.; 5: 0.002; 7: 0.002; 8: 3544.6; 10: 7.09 | [16 empty] | Прокладки из паронита марки ПМБ, толщиной: 1 мм, диаметром 100 мм
| 1 | ОТ |  |  | 8: 33.38; 9: 1.15; 10: 38.39; 11: 23.92; 12: 918.29 | [17 empty] | ОТ
| 2 | ЭМ |  |  | 8: 10.46; 9: 1.25; 10: 13.08 | [17 empty] | ЭМ
| 3 | в т.ч. ОТм |  |  | 8: 0.33; 9: 1.25; 10: 0.41; 11: 23.92; 12: 9.81 | [17 empty] | в т.ч. ОТм
| 4 | М |  |  | 8: 241.81; 10: 241.81 | [17 empty] | М
|  | ЗТ |  |  | 4: чел.-ч; 5: 2.91; 6: 1.15; 7: 3.3465 | [18 empty] | ЗТ
|  | ЗТм |  |  | 4: чел.-ч; 5: 0.02; 6: 1.25; 7: 0.025 | [18 empty] | ЗТм
|  | Итого по расценке |  |  | 8: 285.65; 10: 293.28 | [19 empty] | Итого по расценке
|  | ФОТ |  |  | 10: 38.8; 12: 928.1 | [18 empty] | ФОТ
| Пр/812-016.0-1, Приказ № 812/пр от 21.12.2020 п.25 | НР Сантехнические работы - внутренние (трубопроводы, водопровод, канализация, отопление, газоснабжение, вентиляция и кондиционирование воздуха) |  |  | % | 121 | 0.9 | 108.9 |  |  | 42.25 |  | 1010.7 | [18 empty] | НР Сантехнические работы - внутренние (трубопроводы, водопровод, канализация, отопление, газоснабжение, вентиляция и кондиционирование воздуха)
| Пр/774-016.0, Приказ № 774/пр от 11.12.2020 п.16 | СП Сантехнические работы - внутренние (трубопроводы, водопровод, канализация, отопление, газоснабжение, вентиляция и кондиционирование воздуха) |  |  | % | 72 | 0.85 | 61.2 |  |  | 23.75 |  | 568 | [18 empty] | СП Сантехнические работы - внутренние (трубопроводы, водопровод, канализация, отопление, газоснабжение, вентиляция и кондиционирование воздуха)
|  | Всего по позиции |  |  | 10: 359.28 | [20 empty] | Всего по позиции
15 О | ТССЦ-302-1350 | Задвижки фланцевые чугунные параллельные двухдисковые с выдвижным шпинделем, с электроприводом давлением 1 МПа (10 кгс/см2) 30ч906бр диаметром: 100 мм |  |  | шт. | 1 | 1 | 1 | 2448.24 |  | 2448.24 | [15 empty] | Задвижки фланцевые чугунные параллельные двухдисковые с выдвижным шпинделем, с электроприводом давлением 1 МПа (10 кгс/см2) 30ч906бр диаметром: 100 мм
|  | (Оборудование) | [32 empty] | (Оборудование)
|  | Всего по позиции |  |  | 10: 2448.24 | [20 empty] | Всего по позиции
16 | ТЕР22-03-001-05 | Установка фасонных частей стальных сварных диаметром: 100-250 мм |  |  | 4: 1 т фасонных частей; 5: 0.0023; 6: 1; 7: 0.0023 | [13 empty] | Установка фасонных частей стальных сварных диаметром: 100-250 мм
|  | Объем=1,15*2/1000 | [25 empty] | Объем=1,15*2/1000
|  | МДС35-IV п.4.7._При ремонте и реконструкции зданий и сооружений работы, аналогичные технологическим процессам в новом строительстве ОЗП=1,15; ЭМ=1,25; ЗПМ=1,25; ТЗ=1,15; ТЗМ=1,25 | [26 empty] | МДС35-IV п.4.7._При ремонте и реконструкции зданий и сооружений работы, аналогичные технологическим процессам в новом строительстве ОЗП=1,15; ЭМ=1,25; ЗПМ=1,25; ТЗ=1,15; ТЗМ=1,25
| 101-1529 | Электроды диаметром: 6 мм Э42 |  |  | 4: т; 5: 0.09; 7: 0.000207; 8: 10980.81; 10: 2.27 | [16 empty] | Электроды диаметром: 6 мм Э42
| 1 | ОТ |  |  | 8: 4960.28; 9: 1.15; 10: 13.12; 11: 23.92; 12: 313.83 | [17 empty] | ОТ
| 2 | ЭМ |  |  | 8: 13325.45; 9: 1.25; 10: 38.31 | [17 empty] | ЭМ
| 3 | в т.ч. ОТм |  |  | 8: 1684.6; 9: 1.25; 10: 4.84; 11: 23.92; 12: 115.77 | [17 empty] | в т.ч. ОТм
| 4 | М |  |  | 8: 6679.94; 10: 2.27 | [17 empty] | М
|  | ЗТ |  |  | 4: чел.-ч; 5: 353.8; 6: 1.15; 7: 0.9358 | [18 empty] | ЗТ
|  | ЗТм |  |  | 4: чел.-ч; 5: 103.16; 6: 1.25; 7: 0.29658 | [18 empty] | ЗТм
|  | Итого по расценке |  |  | 8: 24965.67; 10: 53.7 | [19 empty] | Итого по расценке
|  | ФОТ |  |  | 10: 17.96; 12: 429.6 | [18 empty] | ФОТ
| Пр/812-018.0-1, Приказ № 812/пр от 21.12.2020 п.25 | НР Наружные сети водопровода, канализации, теплоснабжения, газопровода |  |  | % | 117 | 0.9 | 105.3 |  |  | 18.91 |  | 452.37 | [18 empty] | НР Наружные сети водопровода, канализации, теплоснабжения, газопровода
| Пр/774-018.0, Приказ № 774/пр от 11.12.2020 п.16 | СП Наружные сети водопровода, канализации, теплоснабжения, газопровода |  |  | % | 74 | 0.85 | 62.9 |  |  | 11.3 |  | 270.22 | [18 empty] | СП Наружные сети водопровода, канализации, теплоснабжения, газопровода
|  | Всего по позиции |  |  | 10: 83.91 | [20 empty] | Всего по позиции
17 | ТССЦ-507-0789 | Переходы диаметром условного прохода 100/50 мм и наружным диаметром 122/67 мм (прим. 114/89) |  |  | шт. | 2 | 1 | 2 | 73.75 |  | 147.5 | [15 empty] | Переходы диаметром условного прохода 100/50 мм и наружным диаметром 122/67 мм (прим. 114/89)
|  | (Наружные сети водопровода, канализации, теплоснабжения, газопровода) | [32 empty] | (Наружные сети водопровода, канализации, теплоснабжения, газопровода)
|  | Всего по позиции |  |  | 10: 147.5 | [20 empty] | Всего по позиции
18 | ТЕР16-02-002-10 | Прокладка трубопроводов водоснабжения из стальных водогазопроводных оцинкованных труб диаметром: 100 мм |  |  | 4: 100 м трубопровода; 5: 0.01; 6: 1; 7: 0.01 | [13 empty] | Прокладка трубопроводов водоснабжения из стальных водогазопроводных оцинкованных труб диаметром: 100 мм
|  | Объем=1 / 100 | [25 empty] | Объем=1 / 100
|  | МДС35-IV п.4.7._При ремонте и реконструкции зданий и сооружений работы, аналогичные технологическим процессам в новом строительстве ОЗП=1,15; ЭМ=1,25; ЗПМ=1,25; ТЗ=1,15; ТЗМ=1,25 | [26 empty] | МДС35-IV п.4.7._При ремонте и реконструкции зданий и сооружений работы, аналогичные технологическим процессам в новом строительстве ОЗП=1,15; ЭМ=1,25; ЗПМ=1,25; ТЗ=1,15; ТЗМ=1,25
| 101-0063 | Ацетилен растворенный технический марки: А |  |  | 4: т; 5: 0.00228; 7: 2.28e-05; 8: 43350; 10: 0.99 | [16 empty] | Ацетилен растворенный технический марки: А
| 101-0324 | Кислород технический: газообразный |  |  | 4: м3; 5: 2.25; 7: 0.0225; 8: 7.74; 10: 0.17 | [16 empty] | Кислород технический: газообразный
| 101-0807 | Проволока сварочная легированная диаметром: 4 мм |  |  | 4: т; 5: 0.00125; 7: 1.25e-05; 8: 14726.03; 10: 0.18 | [16 empty] | Проволока сварочная легированная диаметром: 4 мм
| 302-0895 | Узлы укрупненные монтажные (трубопроводы) из стальных водогазопроводных : оцинкованных труб с гильзами диаметром 100 мм |  |  | 4: м; 5: 100; 7: 1; 8: 122.05; 10: 122.05 | [16 empty] | Узлы укрупненные монтажные (трубопроводы) из стальных водогазопроводных : оцинкованных труб с гильзами диаметром 100 мм
| 402-0006 | Раствор готовый кладочный цементный марки 200 |  |  | 4: м3; 5: 0.021; 7: 0.00021; 8: 497.57; 10: 0.1 | [16 empty] | Раствор готовый кладочный цементный марки 200
| 405-1601 | Известь строительная: негашеная хлорная, марки А |  |  | 4: кг; 5: 0.0393; 7: 0.000393; 8: 2.34; 10: 0 | [16 empty] | Известь строительная: негашеная хлорная, марки А
| 411-0001 | Вода |  |  | 4: м3; 5: 10.99; 7: 0.1099; 8: 4.2; 10: 0.46 | [16 empty] | Вода
| 1 | ОТ |  |  | 8: 889.21; 9: 1.15; 10: 10.23; 11: 23.92; 12: 244.7 | [17 empty] | ОТ
| 2 | ЭМ |  |  | 8: 228.91; 9: 1.25; 10: 2.86 | [17 empty] | ЭМ
| 3 | в т.ч. ОТм |  |  | 8: 8; 9: 1.25; 10: 0.1; 11: 23.92; 12: 2.39 | [17 empty] | в т.ч. ОТм
| 4 | М |  |  | 8: 12396.36; 10: 123.96 | [17 empty] | М
|  | ЗТ |  |  | 4: чел.-ч; 5: 76.59; 6: 1.15; 7: 0.88079 | [18 empty] | ЗТ
|  | ЗТм |  |  | 4: чел.-ч; 5: 0.49; 6: 1.25; 7: 0.006125 | [18 empty] | ЗТм
|  | Итого по расценке |  |  | 8: 13514.48; 10: 137.05 | [19 empty] | Итого по расценке
|  | ФОТ |  |  | 10: 10.33; 12: 247.09 | [18 empty] | ФОТ
| Пр/812-016.0-1, Приказ № 812/пр от 21.12.2020 п.25 | НР Сантехнические работы - внутренние (трубопроводы, водопровод, канализация, отопление, газоснабжение, вентиляция и кондиционирование воздуха) |  |  | % | 121 | 0.9 | 108.9 |  |  | 11.25 |  | 269.08 | [18 empty] | НР Сантехнические работы - внутренние (трубопроводы, водопровод, канализация, отопление, газоснабжение, вентиляция и кондиционирование воздуха)
| Пр/774-016.0, Приказ № 774/пр от 11.12.2020 п.16 | СП Сантехнические работы - внутренние (трубопроводы, водопровод, канализация, отопление, газоснабжение, вентиляция и кондиционирование воздуха) |  |  | % | 72 | 0.85 | 61.2 |  |  | 6.32 |  | 151.22 | [18 empty] | СП Сантехнические работы - внутренние (трубопроводы, водопровод, канализация, отопление, газоснабжение, вентиляция и кондиционирование воздуха)
|  | Всего по позиции |  |  | 10: 154.62 | [20 empty] | Всего по позиции
Трубопровод | [25 empty] | Трубопровод
19 | ТЕР16-04-002-01 | Прокладка трубопроводов водоснабжения из напорных полиэтиленовых труб низкого давления среднего типа наружным диаметром: 20 мм |  |  | 4: 100 м трубопровода; 5: 1.38; 6: 1; 7: 1.38 | [13 empty] | Прокладка трубопроводов водоснабжения из напорных полиэтиленовых труб низкого давления среднего типа наружным диаметром: 20 мм
|  | Объем=138 / 100 | [25 empty] | Объем=138 / 100
|  | МДС35-IV п.4.7._При ремонте и реконструкции зданий и сооружений работы, аналогичные технологическим процессам в новом строительстве ОЗП=1,15; ЭМ=1,25; ЗПМ=1,25; ТЗ=1,15; ТЗМ=1,25 | [26 empty] | МДС35-IV п.4.7._При ремонте и реконструкции зданий и сооружений работы, аналогичные технологическим процессам в новом строительстве ОЗП=1,15; ЭМ=1,25; ЗПМ=1,25; ТЗ=1,15; ТЗМ=1,25
| 101-0137 | Дюбели с калиброванной головкой (в обоймах): 3х58,5 мм |  |  | 4: т; 5: 0.00085; 7: 0.001173; 8: 23928.7; 10: 28.07 | [16 empty] | Дюбели с калиброванной головкой (в обоймах): 3х58,5 мм
| 101-0329 | Клей 88-СА |  |  | 4: кг; 5: 0.25; 7: 0.345; 8: 41.92; 10: 14.46 | [16 empty] | Клей 88-СА
| 101-1680 | Патроны для строительно-монтажного пистолета |  |  | 4: 1000 шт.; 5: 0.1; 7: 0.138; 8: 280.91; 10: 38.77 | [16 empty] | Патроны для строительно-монтажного пистолета
| 101-1700 | Наконечники для полиэтиленовых труб |  |  | 4: кг; 5: 0.55; 7: 0.759; 8: 27.1; 10: 20.57 | [16 empty] | Наконечники для полиэтиленовых труб
| 113-0473 | Метиленхлорид |  |  | 4: кг; 5: 0.25; 7: 0.345; 8: 12.35; 10: 4.26 | [16 empty] | Метиленхлорид
| 405-1601 | Известь строительная: негашеная хлорная, марки А |  |  | 4: кг; 5: 0.0016; 7: 0.002208; 8: 2.34; 10: 0.01 | [16 empty] | Известь строительная: негашеная хлорная, марки А
| 411-0001 | Вода |  |  | 4: м3; 5: 0.47; 7: 0.6486; 8: 4.2; 10: 2.72 | [16 empty] | Вода
| 1 | ОТ |  |  | 8: 2385.61; 9: 1.15; 10: 3785.96; 11: 23.92; 12: 90560.16 | [17 empty] | ОТ
| 2 | ЭМ |  |  | 8: 1142.88; 9: 1.25; 10: 1971.47 | [17 empty] | ЭМ
| 3 | в т.ч. ОТм |  |  | 8: 219.15; 9: 1.25; 10: 378.03; 11: 23.92; 12: 9042.48 | [17 empty] | в т.ч. ОТм
| 4 | М |  |  | 8: 334.2; 10: 108.85 | [17 empty] | М
|  | ЗТ |  |  | 4: чел.-ч; 5: 190.24; 6: 1.15; 7: 301.9109 | [18 empty] | ЗТ
|  | ЗТм |  |  | 4: чел.-ч; 5: 13.42; 6: 1.25; 7: 23.1495 | [18 empty] | ЗТм
|  | Итого по расценке |  |  | 8: 3862.69; 10: 5866.28 | [19 empty] | Итого по расценке
|  | ФОТ |  |  | 10: 4163.99; 12: 99602.64 | [18 empty] | ФОТ
| Пр/812-016.0-1, Приказ № 812/пр от 21.12.2020 п.25 | НР Сантехнические работы - внутренние (трубопроводы, водопровод, канализация, отопление, газоснабжение, вентиляция и кондиционирование воздуха) |  |  | % | 121 | 0.9 | 108.9 |  |  | 4534.59 |  | 108467.27 | [18 empty] | НР Сантехнические работы - внутренние (трубопроводы, водопровод, канализация, отопление, газоснабжение, вентиляция и кондиционирование воздуха)
| Пр/774-016.0, Приказ № 774/пр от 11.12.2020 п.16 | СП Сантехнические работы - внутренние (трубопроводы, водопровод, канализация, отопление, газоснабжение, вентиляция и кондиционирование воздуха) |  |  | % | 72 | 0.85 | 61.2 |  |  | 2548.36 |  | 60956.82 | [18 empty] | СП Сантехнические работы - внутренние (трубопроводы, водопровод, канализация, отопление, газоснабжение, вентиляция и кондиционирование воздуха)
|  | Всего по позиции |  |  | 10: 12949.23 | [20 empty] | Всего по позиции
20 | ТССЦ-507-3354 | Труба из полипропилена PN 20/20 |  |  | м | 138 | 1 | 138 | 5.91 |  | 815.58 | [15 empty] | Труба из полипропилена PN 20/20
|  | (Сантехнические работы - внутренние (трубопроводы, водопровод, канализация, отопление, газоснабжение, вентиляция и кондиционирование воздуха)) | [32 empty] | (Сантехнические работы - внутренние (трубопроводы, водопровод, канализация, отопление, газоснабжение, вентиляция и кондиционирование воздуха))
|  | Всего по позиции |  |  | 10: 815.58 | [20 empty] | Всего по позиции
21 | ТЕР16-04-002-02 | Прокладка трубопроводов водоснабжения из напорных полиэтиленовых труб низкого давления среднего типа наружным диаметром: 25 мм |  |  | 4: 100 м трубопровода; 5: 0.41; 6: 1; 7: 0.41 | [13 empty] | Прокладка трубопроводов водоснабжения из напорных полиэтиленовых труб низкого давления среднего типа наружным диаметром: 25 мм
|  | Объем=41 / 100 | [25 empty] | Объем=41 / 100
|  | МДС35-IV п.4.7._При ремонте и реконструкции зданий и сооружений работы, аналогичные технологическим процессам в новом строительстве ОЗП=1,15; ЭМ=1,25; ЗПМ=1,25; ТЗ=1,15; ТЗМ=1,25 | [26 empty] | МДС35-IV п.4.7._При ремонте и реконструкции зданий и сооружений работы, аналогичные технологическим процессам в новом строительстве ОЗП=1,15; ЭМ=1,25; ЗПМ=1,25; ТЗ=1,15; ТЗМ=1,25
| 101-0137 | Дюбели с калиброванной головкой (в обоймах): 3х58,5 мм |  |  | 4: т; 5: 0.00059; 7: 0.0002419; 8: 23928.7; 10: 5.79 | [16 empty] | Дюбели с калиброванной головкой (в обоймах): 3х58,5 мм
| 101-0329 | Клей 88-СА |  |  | 4: кг; 5: 0.2; 7: 0.082; 8: 41.92; 10: 3.44 | [16 empty] | Клей 88-СА
| 101-1680 | Патроны для строительно-монтажного пистолета |  |  | 4: 1000 шт.; 5: 0.069; 7: 0.02829; 8: 280.91; 10: 7.95 | [16 empty] | Патроны для строительно-монтажного пистолета
| 101-1700 | Наконечники для полиэтиленовых труб |  |  | 4: кг; 5: 0.38; 7: 0.1558; 8: 27.1; 10: 4.22 | [16 empty] | Наконечники для полиэтиленовых труб
| 113-0473 | Метиленхлорид |  |  | 4: кг; 5: 0.25; 7: 0.1025; 8: 12.35; 10: 1.27 | [16 empty] | Метиленхлорид
| 405-1601 | Известь строительная: негашеная хлорная, марки А |  |  | 4: кг; 5: 0.0025; 7: 0.001025; 8: 2.34; 10: 0 | [16 empty] | Известь строительная: негашеная хлорная, марки А
| 411-0001 | Вода |  |  | 4: м3; 5: 0.74; 7: 0.3034; 8: 4.2; 10: 1.27 | [16 empty] | Вода
| 1 | ОТ |  |  | 8: 1876.49; 9: 1.15; 10: 884.77; 11: 23.92; 12: 21163.7 | [17 empty] | ОТ
| 2 | ЭМ |  |  | 8: 707.48; 9: 1.25; 10: 362.58 | [17 empty] | ЭМ
| 3 | в т.ч. ОТм |  |  | 8: 133.91; 9: 1.25; 10: 68.63; 11: 23.92; 12: 1641.63 | [17 empty] | в т.ч. ОТм
| 4 | М |  |  | 8: 441.13; 10: 23.94 | [17 empty] | М
|  | ЗТ |  |  | 4: чел.-ч; 5: 149.64; 6: 1.15; 7: 70.5553 | [18 empty] | ЗТ
|  | ЗТм |  |  | 4: чел.-ч; 5: 8.2; 6: 1.25; 7: 4.2025 | [18 empty] | ЗТм
|  | Итого по расценке |  |  | 8: 3025.1; 10: 1271.29 | [19 empty] | Итого по расценке
|  | ФОТ |  |  | 10: 953.4; 12: 22805.33 | [18 empty] | ФОТ
| Пр/812-016.0-1, Приказ № 812/пр от 21.12.2020 п.25 | НР Сантехнические работы - внутренние (трубопроводы, водопровод, канализация, отопление, газоснабжение, вентиляция и кондиционирование воздуха) |  |  | % | 121 | 0.9 | 108.9 |  |  | 1038.25 |  | 24835 | [18 empty] | НР Сантехнические работы - внутренние (трубопроводы, водопровод, канализация, отопление, газоснабжение, вентиляция и кондиционирование воздуха)
| Пр/774-016.0, Приказ № 774/пр от 11.12.2020 п.16 | СП Сантехнические работы - внутренние (трубопроводы, водопровод, канализация, отопление, газоснабжение, вентиляция и кондиционирование воздуха) |  |  | % | 72 | 0.85 | 61.2 |  |  | 583.48 |  | 13956.86 | [18 empty] | СП Сантехнические работы - внутренние (трубопроводы, водопровод, канализация, отопление, газоснабжение, вентиляция и кондиционирование воздуха)
|  | Всего по позиции |  |  | 10: 2893.02 | [20 empty] | Всего по позиции
22 | ТССЦ-507-3355 | Труба из полипропилена PN 20/25 |  |  | м | 41 | 1 | 41 | 7.94 |  | 325.54 | [15 empty] | Труба из полипропилена PN 20/25
|  | (Сантехнические работы - внутренние (трубопроводы, водопровод, канализация, отопление, газоснабжение, вентиляция и кондиционирование воздуха)) | [32 empty] | (Сантехнические работы - внутренние (трубопроводы, водопровод, канализация, отопление, газоснабжение, вентиляция и кондиционирование воздуха))
|  | Всего по позиции |  |  | 10: 325.54 | [20 empty] | Всего по позиции
23 | ТЕР16-04-002-03 | Прокладка трубопроводов водоснабжения из напорных полиэтиленовых труб низкого давления среднего типа наружным диаметром: 32 мм |  |  | 4: 100 м трубопровода; 5: 0.3; 6: 1; 7: 0.3 | [13 empty] | Прокладка трубопроводов водоснабжения из напорных полиэтиленовых труб низкого давления среднего типа наружным диаметром: 32 мм
|  | Объем=30 / 100 | [25 empty] | Объем=30 / 100
|  | МДС35-IV п.4.7._При ремонте и реконструкции зданий и сооружений работы, аналогичные технологическим процессам в новом строительстве ОЗП=1,15; ЭМ=1,25; ЗПМ=1,25; ТЗ=1,15; ТЗМ=1,25 | [26 empty] | МДС35-IV п.4.7._При ремонте и реконструкции зданий и сооружений работы, аналогичные технологическим процессам в новом строительстве ОЗП=1,15; ЭМ=1,25; ЗПМ=1,25; ТЗ=1,15; ТЗМ=1,25
| 101-0137 | Дюбели с калиброванной головкой (в обоймах): 3х58,5 мм |  |  | 4: т; 5: 0.00051; 7: 0.000153; 8: 23928.7; 10: 3.66 | [16 empty] | Дюбели с калиброванной головкой (в обоймах): 3х58,5 мм
| 101-0329 | Клей 88-СА |  |  | 4: кг; 5: 0.17; 7: 0.051; 8: 41.92; 10: 2.14 | [16 empty] | Клей 88-СА
| 101-1680 | Патроны для строительно-монтажного пистолета |  |  | 4: 1000 шт.; 5: 0.06; 7: 0.018; 8: 280.91; 10: 5.06 | [16 empty] | Патроны для строительно-монтажного пистолета
| 101-1700 | Наконечники для полиэтиленовых труб |  |  | 4: кг; 5: 0.33; 7: 0.099; 8: 27.1; 10: 2.68 | [16 empty] | Наконечники для полиэтиленовых труб
| 113-0473 | Метиленхлорид |  |  | 4: кг; 5: 0.2; 7: 0.06; 8: 12.35; 10: 0.74 | [16 empty] | Метиленхлорид
| 405-1601 | Известь строительная: негашеная хлорная, марки А |  |  | 4: кг; 5: 0.004; 7: 0.0012; 8: 2.34; 10: 0 | [16 empty] | Известь строительная: негашеная хлорная, марки А
| 411-0001 | Вода |  |  | 4: м3; 5: 1.21; 7: 0.363; 8: 4.2; 10: 1.52 | [16 empty] | Вода
| 1 | ОТ |  |  | 8: 1527.37; 9: 1.15; 10: 526.94; 11: 23.92; 12: 12604.4 | [17 empty] | ОТ
| 2 | ЭМ |  |  | 8: 417.21; 9: 1.25; 10: 156.45 | [17 empty] | ЭМ
| 3 | в т.ч. ОТм |  |  | 8: 77.08; 9: 1.25; 10: 28.91; 11: 23.92; 12: 691.53 | [17 empty] | в т.ч. ОТм
| 4 | М |  |  | 8: 1634.16; 10: 15.81 | [17 empty] | М
|  | ЗТ |  |  | 4: чел.-ч; 5: 121.8; 6: 1.15; 7: 42.021 | [18 empty] | ЗТ
|  | ЗТм |  |  | 4: чел.-ч; 5: 4.72; 6: 1.25; 7: 1.77 | [18 empty] | ЗТм
|  | Итого по расценке |  |  | 8: 3578.74; 10: 699.2 | [19 empty] | Итого по расценке
|  | ФОТ |  |  | 10: 555.85; 12: 13295.93 | [18 empty] | ФОТ
| Пр/812-016.0-1, Приказ № 812/пр от 21.12.2020 п.25 | НР Сантехнические работы - внутренние (трубопроводы, водопровод, канализация, отопление, газоснабжение, вентиляция и кондиционирование воздуха) |  |  | % | 121 | 0.9 | 108.9 |  |  | 605.32 |  | 14479.27 | [18 empty] | НР Сантехнические работы - внутренние (трубопроводы, водопровод, канализация, отопление, газоснабжение, вентиляция и кондиционирование воздуха)
| Пр/774-016.0, Приказ № 774/пр от 11.12.2020 п.16 | СП Сантехнические работы - внутренние (трубопроводы, водопровод, канализация, отопление, газоснабжение, вентиляция и кондиционирование воздуха) |  |  | % | 72 | 0.85 | 61.2 |  |  | 340.18 |  | 8137.11 | [18 empty] | СП Сантехнические работы - внутренние (трубопроводы, водопровод, канализация, отопление, газоснабжение, вентиляция и кондиционирование воздуха)
|  | Всего по позиции |  |  | 10: 1644.7 | [20 empty] | Всего по позиции
24 | ТССЦ-507-3356 | Труба из полипропилена PN 20/32 |  |  | м | 30 | 1 | 30 | 12.99 |  | 389.7 | [15 empty] | Труба из полипропилена PN 20/32
|  | (Сантехнические работы - внутренние (трубопроводы, водопровод, канализация, отопление, газоснабжение, вентиляция и кондиционирование воздуха)) | [32 empty] | (Сантехнические работы - внутренние (трубопроводы, водопровод, канализация, отопление, газоснабжение, вентиляция и кондиционирование воздуха))
|  | Всего по позиции |  |  | 10: 389.7 | [20 empty] | Всего по позиции
25 | ТЕР16-02-005-02 | Прокладка трубопроводов отопления и водоснабжения из стальных электросварных труб диаметром: 50 мм |  |  | 4: 100 м трубопровода; 5: 1.45; 6: 1; 7: 1.45 | [13 empty] | Прокладка трубопроводов отопления и водоснабжения из стальных электросварных труб диаметром: 50 мм
|  | Объем=145 / 100 | [25 empty] | Объем=145 / 100
|  | МДС35-IV п.4.7._При ремонте и реконструкции зданий и сооружений работы, аналогичные технологическим процессам в новом строительстве ОЗП=1,15; ЭМ=1,25; ЗПМ=1,25; ТЗ=1,15; ТЗМ=1,25 | [26 empty] | МДС35-IV п.4.7._При ремонте и реконструкции зданий и сооружений работы, аналогичные технологическим процессам в новом строительстве ОЗП=1,15; ЭМ=1,25; ЗПМ=1,25; ТЗ=1,15; ТЗМ=1,25
| 101-0324 | Кислород технический: газообразный |  |  | 4: м3; 5: 0.35; 7: 0.5075; 8: 7.74; 10: 3.93 | [16 empty] | Кислород технический: газообразный
| 101-0807 | Проволока сварочная легированная диаметром: 4 мм |  |  | 4: т; 5: 0.0002; 7: 0.00029; 8: 14726.03; 10: 4.27 | [16 empty] | Проволока сварочная легированная диаметром: 4 мм
| 101-1602 | Ацетилен газообразный технический |  |  | 4: м3; 5: 0.32; 7: 0.464; 8: 85.88; 10: 39.85 | [16 empty] | Ацетилен газообразный технический
| 302-1317 | Трубопроводы из стальных электросварных труб с гильзами для отопления и водоснабжения, наружный диаметр: 57 мм, толщина стенки 3,5 мм |  |  | 4: м; 5: 100; 7: 145; 8: 82.49; 10: 11961.05 | [16 empty] | Трубопроводы из стальных электросварных труб с гильзами для отопления и водоснабжения, наружный диаметр: 57 мм, толщина стенки 3,5 мм
| 402-0006 | Раствор готовый кладочный цементный марки 200 |  |  | 4: м3; 5: 0.008; 7: 0.0116; 8: 497.57; 10: 5.77 | [16 empty] | Раствор готовый кладочный цементный марки 200
| 405-1601 | Известь строительная: негашеная хлорная, марки А |  |  | 4: кг; 5: 0.0099; 7: 0.014355; 8: 2.34; 10: 0.03 | [16 empty] | Известь строительная: негашеная хлорная, марки А
| 411-0001 | Вода |  |  | 4: м3; 5: 2.75; 7: 3.9875; 8: 4.2; 10: 16.75 | [16 empty] | Вода
| 1 | ОТ |  |  | 8: 750.64; 9: 1.15; 10: 1251.69; 11: 23.92; 12: 29940.42 | [17 empty] | ОТ
| 2 | ЭМ |  |  | 8: 138.37; 9: 1.25; 10: 250.8 | [17 empty] | ЭМ
| 3 | в т.ч. ОТм |  |  | 8: 3.1; 9: 1.25; 10: 5.62; 11: 23.92; 12: 134.43 | [17 empty] | в т.ч. ОТм
| 4 | М |  |  | 8: 8297.69; 10: 12031.65 | [17 empty] | М
|  | ЗТ |  |  | 4: чел.-ч; 5: 60.83; 6: 1.15; 7: 101.434 | [18 empty] | ЗТ
|  | ЗТм |  |  | 4: чел.-ч; 5: 0.19; 6: 1.25; 7: 0.34437 | [18 empty] | ЗТм
|  | Итого по расценке |  |  | 8: 9186.7; 10: 13534.14 | [19 empty] | Итого по расценке
|  | ФОТ |  |  | 10: 1257.31; 12: 30074.85 | [18 empty] | ФОТ
| Пр/812-016.0-1, Приказ № 812/пр от 21.12.2020 п.25 | НР Сантехнические работы - внутренние (трубопроводы, водопровод, канализация, отопление, газоснабжение, вентиляция и кондиционирование воздуха) |  |  | % | 121 | 0.9 | 108.9 |  |  | 1369.21 |  | 32751.51 | [18 empty] | НР Сантехнические работы - внутренние (трубопроводы, водопровод, канализация, отопление, газоснабжение, вентиляция и кондиционирование воздуха)
| Пр/774-016.0, Приказ № 774/пр от 11.12.2020 п.16 | СП Сантехнические работы - внутренние (трубопроводы, водопровод, канализация, отопление, газоснабжение, вентиляция и кондиционирование воздуха) |  |  | % | 72 | 0.85 | 61.2 |  |  | 769.47 |  | 18405.81 | [18 empty] | СП Сантехнические работы - внутренние (трубопроводы, водопровод, канализация, отопление, газоснабжение, вентиляция и кондиционирование воздуха)
|  | Всего по позиции |  |  | 10: 15672.82 | [20 empty] | Всего по позиции
26 | ТЕР16-02-005-02 | Прокладка трубопроводов отопления и водоснабжения из стальных электросварных труб диаметром: 50 мм (сухотруб) |  |  | 4: 100 м трубопровода; 5: 0.23; 6: 1; 7: 0.23 | [13 empty] | Прокладка трубопроводов отопления и водоснабжения из стальных электросварных труб диаметром: 50 мм (сухотруб)
|  | Объем=23 / 100 | [25 empty] | Объем=23 / 100
|  | МДС35-IV п.4.7._При ремонте и реконструкции зданий и сооружений работы, аналогичные технологическим процессам в новом строительстве ОЗП=1,15; ЭМ=1,25; ЗПМ=1,25; ТЗ=1,15; ТЗМ=1,25 | [26 empty] | МДС35-IV п.4.7._При ремонте и реконструкции зданий и сооружений работы, аналогичные технологическим процессам в новом строительстве ОЗП=1,15; ЭМ=1,25; ЗПМ=1,25; ТЗ=1,15; ТЗМ=1,25
| 101-0324 | Кислород технический: газообразный |  |  | 4: м3; 5: 0.35; 7: 0.0805; 8: 7.74; 10: 0.62 | [16 empty] | Кислород технический: газообразный
| 101-0807 | Проволока сварочная легированная диаметром: 4 мм |  |  | 4: т; 5: 0.0002; 7: 4.6e-05; 8: 14726.03; 10: 0.68 | [16 empty] | Проволока сварочная легированная диаметром: 4 мм
| 101-1602 | Ацетилен газообразный технический |  |  | 4: м3; 5: 0.32; 7: 0.0736; 8: 85.88; 10: 6.32 | [16 empty] | Ацетилен газообразный технический
| 302-1317 | Трубопроводы из стальных электросварных труб с гильзами для отопления и водоснабжения, наружный диаметр: 57 мм, толщина стенки 3,5 мм |  |  | 4: м; 5: 100; 7: 23; 8: 82.49; 10: 1897.27 | [16 empty] | Трубопроводы из стальных электросварных труб с гильзами для отопления и водоснабжения, наружный диаметр: 57 мм, толщина стенки 3,5 мм
| 402-0006 | Раствор готовый кладочный цементный марки 200 |  |  | 4: м3; 5: 0.008; 7: 0.00184; 8: 497.57; 10: 0.92 | [16 empty] | Раствор готовый кладочный цементный марки 200
| 405-1601 | Известь строительная: негашеная хлорная, марки А |  |  | 4: кг; 5: 0.0099; 7: 0.002277; 8: 2.34; 10: 0.01 | [16 empty] | Известь строительная: негашеная хлорная, марки А
| 411-0001 | Вода |  |  | 4: м3; 5: 2.75; 7: 0.6325; 8: 4.2; 10: 2.66 | [16 empty] | Вода
| 1 | ОТ |  |  | 8: 750.64; 9: 1.15; 10: 198.54; 11: 23.92; 12: 4749.08 | [17 empty] | ОТ
| 2 | ЭМ |  |  | 8: 138.37; 9: 1.25; 10: 39.78 | [17 empty] | ЭМ
| 3 | в т.ч. ОТм |  |  | 8: 3.1; 9: 1.25; 10: 0.89; 11: 23.92; 12: 21.29 | [17 empty] | в т.ч. ОТм
| 4 | М |  |  | 8: 8297.69; 10: 1908.47 | [17 empty] | М
|  | ЗТ |  |  | 4: чел.-ч; 5: 60.83; 6: 1.15; 7: 16.0895 | [18 empty] | ЗТ
|  | ЗТм |  |  | 4: чел.-ч; 5: 0.19; 6: 1.25; 7: 0.054625 | [18 empty] | ЗТм
|  | Итого по расценке |  |  | 8: 9186.7; 10: 2146.79 | [19 empty] | Итого по расценке
|  | ФОТ |  |  | 10: 199.43; 12: 4770.37 | [18 empty] | ФОТ
| Пр/812-016.0-1, Приказ № 812/пр от 21.12.2020 п.25 | НР Сантехнические работы - внутренние (трубопроводы, водопровод, канализация, отопление, газоснабжение, вентиляция и кондиционирование воздуха) |  |  | % | 121 | 0.9 | 108.9 |  |  | 217.18 |  | 5194.93 | [18 empty] | НР Сантехнические работы - внутренние (трубопроводы, водопровод, канализация, отопление, газоснабжение, вентиляция и кондиционирование воздуха)
| Пр/774-016.0, Приказ № 774/пр от 11.12.2020 п.16 | СП Сантехнические работы - внутренние (трубопроводы, водопровод, канализация, отопление, газоснабжение, вентиляция и кондиционирование воздуха) |  |  | % | 72 | 0.85 | 61.2 |  |  | 122.05 |  | 2919.47 | [18 empty] | СП Сантехнические работы - внутренние (трубопроводы, водопровод, канализация, отопление, газоснабжение, вентиляция и кондиционирование воздуха)
|  | Всего по позиции |  |  | 10: 2486.02 | [20 empty] | Всего по позиции
27 | ТЕР16-02-005-05 | Прокладка трубопроводов отопления и водоснабжения из стальных электросварных труб диаметром: 100 мм |  |  | 4: 100 м трубопровода; 5: 0.87; 6: 1; 7: 0.87 | [13 empty] | Прокладка трубопроводов отопления и водоснабжения из стальных электросварных труб диаметром: 100 мм
|  | Объем=87 / 100 | [25 empty] | Объем=87 / 100
|  | МДС35-IV п.4.7._При ремонте и реконструкции зданий и сооружений работы, аналогичные технологическим процессам в новом строительстве ОЗП=1,15; ЭМ=1,25; ЗПМ=1,25; ТЗ=1,15; ТЗМ=1,25 | [26 empty] | МДС35-IV п.4.7._При ремонте и реконструкции зданий и сооружений работы, аналогичные технологическим процессам в новом строительстве ОЗП=1,15; ЭМ=1,25; ЗПМ=1,25; ТЗ=1,15; ТЗМ=1,25
| 101-0324 | Кислород технический: газообразный |  |  | 4: м3; 5: 0.67; 7: 0.5829; 8: 7.74; 10: 4.51 | [16 empty] | Кислород технический: газообразный
| 101-0807 | Проволока сварочная легированная диаметром: 4 мм |  |  | 4: т; 5: 0.0005; 7: 0.000435; 8: 14726.03; 10: 6.41 | [16 empty] | Проволока сварочная легированная диаметром: 4 мм
| 101-1602 | Ацетилен газообразный технический |  |  | 4: м3; 5: 0.61; 7: 0.5307; 8: 85.88; 10: 45.58 | [16 empty] | Ацетилен газообразный технический
| 302-1320 | Трубопроводы из стальных электросварных труб с гильзами для отопления и водоснабжения, наружный диаметр: 108 мм, толщина стенки 4 мм |  |  | 4: м; 5: 100; 7: 87; 8: 149.47; 10: 13003.89 | [16 empty] | Трубопроводы из стальных электросварных труб с гильзами для отопления и водоснабжения, наружный диаметр: 108 мм, толщина стенки 4 мм
| 402-0006 | Раствор готовый кладочный цементный марки 200 |  |  | 4: м3; 5: 0.021; 7: 0.01827; 8: 497.57; 10: 9.09 | [16 empty] | Раствор готовый кладочный цементный марки 200
| 405-1601 | Известь строительная: негашеная хлорная, марки А |  |  | 4: кг; 5: 0.0393; 7: 0.034191; 8: 2.34; 10: 0.08 | [16 empty] | Известь строительная: негашеная хлорная, марки А
| 411-0001 | Вода |  |  | 4: м3; 5: 10.99; 7: 9.5613; 8: 4.2; 10: 40.16 | [16 empty] | Вода
| 1 | ОТ |  |  | 8: 984.12; 9: 1.15; 10: 984.61; 11: 23.92; 12: 23551.87 | [17 empty] | ОТ
| 2 | ЭМ |  |  | 8: 242.92; 9: 1.25; 10: 264.18 | [17 empty] | ЭМ
| 3 | в т.ч. ОТм |  |  | 8: 6.04; 9: 1.25; 10: 6.57; 11: 23.92; 12: 157.15 | [17 empty] | в т.ч. ОТм
| 4 | М |  |  | 8: 15068.63; 10: 13109.71 | [17 empty] | М
|  | ЗТ |  |  | 4: чел.-ч; 5: 79.75; 6: 1.15; 7: 79.7899 | [18 empty] | ЗТ
|  | ЗТм |  |  | 4: чел.-ч; 5: 0.37; 6: 1.25; 7: 0.40237 | [18 empty] | ЗТм
|  | Итого по расценке |  |  | 8: 16295.67; 10: 14358.5 | [19 empty] | Итого по расценке
|  | ФОТ |  |  | 10: 991.18; 12: 23709.02 | [18 empty] | ФОТ
| Пр/812-016.0-1, Приказ № 812/пр от 21.12.2020 п.25 | НР Сантехнические работы - внутренние (трубопроводы, водопровод, канализация, отопление, газоснабжение, вентиляция и кондиционирование воздуха) |  |  | % | 121 | 0.9 | 108.9 |  |  | 1079.4 |  | 25819.12 | [18 empty] | НР Сантехнические работы - внутренние (трубопроводы, водопровод, канализация, отопление, газоснабжение, вентиляция и кондиционирование воздуха)
| Пр/774-016.0, Приказ № 774/пр от 11.12.2020 п.16 | СП Сантехнические работы - внутренние (трубопроводы, водопровод, канализация, отопление, газоснабжение, вентиляция и кондиционирование воздуха) |  |  | % | 72 | 0.85 | 61.2 |  |  | 606.6 |  | 14509.92 | [18 empty] | СП Сантехнические работы - внутренние (трубопроводы, водопровод, канализация, отопление, газоснабжение, вентиляция и кондиционирование воздуха)
|  | Всего по позиции |  |  | 10: 16044.5 | [20 empty] | Всего по позиции
28 | ТССЦ-301-1266 | Подводка гибкая армированная резиновая 1000 мм |  |  | 10 шт. | 4.6 | 1 | 4.6 | 145 |  | 667 | [15 empty] | Подводка гибкая армированная резиновая 1000 мм
|  | (Сантехнические работы - внутренние (трубопроводы, водопровод, канализация, отопление, газоснабжение, вентиляция и кондиционирование воздуха)) | [32 empty] | (Сантехнические работы - внутренние (трубопроводы, водопровод, канализация, отопление, газоснабжение, вентиляция и кондиционирование воздуха))
|  | Объем=46/10 | [25 empty] | Объем=46/10
|  | Всего по позиции |  |  | 10: 667 | [20 empty] | Всего по позиции
29 | ТССЦ-302-1490 | Кран шаровый полипропиленовый PPRC PN20, диаметром 20 мм |  |  | шт. | 36 | 1 | 36 | 38.63 |  | 1390.68 | [15 empty] | Кран шаровый полипропиленовый PPRC PN20, диаметром 20 мм
|  | (Сантехнические работы - внутренние (трубопроводы, водопровод, канализация, отопление, газоснабжение, вентиляция и кондиционирование воздуха)) | [32 empty] | (Сантехнические работы - внутренние (трубопроводы, водопровод, канализация, отопление, газоснабжение, вентиляция и кондиционирование воздуха))
|  | Всего по позиции |  |  | 10: 1390.68 | [20 empty] | Всего по позиции
30 | ТЕР16-05-001-03 | Установка вентилей, задвижек, затворов, клапанов обратных, кранов проходных на трубопроводах из стальных труб диаметром: до 100 мм |  |  | 4: 1 шт.; 5: 2; 6: 1; 7: 2 | [13 empty] | Установка вентилей, задвижек, затворов, клапанов обратных, кранов проходных на трубопроводах из стальных труб диаметром: до 100 мм
|  | МДС35-IV п.4.7._При ремонте и реконструкции зданий и сооружений работы, аналогичные технологическим процессам в новом строительстве ОЗП=1,15; ЭМ=1,25; ЗПМ=1,25; ТЗ=1,15; ТЗМ=1,25 | [26 empty] | МДС35-IV п.4.7._При ремонте и реконструкции зданий и сооружений работы, аналогичные технологическим процессам в новом строительстве ОЗП=1,15; ЭМ=1,25; ЗПМ=1,25; ТЗ=1,15; ТЗМ=1,25
| 101-1522 | Электроды диаметром: 5 мм Э42А |  |  | 4: т; 5: 0.00033; 7: 0.00066; 8: 12047.9; 10: 7.95 | [16 empty] | Электроды диаметром: 5 мм Э42А
| 101-2576 | Болты с гайками и шайбами для санитарно-технических работ диаметром: 16 мм |  |  | 4: т; 5: 0.00207; 7: 0.00414; 8: 16233.1; 10: 67.21 | [16 empty] | Болты с гайками и шайбами для санитарно-технических работ диаметром: 16 мм
| 507-0986 | Фланцы стальные плоские приварные из стали ВСт3сп2, ВСт3сп3, давлением: 1,0 МПа (10 кгс/см2), диаметром 100 мм |  |  | 4: шт.; 5: 2; 7: 4; 8: 98.57; 10: 394.28 | [16 empty] | Фланцы стальные плоские приварные из стали ВСт3сп2, ВСт3сп3, давлением: 1,0 МПа (10 кгс/см2), диаметром 100 мм
| 509-0967 | Прокладки из паронита марки ПМБ, толщиной: 1 мм, диаметром 100 мм |  |  | 4: 1000 шт.; 5: 0.002; 7: 0.004; 8: 3544.6; 10: 14.18 | [16 empty] | Прокладки из паронита марки ПМБ, толщиной: 1 мм, диаметром 100 мм
| 1 | ОТ |  |  | 8: 33.38; 9: 1.15; 10: 76.77; 11: 23.92; 12: 1836.34 | [17 empty] | ОТ
| 2 | ЭМ |  |  | 8: 10.46; 9: 1.25; 10: 26.15 | [17 empty] | ЭМ
| 3 | в т.ч. ОТм |  |  | 8: 0.33; 9: 1.25; 10: 0.83; 11: 23.92; 12: 19.85 | [17 empty] | в т.ч. ОТм
| 4 | М |  |  | 8: 241.81; 10: 483.62 | [17 empty] | М
|  | ЗТ |  |  | 4: чел.-ч; 5: 2.91; 6: 1.15; 7: 6.693 | [18 empty] | ЗТ
|  | ЗТм |  |  | 4: чел.-ч; 5: 0.02; 6: 1.25; 7: 0.05 | [18 empty] | ЗТм
|  | Итого по расценке |  |  | 8: 285.65; 10: 586.54 | [19 empty] | Итого по расценке
|  | ФОТ |  |  | 10: 77.6; 12: 1856.19 | [18 empty] | ФОТ
| Пр/812-016.0-1, Приказ № 812/пр от 21.12.2020 п.25 | НР Сантехнические работы - внутренние (трубопроводы, водопровод, канализация, отопление, газоснабжение, вентиляция и кондиционирование воздуха) |  |  | % | 121 | 0.9 | 108.9 |  |  | 84.51 |  | 2021.39 | [18 empty] | НР Сантехнические работы - внутренние (трубопроводы, водопровод, канализация, отопление, газоснабжение, вентиляция и кондиционирование воздуха)
| Пр/774-016.0, Приказ № 774/пр от 11.12.2020 п.16 | СП Сантехнические работы - внутренние (трубопроводы, водопровод, канализация, отопление, газоснабжение, вентиляция и кондиционирование воздуха) |  |  | % | 72 | 0.85 | 61.2 |  |  | 47.49 |  | 1135.99 | [18 empty] | СП Сантехнические работы - внутренние (трубопроводы, водопровод, канализация, отопление, газоснабжение, вентиляция и кондиционирование воздуха)
|  | Всего по позиции |  |  | 10: 718.54 | [20 empty] | Всего по позиции
31 | ТССЦ-302-1177 | Задвижки параллельные фланцевые с выдвижным шпинделем для воды и пара давлением 1 Мпа (10 кгс/см2) 30ч6бр диаметром 100 мм |  |  | шт. | 2 | 1 | 2 | 449.65 |  | 899.3 | [15 empty] | Задвижки параллельные фланцевые с выдвижным шпинделем для воды и пара давлением 1 Мпа (10 кгс/см2) 30ч6бр диаметром 100 мм
|  | (Сантехнические работы - внутренние (трубопроводы, водопровод, канализация, отопление, газоснабжение, вентиляция и кондиционирование воздуха)) | [32 empty] | (Сантехнические работы - внутренние (трубопроводы, водопровод, канализация, отопление, газоснабжение, вентиляция и кондиционирование воздуха))
|  | Всего по позиции |  |  | 10: 899.3 | [20 empty] | Всего по позиции
32 | ТССЦ-302-1914 | Кран шаровый муфтовый 11Б41п для воды, давлением 1,6 МПа (16 кгс/см2), диаметром 50 мм |  |  | шт. | 3 | 1 | 3 | 259.16 |  | 777.48 | [15 empty] | Кран шаровый муфтовый 11Б41п для воды, давлением 1,6 МПа (16 кгс/см2), диаметром 50 мм
|  | (Сантехнические работы - внутренние (трубопроводы, водопровод, канализация, отопление, газоснабжение, вентиляция и кондиционирование воздуха)) | [32 empty] | (Сантехнические работы - внутренние (трубопроводы, водопровод, канализация, отопление, газоснабжение, вентиляция и кондиционирование воздуха))
|  | Всего по позиции |  |  | 10: 777.48 | [20 empty] | Всего по позиции
33 | ТССЦ-507-3173 | Угольник 90 град. полипропиленовый диаметром 20 мм |  |  | 10 шт. | 2.9 | 1 | 2.9 | 14.4 |  | 41.76 | [15 empty] | Угольник 90 град. полипропиленовый диаметром 20 мм
|  | (Сантехнические работы - внутренние (трубопроводы, водопровод, канализация, отопление, газоснабжение, вентиляция и кондиционирование воздуха)) | [32 empty] | (Сантехнические работы - внутренние (трубопроводы, водопровод, канализация, отопление, газоснабжение, вентиляция и кондиционирование воздуха))
|  | Объем=29/10 | [25 empty] | Объем=29/10
|  | Всего по позиции |  |  | 10: 41.76 | [20 empty] | Всего по позиции
34 | ТССЦ-507-3174 | Угольник 90 град. полипропиленовый диаметром 25 мм |  |  | 10 шт. | 1 | 1 | 1 | 17.3 |  | 17.3 | [15 empty] | Угольник 90 град. полипропиленовый диаметром 25 мм
|  | (Сантехнические работы - внутренние (трубопроводы, водопровод, канализация, отопление, газоснабжение, вентиляция и кондиционирование воздуха)) | [32 empty] | (Сантехнические работы - внутренние (трубопроводы, водопровод, канализация, отопление, газоснабжение, вентиляция и кондиционирование воздуха))
|  | Объем=(8+2) / 10 | [25 empty] | Объем=(8+2) / 10
|  | Всего по позиции |  |  | 10: 17.3 | [20 empty] | Всего по позиции
35 | ТССЦ-507-3176 | Угольник 90 град. полипропиленовый диаметром 50 мм |  |  | 10 шт. | 0.3 | 1 | 0.3 | 83 |  | 24.9 | [15 empty] | Угольник 90 град. полипропиленовый диаметром 50 мм
|  | (Сантехнические работы - внутренние (трубопроводы, водопровод, канализация, отопление, газоснабжение, вентиляция и кондиционирование воздуха)) | [32 empty] | (Сантехнические работы - внутренние (трубопроводы, водопровод, канализация, отопление, газоснабжение, вентиляция и кондиционирование воздуха))
|  | Объем=3/10 | [25 empty] | Объем=3/10
|  | Всего по позиции |  |  | 10: 24.9 | [20 empty] | Всего по позиции
36 | ТССЦ-507-3286 | Тройник полипропиленовый соединительный диаметром 20 мм |  |  | 10 шт. | 1.3 | 1 | 1.3 | 12.99 |  | 16.89 | [15 empty] | Тройник полипропиленовый соединительный диаметром 20 мм
|  | (Сантехнические работы - внутренние (трубопроводы, водопровод, канализация, отопление, газоснабжение, вентиляция и кондиционирование воздуха)) | [32 empty] | (Сантехнические работы - внутренние (трубопроводы, водопровод, канализация, отопление, газоснабжение, вентиляция и кондиционирование воздуха))
|  | Объем=13/10 | [25 empty] | Объем=13/10
|  | Всего по позиции |  |  | 10: 16.89 | [20 empty] | Всего по позиции
37 | ТССЦ-507-3287 | Тройник полипропиленовый соединительный диаметром 25 мм |  |  | 10 шт. | 0.4 | 1 | 0.4 | 21.4 |  | 8.56 | [15 empty] | Тройник полипропиленовый соединительный диаметром 25 мм
|  | (Сантехнические работы - внутренние (трубопроводы, водопровод, канализация, отопление, газоснабжение, вентиляция и кондиционирование воздуха)) | [32 empty] | (Сантехнические работы - внутренние (трубопроводы, водопровод, канализация, отопление, газоснабжение, вентиляция и кондиционирование воздуха))
|  | Объем=4/10 | [25 empty] | Объем=4/10
|  | Всего по позиции |  |  | 10: 8.56 | [20 empty] | Всего по позиции
38 | ТССЦ-507-3288 | Тройник полипропиленовый соединительный диаметром 32 мм |  |  | 10 шт. | 0.2 | 1 | 0.2 | 31.7 |  | 6.34 | [15 empty] | Тройник полипропиленовый соединительный диаметром 32 мм
|  | (Сантехнические работы - внутренние (трубопроводы, водопровод, канализация, отопление, газоснабжение, вентиляция и кондиционирование воздуха)) | [32 empty] | (Сантехнические работы - внутренние (трубопроводы, водопровод, канализация, отопление, газоснабжение, вентиляция и кондиционирование воздуха))
|  | Объем=2/10 | [25 empty] | Объем=2/10
|  | Всего по позиции |  |  | 10: 6.34 | [20 empty] | Всего по позиции
39 | ТССЦ-507-3296 | Тройник полипропиленовый переходной диаметром 25х20х25 мм |  |  | 10 шт. | 2 | 1 | 2 | 18.6 |  | 37.2 | [15 empty] | Тройник полипропиленовый переходной диаметром 25х20х25 мм
|  | (Сантехнические работы - внутренние (трубопроводы, водопровод, канализация, отопление, газоснабжение, вентиляция и кондиционирование воздуха)) | [32 empty] | (Сантехнические работы - внутренние (трубопроводы, водопровод, канализация, отопление, газоснабжение, вентиляция и кондиционирование воздуха))
|  | Объем=20/10 | [25 empty] | Объем=20/10
|  | Всего по позиции |  |  | 10: 37.2 | [20 empty] | Всего по позиции
40 | ТССЦ-507-3297 | Тройник полипропиленовый переходной диаметром 32х20х32 мм |  |  | 10 шт. | 0.3 | 1 | 0.3 | 27.4 |  | 8.22 | [15 empty] | Тройник полипропиленовый переходной диаметром 32х20х32 мм
|  | (Сантехнические работы - внутренние (трубопроводы, водопровод, канализация, отопление, газоснабжение, вентиляция и кондиционирование воздуха)) | [32 empty] | (Сантехнические работы - внутренние (трубопроводы, водопровод, канализация, отопление, газоснабжение, вентиляция и кондиционирование воздуха))
|  | Объем=3/10 | [25 empty] | Объем=3/10
|  | Всего по позиции |  |  | 10: 8.22 | [20 empty] | Всего по позиции
41 | ТССЦ-507-5056 | Муфта полипропиленовая переходная диаметром 25х20 мм |  |  | 10 шт. | 0.3 | 1 | 0.3 | 10.4 |  | 3.12 | [15 empty] | Муфта полипропиленовая переходная диаметром 25х20 мм
|  | (Сантехнические работы - внутренние (трубопроводы, водопровод, канализация, отопление, газоснабжение, вентиляция и кондиционирование воздуха)) | [32 empty] | (Сантехнические работы - внутренние (трубопроводы, водопровод, канализация, отопление, газоснабжение, вентиляция и кондиционирование воздуха))
|  | Объем=3/10 | [25 empty] | Объем=3/10
|  | Всего по позиции |  |  | 10: 3.12 | [20 empty] | Всего по позиции
42 | ТССЦ-507-5057 | Муфта полипропиленовая переходная диаметром 32х20 мм |  |  | 10 шт. | 0.2 | 1 | 0.2 | 15.9 |  | 3.18 | [15 empty] | Муфта полипропиленовая переходная диаметром 32х20 мм
|  | (Сантехнические работы - внутренние (трубопроводы, водопровод, канализация, отопление, газоснабжение, вентиляция и кондиционирование воздуха)) | [32 empty] | (Сантехнические работы - внутренние (трубопроводы, водопровод, канализация, отопление, газоснабжение, вентиляция и кондиционирование воздуха))
|  | Объем=2/10 | [25 empty] | Объем=2/10
|  | Всего по позиции |  |  | 10: 3.18 | [20 empty] | Всего по позиции
43 | ТССЦ-507-5038 | Муфта полипропиленовая комбинированная, с наружной резьбой диаметром: 50х1 1/2" / прим.50х3/4"; 50х1"; 50х1 1/4; |  |  | 10 шт. | 1.2 | 1 | 1.2 | 458.6 |  | 550.32 | [15 empty] | Муфта полипропиленовая комбинированная, с наружной резьбой диаметром: 50х1 1/2" / прим.50х3/4"; 50х1"; 50х1 1/4;
|  | (Сантехнические работы - внутренние (трубопроводы, водопровод, канализация, отопление, газоснабжение, вентиляция и кондиционирование воздуха)) | [32 empty] | (Сантехнические работы - внутренние (трубопроводы, водопровод, канализация, отопление, газоснабжение, вентиляция и кондиционирование воздуха))
|  | Объем=(10+1+1) / 10 | [25 empty] | Объем=(10+1+1) / 10
|  | Всего по позиции |  |  | 10: 550.32 | [20 empty] | Всего по позиции
44 | ТССЦ-103-2600 | Клипса для крепежа гофротрубы, диаметром 20 мм |  |  | 10 шт. | 13.8 | 1 | 13.8 | 3.2 |  | 44.16 | [15 empty] | Клипса для крепежа гофротрубы, диаметром 20 мм
|  | (Сантехнические работы - внутренние (трубопроводы, водопровод, канализация, отопление, газоснабжение, вентиляция и кондиционирование воздуха)) | [32 empty] | (Сантехнические работы - внутренние (трубопроводы, водопровод, канализация, отопление, газоснабжение, вентиляция и кондиционирование воздуха))
|  | Объем=138/10 | [25 empty] | Объем=138/10
|  | Всего по позиции |  |  | 10: 44.16 | [20 empty] | Всего по позиции
45 | ТССЦ-103-2600 | Клипса для крепежа гофротрубы, диаметром 20 мм (прим.25мм) |  |  | 10 шт. | 4.1 | 1 | 4.1 | 3.2 |  | 13.12 | [15 empty] | Клипса для крепежа гофротрубы, диаметром 20 мм (прим.25мм)
|  | (Сантехнические работы - внутренние (трубопроводы, водопровод, канализация, отопление, газоснабжение, вентиляция и кондиционирование воздуха)) | [32 empty] | (Сантехнические работы - внутренние (трубопроводы, водопровод, канализация, отопление, газоснабжение, вентиляция и кондиционирование воздуха))
|  | Объем=41/10 | [25 empty] | Объем=41/10
|  | Всего по позиции |  |  | 10: 13.12 | [20 empty] | Всего по позиции
46 | ТССЦ-103-1178 | Клипса для крепежа гофротрубы, диаметром 32 мм |  |  | 10 шт. | 3 | 1 | 3 | 4.7 |  | 14.1 | [15 empty] | Клипса для крепежа гофротрубы, диаметром 32 мм
|  | (Сантехнические работы - внутренние (трубопроводы, водопровод, канализация, отопление, газоснабжение, вентиляция и кондиционирование воздуха)) | [32 empty] | (Сантехнические работы - внутренние (трубопроводы, водопровод, канализация, отопление, газоснабжение, вентиляция и кондиционирование воздуха))
|  | Объем=30/10 | [25 empty] | Объем=30/10
|  | Всего по позиции |  |  | 10: 14.1 | [20 empty] | Всего по позиции
47 | ТССЦ-301-1224 | Крепления для трубопроводов: кронштейны, планки, хомуты |  |  | кг | 39 | 1 | 39 | 12.99 |  | 506.61 | [15 empty] | Крепления для трубопроводов: кронштейны, планки, хомуты
|  | (Сантехнические работы - внутренние (трубопроводы, водопровод, канализация, отопление, газоснабжение, вентиляция и кондиционирование воздуха)) | [32 empty] | (Сантехнические работы - внутренние (трубопроводы, водопровод, канализация, отопление, газоснабжение, вентиляция и кондиционирование воздуха))
|  | Всего по позиции |  |  | 10: 506.61 | [20 empty] | Всего по позиции
48 | ТЕР13-03-002-04 | Огрунтовка металлических поверхностей за один раз: грунтовкой ГФ-021 |  |  | 4: 100 м2 окрашиваемой поверхности; 5: 0.23; 6: 1; 7: 0.23 | [13 empty] | Огрунтовка металлических поверхностей за один раз: грунтовкой ГФ-021
|  | Объем=23 / 100 | [25 empty] | Объем=23 / 100
|  | ОП п.1.13.7_При нанесении лакокрасочных материалов ручным способом ОЗП=1,1; ТЗ=1,1 | [26 empty] | ОП п.1.13.7_При нанесении лакокрасочных материалов ручным способом ОЗП=1,1; ТЗ=1,1
|  | МДС35-IV п.4.7._При ремонте и реконструкции зданий и сооружений работы, аналогичные технологическим процессам в новом строительстве ОЗП=1,15; ЭМ=1,25; ЗПМ=1,25; ТЗ=1,15; ТЗМ=1,25 | [26 empty] | МДС35-IV п.4.7._При ремонте и реконструкции зданий и сооружений работы, аналогичные технологическим процессам в новом строительстве ОЗП=1,15; ЭМ=1,25; ЗПМ=1,25; ТЗ=1,15; ТЗМ=1,25
| 113-0021 | Грунтовка: ГФ-021 красно-коричневая |  |  | 4: т; 5: 0.012; 7: 0.00276; 8: 17931; 10: 49.49 | [16 empty] | Грунтовка: ГФ-021 красно-коричневая
| 113-0077 | Ксилол нефтяной марки А |  |  | 4: т; 5: 0.002; 7: 0.00046; 8: 14548.01; 10: 6.69 | [16 empty] | Ксилол нефтяной марки А
| 1 | ОТ |  |  | 8: 71.47; 9: 1.265; 10: 20.79; 11: 23.92; 12: 497.3 | [17 empty] | ОТ
| 2 | ЭМ |  |  | 8: 8.77; 9: 1.25; 10: 2.52 | [17 empty] | ЭМ
| 3 | в т.ч. ОТм |  |  | 8: 0.12; 9: 1.25; 10: 0.03; 11: 23.92; 12: 0.72 | [17 empty] | в т.ч. ОТм
| 4 | М |  |  | 8: 244.27; 10: 56.18 | [17 empty] | М
|  | ЗТ |  |  | 4: чел.-ч; 5: 5.31; 6: 1.265; 7: 1.5449 | [18 empty] | ЗТ
|  | ЗТм |  |  | 4: чел.-ч; 5: 0.01; 6: 1.25; 7: 0.002875 | [18 empty] | ЗТм
|  | Итого по расценке |  |  | 8: 324.51; 10: 79.49 | [19 empty] | Итого по расценке
|  | ФОТ |  |  | 10: 20.82; 12: 498.02 | [18 empty] | ФОТ
| Пр/812-013.0-1, Приказ № 812/пр от 21.12.2020 п.25 | НР Защита строительных конструкций и оборудования от коррозии |  |  | % | 94 | 0.9 | 84.6 |  |  | 17.61 |  | 421.32 | [18 empty] | НР Защита строительных конструкций и оборудования от коррозии
| Пр/774-013.0, Приказ № 774/пр от 11.12.2020 п.16 | СП Защита строительных конструкций и оборудования от коррозии |  |  | % | 51 | 0.85 | 43.35 |  |  | 9.03 |  | 215.89 | [18 empty] | СП Защита строительных конструкций и оборудования от коррозии
|  | Всего по позиции |  |  | 10: 106.13 | [20 empty] | Всего по позиции
49 | ТЕР13-03-004-23 | Окраска металлических огрунтованных поверхностей: краской БТ-177 серебристой |  |  | 4: 100 м2 окрашиваемой поверхности; 5: 0.46; 6: 1; 7: 0.46 | [13 empty] | Окраска металлических огрунтованных поверхностей: краской БТ-177 серебристой
|  | Объем=46 / 100 | [25 empty] | Объем=46 / 100
|  | ОП п.1.13.7_При нанесении лакокрасочных материалов ручным способом ОЗП=1,1; ТЗ=1,1 | [26 empty] | ОП п.1.13.7_При нанесении лакокрасочных материалов ручным способом ОЗП=1,1; ТЗ=1,1
|  | МДС35-IV п.4.7._При ремонте и реконструкции зданий и сооружений работы, аналогичные технологическим процессам в новом строительстве ОЗП=1,15; ЭМ=1,25; ЗПМ=1,25; ТЗ=1,15; ТЗМ=1,25 | [26 empty] | МДС35-IV п.4.7._При ремонте и реконструкции зданий и сооружений работы, аналогичные технологическим процессам в новом строительстве ОЗП=1,15; ЭМ=1,25; ЗПМ=1,25; ТЗ=1,15; ТЗМ=1,25
| 101-1795 | Краска БТ-177 серебристая |  |  | 4: т; 5: 0.009; 7: 0.00414; 8: 20925; 10: 86.63 | [16 empty] | Краска БТ-177 серебристая
| 113-0077 | Ксилол нефтяной марки А |  |  | 4: т; 5: 0.0013; 7: 0.000598; 8: 14548.01; 10: 8.7 | [16 empty] | Ксилол нефтяной марки А
| 1 | ОТ |  |  | 8: 33.03; 9: 1.265; 10: 19.22; 11: 23.92; 12: 459.74 | [17 empty] | ОТ
| 2 | ЭМ |  |  | 8: 11.38; 9: 1.25; 10: 6.54 | [17 empty] | ЭМ
| 3 | в т.ч. ОТм |  |  | 8: 0.12; 9: 1.25; 10: 0.07; 11: 23.92; 12: 1.67 | [17 empty] | в т.ч. ОТм
| 4 | М |  |  | 8: 207.24; 10: 95.33 | [17 empty] | М
|  | ЗТ |  |  | 4: чел.-ч; 5: 2.88; 6: 1.265; 7: 1.6759 | [18 empty] | ЗТ
|  | ЗТм |  |  | 4: чел.-ч; 5: 0.01; 6: 1.25; 7: 0.00575 | [18 empty] | ЗТм
|  | Итого по расценке |  |  | 8: 251.65; 10: 121.09 | [19 empty] | Итого по расценке
|  | ФОТ |  |  | 10: 19.29; 12: 461.41 | [18 empty] | ФОТ
| Пр/812-013.0-1, Приказ № 812/пр от 21.12.2020 п.25 | НР Защита строительных конструкций и оборудования от коррозии |  |  | % | 94 | 0.9 | 84.6 |  |  | 16.32 |  | 390.35 | [18 empty] | НР Защита строительных конструкций и оборудования от коррозии
| Пр/774-013.0, Приказ № 774/пр от 11.12.2020 п.16 | СП Защита строительных конструкций и оборудования от коррозии |  |  | % | 51 | 0.85 | 43.35 |  |  | 8.36 |  | 200.02 | [18 empty] | СП Защита строительных конструкций и оборудования от коррозии
|  | Всего по позиции |  |  | 10: 145.77 | [20 empty] | Всего по позиции
50 | ТЕР26-01-017-01 | Изоляция трубопроводов диаметром 180 мм изделиями из вспененного каучука ( «Армофлекс»), вспененного полиэтилена ( «Термофлекс»): трубками |  |  | 4: 10 м трубопровода; 5: 6; 6: 1; 7: 6 | [13 empty] | Изоляция трубопроводов диаметром 180 мм изделиями из вспененного каучука ( «Армофлекс»), вспененного полиэтилена ( «Термофлекс»): трубками
|  | Объем=60 / 10 | [25 empty] | Объем=60 / 10
|  | МДС35-IV п.4.7._При ремонте и реконструкции зданий и сооружений работы, аналогичные технологическим процессам в новом строительстве ОЗП=1,15; ЭМ=1,25; ЗПМ=1,25; ТЗ=1,15; ТЗМ=1,25 | [26 empty] | МДС35-IV п.4.7._При ремонте и реконструкции зданий и сооружений работы, аналогичные технологическим процессам в новом строительстве ОЗП=1,15; ЭМ=1,25; ЗПМ=1,25; ТЗ=1,15; ТЗМ=1,25
| 101-2466 | Краска «Армофиниш» |  |  | 4: л; 5: 1.438; 7: 8.628; 8: 204.21; 10: 1761.92 | [16 empty] | Краска «Армофиниш»
| 101-2481 | Лента самоклеящаяся «Армофлекс» 3х50 мм |  |  | 4: 10 м; 5: 1.5; 7: 9; 8: 23.5; 10: 211.5 | [16 empty] | Лента самоклеящаяся «Армофлекс» 3х50 мм
| 104-0162 | Трубки из вспененного полиэтилена (пенополиэтилен) «Термофлекс» диаметром 108х13 мм |  |  | 4: м; 5: 11; 7: 66; 8: 151.7; 10: 10012.2 | [16 empty] | Трубки из вспененного полиэтилена (пенополиэтилен) «Термофлекс» диаметром 108х13 мм
| 104-0169 | Клипсы (зажимы) |  |  | 4: 100 шт.; 5: 0.3; 7: 1.8; 8: 73; 10: 131.4 | [16 empty] | Клипсы (зажимы)
| 113-0393 | Клей «Армофлекс» 520 |  |  | 4: л; 5: 0.143; 7: 0.858; 8: 204.12; 10: 175.13 | [16 empty] | Клей «Армофлекс» 520
| 113-0394 | Очиститель для клея «Армофлекс» |  |  | 4: л; 5: 0.02; 7: 0.12; 8: 102.12; 10: 12.25 | [16 empty] | Очиститель для клея «Армофлекс»
| 506-0879 | Листы алюминиевые марки АД1Н, толщиной: 0,5 мм |  |  | 4: кг; 5: 0.033; 7: 0.198; 8: 50.09; 10: 9.92 | [16 empty] | Листы алюминиевые марки АД1Н, толщиной: 0,5 мм
| 1 | ОТ |  |  | 8: 44.14; 9: 1.15; 10: 304.57; 11: 23.92; 12: 7285.31 | [17 empty] | ОТ
| 2 | ЭМ |  |  | 8: 22.48; 9: 1.25; 10: 168.6 | [17 empty] | ЭМ
| 4 | М |  |  | 8: 2052.39; 10: 12314.34 | [17 empty] | М
|  | ЗТ |  |  | 4: чел.-ч; 5: 3.52; 6: 1.15; 7: 24.288 | [18 empty] | ЗТ
|  | Итого по расценке |  |  | 8: 2119.01; 10: 12787.51 | [19 empty] | Итого по расценке
|  | ФОТ |  |  | 10: 304.57; 12: 7285.31 | [18 empty] | ФОТ
| Пр/812-020.0-1, Приказ № 812/пр от 21.12.2020 п.25 | НР Теплоизоляционные работы |  |  | % | 97 | 0.9 | 87.3 |  |  | 265.89 |  | 6360.08 | [18 empty] | НР Теплоизоляционные работы
| Пр/774-020.0, Приказ № 774/пр от 11.12.2020 п.16 | СП Теплоизоляционные работы |  |  | % | 55 | 0.85 | 46.75 |  |  | 142.39 |  | 3405.88 | [18 empty] | СП Теплоизоляционные работы
|  | Всего по позиции |  |  | 10: 13195.79 | [20 empty] | Всего по позиции
51 | 101-2466 | Краска «Армофиниш» |  |  | л | -8.628 | 1 | -8.628 | 204.21 |  | -1761.92 | [15 empty] | Краска «Армофиниш»
|  | (Теплоизоляционные работы) | [32 empty] | (Теплоизоляционные работы)
|  | Всего по позиции |  |  | 10: -1761.92 | [20 empty] | Всего по позиции
52 | 104-0162 | Трубки из вспененного полиэтилена (пенополиэтилен) «Термофлекс» диаметром 108х13 мм |  |  | м | -66 | 1 | -66 | 151.7 |  | -10012.2 | [15 empty] | Трубки из вспененного полиэтилена (пенополиэтилен) «Термофлекс» диаметром 108х13 мм
|  | (Теплоизоляционные работы) | [32 empty] | (Теплоизоляционные работы)
|  | Всего по позиции |  |  | 10: -10012.2 | [20 empty] | Всего по позиции
53 | ТССЦ-104-0273 | Трубки из вспененного полиэтилена, внутренний диаметр 54 мм, толщина 9 мм |  |  | 100 м | 0.66 | 1 | 0.66 | 2729 |  | 1801.14 | [15 empty] | Трубки из вспененного полиэтилена, внутренний диаметр 54 мм, толщина 9 мм
|  | (Теплоизоляционные работы) | [32 empty] | (Теплоизоляционные работы)
|  | Объем=60*1,1/100 | [25 empty] | Объем=60*1,1/100
|  | Всего по позиции |  |  | 10: 1801.14 | [20 empty] | Всего по позиции
54 | ТЕР16-07-005-01 | Гидравлическое испытание трубопроводов систем отопления, водопровода и горячего водоснабжения диаметром: до 50 мм |  |  | 4: 100 м трубопровода; 5: 1.45; 6: 1; 7: 1.45 | [13 empty] | Гидравлическое испытание трубопроводов систем отопления, водопровода и горячего водоснабжения диаметром: до 50 мм
|  | Объем=145 / 100 | [25 empty] | Объем=145 / 100
|  | МДС35-IV п.4.7._При ремонте и реконструкции зданий и сооружений работы, аналогичные технологическим процессам в новом строительстве ОЗП=1,15; ЭМ=1,25; ЗПМ=1,25; ТЗ=1,15; ТЗМ=1,25 | [26 empty] | МДС35-IV п.4.7._При ремонте и реконструкции зданий и сооружений работы, аналогичные технологическим процессам в новом строительстве ОЗП=1,15; ЭМ=1,25; ЗПМ=1,25; ТЗ=1,15; ТЗМ=1,25
| 101-0388 | Краски масляные земляные марки: МА-0115 мумия, сурик железный |  |  | 4: т; 5: 5e-05; 7: 7.25e-05; 8: 13838.51; 10: 1 | [16 empty] | Краски масляные земляные марки: МА-0115 мумия, сурик железный
| 101-0628 | Олифа комбинированная, марки: К-3 |  |  | 4: т; 5: 2e-05; 7: 2.9e-05; 8: 25968.09; 10: 0.75 | [16 empty] | Олифа комбинированная, марки: К-3
| 101-1669 | Очес льняной |  |  | 4: кг; 5: 0.02; 7: 0.029; 8: 44.32; 10: 1.29 | [16 empty] | Очес льняной
| 411-0001 | Вода |  |  | 4: м3; 5: 1; 7: 1.45; 8: 4.2; 10: 6.09 | [16 empty] | Вода
| 1 | ОТ |  |  | 8: 73.75; 9: 1.15; 10: 122.98; 11: 23.92; 12: 2941.68 | [17 empty] | ОТ
| 2 | ЭМ |  |  | 8: 43.31; 9: 1.25; 10: 78.5 | [17 empty] | ЭМ
| 4 | М |  |  | 8: 6.3; 10: 9.14 | [17 empty] | М
|  | ЗТ |  |  | 4: чел.-ч; 5: 5.01; 6: 1.15; 7: 8.3542 | [18 empty] | ЗТ
|  | Итого по расценке |  |  | 8: 123.36; 10: 210.62 | [19 empty] | Итого по расценке
|  | ФОТ |  |  | 10: 122.98; 12: 2941.68 | [18 empty] | ФОТ
| Пр/812-016.0-1, Приказ № 812/пр от 21.12.2020 п.25 | НР Сантехнические работы - внутренние (трубопроводы, водопровод, канализация, отопление, газоснабжение, вентиляция и кондиционирование воздуха) |  |  | % | 121 | 0.9 | 108.9 |  |  | 133.93 |  | 3203.49 | [18 empty] | НР Сантехнические работы - внутренние (трубопроводы, водопровод, канализация, отопление, газоснабжение, вентиляция и кондиционирование воздуха)
| Пр/774-016.0, Приказ № 774/пр от 11.12.2020 п.16 | СП Сантехнические работы - внутренние (трубопроводы, водопровод, канализация, отопление, газоснабжение, вентиляция и кондиционирование воздуха) |  |  | % | 72 | 0.85 | 61.2 |  |  | 75.26 |  | 1800.31 | [18 empty] | СП Сантехнические работы - внутренние (трубопроводы, водопровод, канализация, отопление, газоснабжение, вентиляция и кондиционирование воздуха)
|  | Всего по позиции |  |  | 10: 419.81 | [20 empty] | Всего по позиции
55 | ТЕР16-07-005-02 | Гидравлическое испытание трубопроводов систем отопления, водопровода и горячего водоснабжения диаметром: до 100 мм |  |  | 4: 100 м трубопровода; 5: 0.87; 6: 1; 7: 0.87 | [13 empty] | Гидравлическое испытание трубопроводов систем отопления, водопровода и горячего водоснабжения диаметром: до 100 мм
|  | Объем=87 / 100 | [25 empty] | Объем=87 / 100
|  | МДС35-IV п.4.7._При ремонте и реконструкции зданий и сооружений работы, аналогичные технологическим процессам в новом строительстве ОЗП=1,15; ЭМ=1,25; ЗПМ=1,25; ТЗ=1,15; ТЗМ=1,25 | [26 empty] | МДС35-IV п.4.7._При ремонте и реконструкции зданий и сооружений работы, аналогичные технологическим процессам в новом строительстве ОЗП=1,15; ЭМ=1,25; ЗПМ=1,25; ТЗ=1,15; ТЗМ=1,25
| 101-0388 | Краски масляные земляные марки: МА-0115 мумия, сурик железный |  |  | 4: т; 5: 5e-05; 7: 4.35e-05; 8: 13838.51; 10: 0.6 | [16 empty] | Краски масляные земляные марки: МА-0115 мумия, сурик железный
| 101-0628 | Олифа комбинированная, марки: К-3 |  |  | 4: т; 5: 2e-05; 7: 1.74e-05; 8: 25968.09; 10: 0.45 | [16 empty] | Олифа комбинированная, марки: К-3
| 101-1669 | Очес льняной |  |  | 4: кг; 5: 0.02; 7: 0.0174; 8: 44.32; 10: 0.77 | [16 empty] | Очес льняной
| 411-0001 | Вода |  |  | 4: м3; 5: 3.8; 7: 3.306; 8: 4.2; 10: 13.89 | [16 empty] | Вода
| 1 | ОТ |  |  | 8: 73.75; 9: 1.15; 10: 73.79; 11: 23.92; 12: 1765.06 | [17 empty] | ОТ
| 2 | ЭМ |  |  | 8: 43.31; 9: 1.25; 10: 47.1 | [17 empty] | ЭМ
| 4 | М |  |  | 8: 18.06; 10: 15.71 | [17 empty] | М
|  | ЗТ |  |  | 4: чел.-ч; 5: 5.01; 6: 1.15; 7: 5.0125 | [18 empty] | ЗТ
|  | Итого по расценке |  |  | 8: 135.12; 10: 136.6 | [19 empty] | Итого по расценке
|  | ФОТ |  |  | 10: 73.79; 12: 1765.06 | [18 empty] | ФОТ
| Пр/812-016.0-1, Приказ № 812/пр от 21.12.2020 п.25 | НР Сантехнические работы - внутренние (трубопроводы, водопровод, канализация, отопление, газоснабжение, вентиляция и кондиционирование воздуха) |  |  | % | 121 | 0.9 | 108.9 |  |  | 80.36 |  | 1922.15 | [18 empty] | НР Сантехнические работы - внутренние (трубопроводы, водопровод, канализация, отопление, газоснабжение, вентиляция и кондиционирование воздуха)
| Пр/774-016.0, Приказ № 774/пр от 11.12.2020 п.16 | СП Сантехнические работы - внутренние (трубопроводы, водопровод, канализация, отопление, газоснабжение, вентиляция и кондиционирование воздуха) |  |  | % | 72 | 0.85 | 61.2 |  |  | 45.16 |  | 1080.22 | [18 empty] | СП Сантехнические работы - внутренние (трубопроводы, водопровод, канализация, отопление, газоснабжение, вентиляция и кондиционирование воздуха)
|  | Всего по позиции |  |  | 10: 262.12 | [20 empty] | Всего по позиции
56 | ТЕР10-01-059-01 | Установка столов, шкафов под мойки, холодильных шкафов и др. |  |  | 4: 100 шт. изделий; 5: 0.08; 6: 1; 7: 0.08 | [13 empty] | Установка столов, шкафов под мойки, холодильных шкафов и др.
|  | Объем=8 / 100 | [25 empty] | Объем=8 / 100
|  | МДС35-IV п.4.7._При ремонте и реконструкции зданий и сооружений работы, аналогичные технологическим процессам в новом строительстве ОЗП=1,15; ЭМ=1,25; ЗПМ=1,25; ТЗ=1,15; ТЗМ=1,25 | [26 empty] | МДС35-IV п.4.7._При ремонте и реконструкции зданий и сооружений работы, аналогичные технологическим процессам в новом строительстве ОЗП=1,15; ЭМ=1,25; ЗПМ=1,25; ТЗ=1,15; ТЗМ=1,25
| 101-0782 | Поковки из квадратных заготовок, масса: 1,8 кг |  |  | 4: т; 5: 0.035; 7: 0.0028; 8: 8611.36; 10: 24.11 | [16 empty] | Поковки из квадратных заготовок, масса: 1,8 кг
| 101-1805 | Гвозди строительные |  |  | 4: т; 5: 0.012; 7: 0.00096; 8: 9914.1; 10: 9.52 | [16 empty] | Гвозди строительные
| 203-0499 | Штапик (раскладка), размер 19х19 мм |  |  | 4: м; 5: 400; 7: 32; 8: 4.12; 10: 131.84 | [16 empty] | Штапик (раскладка), размер 19х19 мм
| 1 | ОТ |  |  | 8: 762.02; 9: 1.15; 10: 70.11; 11: 23.92; 12: 1677.03 | [17 empty] | ОТ
| 2 | ЭМ |  |  | 8: 271.47; 9: 1.25; 10: 27.15 | [17 empty] | ЭМ
| 3 | в т.ч. ОТм |  |  | 8: 28.25; 9: 1.25; 10: 2.83; 11: 23.92; 12: 67.69 | [17 empty] | в т.ч. ОТм
| 4 | М |  |  | 8: 2068.37; 10: 165.47 | [17 empty] | М
|  | ЗТ |  |  | 4: чел.-ч; 5: 75.15; 6: 1.15; 7: 6.9138 | [18 empty] | ЗТ
|  | ЗТм |  |  | 4: чел.-ч; 5: 1.73; 6: 1.25; 7: 0.173 | [18 empty] | ЗТм
|  | Итого по расценке |  |  | 8: 3101.86; 10: 262.73 | [19 empty] | Итого по расценке
|  | ФОТ |  |  | 10: 72.94; 12: 1744.72 | [18 empty] | ФОТ
| Пр/812-010.0-1, Приказ № 812/пр от 21.12.2020 п.25 | НР Деревянные конструкции |  |  | % | 108 | 0.9 | 97.2 |  |  | 70.9 |  | 1695.87 | [18 empty] | НР Деревянные конструкции
| Пр/774-010.0, Приказ № 774/пр от 11.12.2020 п.16 | СП Деревянные конструкции |  |  | % | 55 | 0.85 | 46.75 |  |  | 34.1 |  | 815.66 | [18 empty] | СП Деревянные конструкции
|  | Всего по позиции |  |  | 10: 367.73 | [20 empty] | Всего по позиции
57 | ТССЦ-302-0627 | Шкаф пожарный ШПК-320 навесной с окном |  |  | шт. | 8 | 1 | 8 | 1434.91 |  | 11479.28 | [15 empty] | Шкаф пожарный ШПК-320 навесной с окном
|  | (Деревянные конструкции) | [32 empty] | (Деревянные конструкции)
|  | Всего по позиции |  |  | 10: 11479.28 | [20 empty] | Всего по позиции
58 | ТЕР16-07-001-01 | Установка кранов пожарных диаметром 50 мм |  |  | 4: 1 кран; 5: 8; 6: 1; 7: 8 | [13 empty] | Установка кранов пожарных диаметром 50 мм
|  | МДС35-IV п.4.7._При ремонте и реконструкции зданий и сооружений работы, аналогичные технологическим процессам в новом строительстве ОЗП=1,15; ЭМ=1,25; ЗПМ=1,25; ТЗ=1,15; ТЗМ=1,25 | [26 empty] | МДС35-IV п.4.7._При ремонте и реконструкции зданий и сооружений работы, аналогичные технологическим процессам в новом строительстве ОЗП=1,15; ЭМ=1,25; ЗПМ=1,25; ТЗ=1,15; ТЗМ=1,25
| 101-0388 | Краски масляные земляные марки: МА-0115 мумия, сурик железный |  |  | 4: т; 5: 3e-05; 7: 0.00024; 8: 13838.51; 10: 3.32 | [16 empty] | Краски масляные земляные марки: МА-0115 мумия, сурик железный
| 101-0628 | Олифа комбинированная, марки: К-3 |  |  | 4: т; 5: 1e-05; 7: 8e-05; 8: 25968.09; 10: 2.08 | [16 empty] | Олифа комбинированная, марки: К-3
| 101-1483 | Шурупы с полукруглой головкой: 6х40 мм |  |  | 4: т; 5: 4e-05; 7: 0.00032; 8: 11425; 10: 3.66 | [16 empty] | Шурупы с полукруглой головкой: 6х40 мм
| 101-1669 | Очес льняной |  |  | 4: кг; 5: 0.01; 7: 0.08; 8: 44.32; 10: 3.55 | [16 empty] | Очес льняной
| 101-2203 | Дюбели распорные полиэтиленовые: 8х30 мм |  |  | 4: 1000 шт.; 5: 0.004; 7: 0.032; 8: 198; 10: 6.34 | [16 empty] | Дюбели распорные полиэтиленовые: 8х30 мм
| 301-1173 | Головки для пожарных рукавов соединительные напорные, давлением 1,2 МПа (12 кгс/см2) рукавные, диаметром: 50 мм |  |  | 4: шт.; 5: 3; 7: 24; 8: 15.39; 10: 369.36 | [16 empty] | Головки для пожарных рукавов соединительные напорные, давлением 1,2 МПа (12 кгс/см2) рукавные, диаметром: 50 мм
| 301-1201 | Стволы пожарные ручные марки РС, диаметр 50 мм |  |  | 4: шт.; 5: 1; 7: 8; 8: 88.37; 10: 706.96 | [16 empty] | Стволы пожарные ручные марки РС, диаметр 50 мм
| 301-1226 | Рукава пожарные льняные сухого прядения нормальные, диаметром 51 мм |  |  | 4: м; 5: 10; 7: 80; 8: 33.9; 10: 2712 | [16 empty] | Рукава пожарные льняные сухого прядения нормальные, диаметром 51 мм
| 302-1133 | Вентили пожарные 50-10 для воды давлением 1 МПа (10 кгс/см2), диаметром 50 мм |  |  | 4: шт.; 5: 1; 7: 8; 8: 235.16; 10: 1881.28 | [16 empty] | Вентили пожарные 50-10 для воды давлением 1 МПа (10 кгс/см2), диаметром 50 мм
| 1 | ОТ |  |  | 8: 12.28; 9: 1.15; 10: 112.98; 11: 23.92; 12: 2702.48 | [17 empty] | ОТ
| 2 | ЭМ |  |  | 8: 3.99; 9: 1.25; 10: 39.9 | [17 empty] | ЭМ
| 3 | в т.ч. ОТм |  |  | 8: 0.16; 9: 1.25; 10: 1.6; 11: 23.92; 12: 38.27 | [17 empty] | в т.ч. ОТм
| 4 | М |  |  | 8: 711.07; 10: 5688.56 | [17 empty] | М
|  | ЗТ |  |  | 4: чел.-ч; 5: 1.01; 6: 1.15; 7: 9.292 | [18 empty] | ЗТ
|  | ЗТм |  |  | 4: чел.-ч; 5: 0.01; 6: 1.25; 7: 0.1 | [18 empty] | ЗТм
|  | Итого по расценке |  |  | 8: 727.34; 10: 5841.44 | [19 empty] | Итого по расценке
|  | ФОТ |  |  | 10: 114.58; 12: 2740.75 | [18 empty] | ФОТ
| Пр/812-016.0-1, Приказ № 812/пр от 21.12.2020 п.25 | НР Сантехнические работы - внутренние (трубопроводы, водопровод, канализация, отопление, газоснабжение, вентиляция и кондиционирование воздуха) |  |  | % | 121 | 0.9 | 108.9 |  |  | 124.78 |  | 2984.68 | [18 empty] | НР Сантехнические работы - внутренние (трубопроводы, водопровод, канализация, отопление, газоснабжение, вентиляция и кондиционирование воздуха)
| Пр/774-016.0, Приказ № 774/пр от 11.12.2020 п.16 | СП Сантехнические работы - внутренние (трубопроводы, водопровод, канализация, отопление, газоснабжение, вентиляция и кондиционирование воздуха) |  |  | % | 72 | 0.85 | 61.2 |  |  | 70.12 |  | 1677.34 | [18 empty] | СП Сантехнические работы - внутренние (трубопроводы, водопровод, канализация, отопление, газоснабжение, вентиляция и кондиционирование воздуха)
|  | Всего по позиции |  |  | 10: 6036.34 | [20 empty] | Всего по позиции
59 | ТССЦ-301-3362 | Головка соединительная ГЦ-50 |  |  | шт. | 8 | 1 | 8 | 19.77 |  | 158.16 | [15 empty] | Головка соединительная ГЦ-50
|  | (Сантехнические работы - внутренние (трубопроводы, водопровод, канализация, отопление, газоснабжение, вентиляция и кондиционирование воздуха)) | [32 empty] | (Сантехнические работы - внутренние (трубопроводы, водопровод, канализация, отопление, газоснабжение, вентиляция и кондиционирование воздуха))
|  | Всего по позиции |  |  | 10: 158.16 | [20 empty] | Всего по позиции
60 | ТССЦ-301-1226 | Рукава пожарные льняные сухого прядения нормальные, диаметром 51 мм |  |  | м | 80 | 1 | 80 | 33.9 |  | 2712 | [15 empty] | Рукава пожарные льняные сухого прядения нормальные, диаметром 51 мм
|  | (Сантехнические работы - внутренние (трубопроводы, водопровод, канализация, отопление, газоснабжение, вентиляция и кондиционирование воздуха)) | [32 empty] | (Сантехнические работы - внутренние (трубопроводы, водопровод, канализация, отопление, газоснабжение, вентиляция и кондиционирование воздуха))
|  | Всего по позиции |  |  | 10: 2712 | [20 empty] | Всего по позиции
|  | Всего по разделу 1 В1 хозяйственно-противопожарный |  |  | 10: 104306.35 | [22 empty] | Всего по разделу 1 В1 хозяйственно-противопожарный
Раздел 2. Т3,Т4 (трубопровод горячей и циркуляционной воды) | [24 empty] | Раздел 2. Т3,Т4 (трубопровод горячей и циркуляционной воды)
61 | ТЕР16-04-002-01 | Демонтаж трубопроводов водоснабжения из напорных полиэтиленовых труб низкого давления среднего типа наружным диаметром: 20 мм |  |  | 4: 100 м трубопровода; 5: 1.28; 6: 1; 7: 1.28 | [13 empty] | Демонтаж трубопроводов водоснабжения из напорных полиэтиленовых труб низкого давления среднего типа наружным диаметром: 20 мм
|  | Объем=128 / 100 | [25 empty] | Объем=128 / 100
|  | МДС 81-36.2004 п.п.3.3.1._Демонтаж (разборка) внутренних санитарно-технических устройств (водопровода, газопровода, канализации, водостоков, отопления, вентиляции) ОЗП=0,4; ЭМ=0,4 к расх.; ЗПМ=0,4; МАТ=0 к расх.; ТЗ=0,4; ТЗМ=0,4 | [26 empty] | МДС 81-36.2004 п.п.3.3.1._Демонтаж (разборка) внутренних санитарно-технических устройств (водопровода, газопровода, канализации, водостоков, отопления, вентиляции) ОЗП=0,4; ЭМ=0,4 к расх.; ЗПМ=0,4; МАТ=0 к расх.; ТЗ=0,4; ТЗМ=0,4
| 101-0137 | Дюбели с калиброванной головкой (в обоймах): 3х58,5 мм |  |  | т | 0.00085 | 0 | 0 | 23928.7 |  | 0 | [18 empty] | Дюбели с калиброванной головкой (в обоймах): 3х58,5 мм
| 101-0329 | Клей 88-СА |  |  | кг | 0.25 | 0 | 0 | 41.92 |  | 0 | [18 empty] | Клей 88-СА
| 101-1680 | Патроны для строительно-монтажного пистолета |  |  | 1000 шт. | 0.1 | 0 | 0 | 280.91 |  | 0 | [18 empty] | Патроны для строительно-монтажного пистолета
| 101-1700 | Наконечники для полиэтиленовых труб |  |  | кг | 0.55 | 0 | 0 | 27.1 |  | 0 | [18 empty] | Наконечники для полиэтиленовых труб
| 113-0473 | Метиленхлорид |  |  | кг | 0.25 | 0 | 0 | 12.35 |  | 0 | [18 empty] | Метиленхлорид
| 405-1601 | Известь строительная: негашеная хлорная, марки А |  |  | кг | 0.0016 | 0 | 0 | 2.34 |  | 0 | [18 empty] | Известь строительная: негашеная хлорная, марки А
| 411-0001 | Вода |  |  | м3 | 0.47 | 0 | 0 | 4.2 |  | 0 | [18 empty] | Вода
| 507-2970 | Труба: ПЭ 80 SDR 11, наружный диаметр 20 мм (ГОСТ 18599-2001) |  |  | 10 м | 8.99 | 0 | 0 | 28.4 |  | 0 | [18 empty] | Труба: ПЭ 80 SDR 11, наружный диаметр 20 мм (ГОСТ 18599-2001)
| 1 | ОТ |  |  | 8: 2385.61; 9: 0.4; 10: 1221.43; 11: 23.92; 12: 29216.61 | [17 empty] | ОТ
| 2 | ЭМ |  |  | 8: 1142.88; 9: 0.4; 10: 585.15 | [17 empty] | ЭМ
| 3 | в т.ч. ОТм |  |  | 8: 219.15; 9: 0.4; 10: 112.2; 11: 23.92; 12: 2683.82 | [17 empty] | в т.ч. ОТм
| 4 | М |  |  | 8: 334.2; 9: 0; 10: 0 | [17 empty] | М
|  | ЗТ |  |  | 4: чел.-ч; 5: 190.24; 6: 0.4; 7: 97.4029 | [18 empty] | ЗТ
|  | ЗТм |  |  | 4: чел.-ч; 5: 13.42; 6: 0.4; 7: 6.871 | [18 empty] | ЗТм
|  | Итого по расценке |  |  | 8: 3862.69; 10: 1806.58 | [19 empty] | Итого по расценке
|  | ФОТ |  |  | 10: 1333.63; 12: 31900.43 | [18 empty] | ФОТ
| Пр/812-016.0-1, Приказ № 812/пр от 21.12.2020 п.25 | НР Сантехнические работы - внутренние (трубопроводы, водопровод, канализация, отопление, газоснабжение, вентиляция и кондиционирование воздуха) |  |  | % | 121 | 0.9 | 108.9 |  |  | 1452.32 |  | 34739.57 | [18 empty] | НР Сантехнические работы - внутренние (трубопроводы, водопровод, канализация, отопление, газоснабжение, вентиляция и кондиционирование воздуха)
| Пр/774-016.0, Приказ № 774/пр от 11.12.2020 п.16 | СП Сантехнические работы - внутренние (трубопроводы, водопровод, канализация, отопление, газоснабжение, вентиляция и кондиционирование воздуха) |  |  | % | 72 | 0.85 | 61.2 |  |  | 816.18 |  | 19523.06 | [18 empty] | СП Сантехнические работы - внутренние (трубопроводы, водопровод, канализация, отопление, газоснабжение, вентиляция и кондиционирование воздуха)
|  | Всего по позиции |  |  | 10: 4075.08 | [20 empty] | Всего по позиции
62 | ТЕР16-04-002-02 | Демонтаж трубопроводов водоснабжения из напорных полиэтиленовых труб низкого давления среднего типа наружным диаметром: 25 мм |  |  | 4: 100 м трубопровода; 5: 0.59; 6: 1; 7: 0.59 | [13 empty] | Демонтаж трубопроводов водоснабжения из напорных полиэтиленовых труб низкого давления среднего типа наружным диаметром: 25 мм
|  | Объем=59 / 100 | [25 empty] | Объем=59 / 100
|  | МДС 81-36.2004 п.п.3.3.1._Демонтаж (разборка) внутренних санитарно-технических устройств (водопровода, газопровода, канализации, водостоков, отопления, вентиляции) ОЗП=0,4; ЭМ=0,4 к расх.; ЗПМ=0,4; МАТ=0 к расх.; ТЗ=0,4; ТЗМ=0,4 | [26 empty] | МДС 81-36.2004 п.п.3.3.1._Демонтаж (разборка) внутренних санитарно-технических устройств (водопровода, газопровода, канализации, водостоков, отопления, вентиляции) ОЗП=0,4; ЭМ=0,4 к расх.; ЗПМ=0,4; МАТ=0 к расх.; ТЗ=0,4; ТЗМ=0,4
| 101-0137 | Дюбели с калиброванной головкой (в обоймах): 3х58,5 мм |  |  | т | 0.00059 | 0 | 0 | 23928.7 |  | 0 | [18 empty] | Дюбели с калиброванной головкой (в обоймах): 3х58,5 мм
| 101-0329 | Клей 88-СА |  |  | кг | 0.2 | 0 | 0 | 41.92 |  | 0 | [18 empty] | Клей 88-СА
| 101-1680 | Патроны для строительно-монтажного пистолета |  |  | 1000 шт. | 0.069 | 0 | 0 | 280.91 |  | 0 | [18 empty] | Патроны для строительно-монтажного пистолета
| 101-1700 | Наконечники для полиэтиленовых труб |  |  | кг | 0.38 | 0 | 0 | 27.1 |  | 0 | [18 empty] | Наконечники для полиэтиленовых труб
| 113-0473 | Метиленхлорид |  |  | кг | 0.25 | 0 | 0 | 12.35 |  | 0 | [18 empty] | Метиленхлорид
| 405-1601 | Известь строительная: негашеная хлорная, марки А |  |  | кг | 0.0025 | 0 | 0 | 2.34 |  | 0 | [18 empty] | Известь строительная: негашеная хлорная, марки А
| 411-0001 | Вода |  |  | м3 | 0.74 | 0 | 0 | 4.2 |  | 0 | [18 empty] | Вода
| 507-2971 | Труба: ПЭ 80 SDR 11, наружный диаметр 25 мм (ГОСТ 18599-2001) |  |  | 10 м | 9.29 | 0 | 0 | 41.2 |  | 0 | [18 empty] | Труба: ПЭ 80 SDR 11, наружный диаметр 25 мм (ГОСТ 18599-2001)
| 1 | ОТ |  |  | 8: 1876.49; 9: 0.4; 10: 442.85; 11: 23.92; 12: 10592.97 | [17 empty] | ОТ
| 2 | ЭМ |  |  | 8: 707.48; 9: 0.4; 10: 166.97 | [17 empty] | ЭМ
| 3 | в т.ч. ОТм |  |  | 8: 133.91; 9: 0.4; 10: 31.6; 11: 23.92; 12: 755.87 | [17 empty] | в т.ч. ОТм
| 4 | М |  |  | 8: 441.13; 9: 0; 10: 0 | [17 empty] | М
|  | ЗТ |  |  | 4: чел.-ч; 5: 149.64; 6: 0.4; 7: 35.315 | [18 empty] | ЗТ
|  | ЗТм |  |  | 4: чел.-ч; 5: 8.2; 6: 0.4; 7: 1.9352 | [18 empty] | ЗТм
|  | Итого по расценке |  |  | 8: 3025.1; 10: 609.82 | [19 empty] | Итого по расценке
|  | ФОТ |  |  | 10: 474.45; 12: 11348.84 | [18 empty] | ФОТ
| Пр/812-016.0-1, Приказ № 812/пр от 21.12.2020 п.25 | НР Сантехнические работы - внутренние (трубопроводы, водопровод, канализация, отопление, газоснабжение, вентиляция и кондиционирование воздуха) |  |  | % | 121 | 0.9 | 108.9 |  |  | 516.68 |  | 12358.89 | [18 empty] | НР Сантехнические работы - внутренние (трубопроводы, водопровод, канализация, отопление, газоснабжение, вентиляция и кондиционирование воздуха)
| Пр/774-016.0, Приказ № 774/пр от 11.12.2020 п.16 | СП Сантехнические работы - внутренние (трубопроводы, водопровод, канализация, отопление, газоснабжение, вентиляция и кондиционирование воздуха) |  |  | % | 72 | 0.85 | 61.2 |  |  | 290.36 |  | 6945.49 | [18 empty] | СП Сантехнические работы - внутренние (трубопроводы, водопровод, канализация, отопление, газоснабжение, вентиляция и кондиционирование воздуха)
|  | Всего по позиции |  |  | 10: 1416.86 | [20 empty] | Всего по позиции
64 | ТЕР16-04-002-03 | Демонтаж трубопроводов водоснабжения из напорных полиэтиленовых труб низкого давления среднего типа наружным диаметром: 32 мм |  |  | 4: 100 м трубопровода; 5: 0.32; 6: 1; 7: 0.32 | [13 empty] | Демонтаж трубопроводов водоснабжения из напорных полиэтиленовых труб низкого давления среднего типа наружным диаметром: 32 мм
|  | Объем=32 / 100 | [25 empty] | Объем=32 / 100
|  | МДС 81-36.2004 п.п.3.3.1._Демонтаж (разборка) внутренних санитарно-технических устройств (водопровода, газопровода, канализации, водостоков, отопления, вентиляции) ОЗП=0,4; ЭМ=0,4 к расх.; ЗПМ=0,4; ТЗ=0,4; ТЗМ=0,4 | [26 empty] | МДС 81-36.2004 п.п.3.3.1._Демонтаж (разборка) внутренних санитарно-технических устройств (водопровода, газопровода, канализации, водостоков, отопления, вентиляции) ОЗП=0,4; ЭМ=0,4 к расх.; ЗПМ=0,4; ТЗ=0,4; ТЗМ=0,4
| 101-0137 | Дюбели с калиброванной головкой (в обоймах): 3х58,5 мм |  |  | 4: т; 5: 0.00051; 7: 0.0001632; 8: 23928.7; 10: 3.91 | [16 empty] | Дюбели с калиброванной головкой (в обоймах): 3х58,5 мм
| 101-0329 | Клей 88-СА |  |  | 4: кг; 5: 0.17; 7: 0.0544; 8: 41.92; 10: 2.28 | [16 empty] | Клей 88-СА
| 101-1680 | Патроны для строительно-монтажного пистолета |  |  | 4: 1000 шт.; 5: 0.06; 7: 0.0192; 8: 280.91; 10: 5.39 | [16 empty] | Патроны для строительно-монтажного пистолета
| 101-1700 | Наконечники для полиэтиленовых труб |  |  | 4: кг; 5: 0.33; 7: 0.1056; 8: 27.1; 10: 2.86 | [16 empty] | Наконечники для полиэтиленовых труб
| 113-0473 | Метиленхлорид |  |  | 4: кг; 5: 0.2; 7: 0.064; 8: 12.35; 10: 0.79 | [16 empty] | Метиленхлорид
| 405-1601 | Известь строительная: негашеная хлорная, марки А |  |  | 4: кг; 5: 0.004; 7: 0.00128; 8: 2.34; 10: 0 | [16 empty] | Известь строительная: негашеная хлорная, марки А
| 411-0001 | Вода |  |  | 4: м3; 5: 1.21; 7: 0.3872; 8: 4.2; 10: 1.63 | [16 empty] | Вода
| 507-3642 | Труба напорная из полиэтилена PE 100 питьевая: ПЭ100 SDR11, размером 32х3,0 мм (ГОСТ 18599-2001, ГОСТ Р 52134-2003) |  |  | 4: м; 5: 93.8; 7: 30.016; 8: 16.86; 10: 506.07 | [16 empty] | Труба напорная из полиэтилена PE 100 питьевая: ПЭ100 SDR11, размером 32х3,0 мм (ГОСТ 18599-2001, ГОСТ Р 52134-2003)
| 1 | ОТ |  |  | 8: 1527.37; 9: 0.4; 10: 195.5; 11: 23.92; 12: 4676.36 | [17 empty] | ОТ
| 2 | ЭМ |  |  | 8: 417.21; 9: 0.4; 10: 53.4 | [17 empty] | ЭМ
| 3 | в т.ч. ОТм |  |  | 8: 77.08; 9: 0.4; 10: 9.87; 11: 23.92; 12: 236.09 | [17 empty] | в т.ч. ОТм
| 4 | М |  |  | 8: 1634.16; 10: 522.93 | [17 empty] | М
|  | ЗТ |  |  | 4: чел.-ч; 5: 121.8; 6: 0.4; 7: 15.5904 | [18 empty] | ЗТ
|  | ЗТм |  |  | 4: чел.-ч; 5: 4.72; 6: 0.4; 7: 0.60416 | [18 empty] | ЗТм
|  | Итого по расценке |  |  | 8: 3578.74; 10: 771.83 | [19 empty] | Итого по расценке
|  | ФОТ |  |  | 10: 205.37; 12: 4912.45 | [18 empty] | ФОТ
| Пр/812-016.0-1, Приказ № 812/пр от 21.12.2020 п.25 | НР Сантехнические работы - внутренние (трубопроводы, водопровод, канализация, отопление, газоснабжение, вентиляция и кондиционирование воздуха) |  |  | % | 121 | 0.9 | 108.9 |  |  | 223.65 |  | 5349.66 | [18 empty] | НР Сантехнические работы - внутренние (трубопроводы, водопровод, канализация, отопление, газоснабжение, вентиляция и кондиционирование воздуха)
| Пр/774-016.0, Приказ № 774/пр от 11.12.2020 п.16 | СП Сантехнические работы - внутренние (трубопроводы, водопровод, канализация, отопление, газоснабжение, вентиляция и кондиционирование воздуха) |  |  | % | 72 | 0.85 | 61.2 |  |  | 125.69 |  | 3006.42 | [18 empty] | СП Сантехнические работы - внутренние (трубопроводы, водопровод, канализация, отопление, газоснабжение, вентиляция и кондиционирование воздуха)
|  | Всего по позиции |  |  | 10: 1121.17 | [20 empty] | Всего по позиции
65 | ТЕР16-04-002-05 | Демонтаж трубопроводов водоснабжения из напорных полиэтиленовых труб низкого давления среднего типа наружным диаметром: 50 мм |  |  | 4: 100 м трубопровода; 5: 0.31; 6: 1; 7: 0.31 | [13 empty] | Демонтаж трубопроводов водоснабжения из напорных полиэтиленовых труб низкого давления среднего типа наружным диаметром: 50 мм
|  | Объем=31 / 100 | [25 empty] | Объем=31 / 100
|  | МДС 81-36.2004 п.п.3.3.1._Демонтаж (разборка) внутренних санитарно-технических устройств (водопровода, газопровода, канализации, водостоков, отопления, вентиляции) ОЗП=0,4; ЭМ=0,4 к расх.; ЗПМ=0,4; ТЗ=0,4; ТЗМ=0,4 | [26 empty] | МДС 81-36.2004 п.п.3.3.1._Демонтаж (разборка) внутренних санитарно-технических устройств (водопровода, газопровода, канализации, водостоков, отопления, вентиляции) ОЗП=0,4; ЭМ=0,4 к расх.; ЗПМ=0,4; ТЗ=0,4; ТЗМ=0,4
| 101-0137 | Дюбели с калиброванной головкой (в обоймах): 3х58,5 мм |  |  | 4: т; 5: 0.00072; 7: 0.0002232; 8: 23928.7; 10: 5.34 | [16 empty] | Дюбели с калиброванной головкой (в обоймах): 3х58,5 мм
| 101-0329 | Клей 88-СА |  |  | 4: кг; 5: 0.43; 7: 0.1333; 8: 41.92; 10: 5.59 | [16 empty] | Клей 88-СА
| 101-1680 | Патроны для строительно-монтажного пистолета |  |  | 4: 1000 шт.; 5: 0.085; 7: 0.02635; 8: 280.91; 10: 7.4 | [16 empty] | Патроны для строительно-монтажного пистолета
| 101-1700 | Наконечники для полиэтиленовых труб |  |  | 4: кг; 5: 0.47; 7: 0.1457; 8: 27.1; 10: 3.95 | [16 empty] | Наконечники для полиэтиленовых труб
| 113-0473 | Метиленхлорид |  |  | 4: кг; 5: 0.52; 7: 0.1612; 8: 12.35; 10: 1.99 | [16 empty] | Метиленхлорид
| 405-1601 | Известь строительная: негашеная хлорная, марки А |  |  | 4: кг; 5: 0.0099; 7: 0.003069; 8: 2.34; 10: 0.01 | [16 empty] | Известь строительная: негашеная хлорная, марки А
| 411-0001 | Вода |  |  | 4: м3; 5: 2.94; 7: 0.9114; 8: 4.2; 10: 3.83 | [16 empty] | Вода
| 507-3683 | Труба напорная из полиэтилена PE 100 питьевая: ПЭ100 SDR17, размером 50х3,0 мм (ГОСТ 18599-2001, ГОСТ Р 52134-2003) |  |  | 4: м; 5: 94.6; 7: 29.326; 8: 28.28; 10: 829.34 | [16 empty] | Труба напорная из полиэтилена PE 100 питьевая: ПЭ100 SDR17, размером 50х3,0 мм (ГОСТ 18599-2001, ГОСТ Р 52134-2003)
| 1 | ОТ |  |  | 8: 1774.66; 9: 0.4; 10: 220.06; 11: 23.92; 12: 5263.84 | [17 empty] | ОТ
| 2 | ЭМ |  |  | 8: 1158.68; 9: 0.4; 10: 143.68 | [17 empty] | ЭМ
| 3 | в т.ч. ОТм |  |  | 8: 219.8; 9: 0.4; 10: 27.26; 11: 23.92; 12: 652.06 | [17 empty] | в т.ч. ОТм
| 4 | М |  |  | 8: 2765.95; 10: 857.44 | [17 empty] | М
|  | ЗТ |  |  | 4: чел.-ч; 5: 141.52; 6: 0.4; 7: 17.5485 | [18 empty] | ЗТ
|  | ЗТм |  |  | 4: чел.-ч; 5: 13.46; 6: 0.4; 7: 1.669 | [18 empty] | ЗТм
|  | Итого по расценке |  |  | 8: 5699.29; 10: 1221.18 | [19 empty] | Итого по расценке
|  | ФОТ |  |  | 10: 247.32; 12: 5915.9 | [18 empty] | ФОТ
| Пр/812-016.0-1, Приказ № 812/пр от 21.12.2020 п.25 | НР Сантехнические работы - внутренние (трубопроводы, водопровод, канализация, отопление, газоснабжение, вентиляция и кондиционирование воздуха) |  |  | % | 121 | 0.9 | 108.9 |  |  | 269.33 |  | 6442.42 | [18 empty] | НР Сантехнические работы - внутренние (трубопроводы, водопровод, канализация, отопление, газоснабжение, вентиляция и кондиционирование воздуха)
| Пр/774-016.0, Приказ № 774/пр от 11.12.2020 п.16 | СП Сантехнические работы - внутренние (трубопроводы, водопровод, канализация, отопление, газоснабжение, вентиляция и кондиционирование воздуха) |  |  | % | 72 | 0.85 | 61.2 |  |  | 151.36 |  | 3620.53 | [18 empty] | СП Сантехнические работы - внутренние (трубопроводы, водопровод, канализация, отопление, газоснабжение, вентиляция и кондиционирование воздуха)
|  | Всего по позиции |  |  | 10: 1641.87 | [20 empty] | Всего по позиции
Монтажные работы | [25 empty] | Монтажные работы
66 | ТЕР16-04-002-01 | Прокладка трубопроводов водоснабжения из напорных полиэтиленовых труб низкого давления среднего типа наружным диаметром: 20 мм |  |  | 4: 100 м трубопровода; 5: 1.28; 6: 1; 7: 1.28 | [13 empty] | Прокладка трубопроводов водоснабжения из напорных полиэтиленовых труб низкого давления среднего типа наружным диаметром: 20 мм
|  | Объем=128 / 100 | [25 empty] | Объем=128 / 100
|  | МДС35-IV п.4.7._При ремонте и реконструкции зданий и сооружений работы, аналогичные технологическим процессам в новом строительстве ОЗП=1,15; ЭМ=1,25; ЗПМ=1,25; ТЗ=1,15; ТЗМ=1,25 | [26 empty] | МДС35-IV п.4.7._При ремонте и реконструкции зданий и сооружений работы, аналогичные технологическим процессам в новом строительстве ОЗП=1,15; ЭМ=1,25; ЗПМ=1,25; ТЗ=1,15; ТЗМ=1,25
| 101-0137 | Дюбели с калиброванной головкой (в обоймах): 3х58,5 мм |  |  | 4: т; 5: 0.00085; 7: 0.001088; 8: 23928.7; 10: 26.03 | [16 empty] | Дюбели с калиброванной головкой (в обоймах): 3х58,5 мм
| 101-0329 | Клей 88-СА |  |  | 4: кг; 5: 0.25; 7: 0.32; 8: 41.92; 10: 13.41 | [16 empty] | Клей 88-СА
| 101-1680 | Патроны для строительно-монтажного пистолета |  |  | 4: 1000 шт.; 5: 0.1; 7: 0.128; 8: 280.91; 10: 35.96 | [16 empty] | Патроны для строительно-монтажного пистолета
| 101-1700 | Наконечники для полиэтиленовых труб |  |  | 4: кг; 5: 0.55; 7: 0.704; 8: 27.1; 10: 19.08 | [16 empty] | Наконечники для полиэтиленовых труб
| 113-0473 | Метиленхлорид |  |  | 4: кг; 5: 0.25; 7: 0.32; 8: 12.35; 10: 3.95 | [16 empty] | Метиленхлорид
| 405-1601 | Известь строительная: негашеная хлорная, марки А |  |  | 4: кг; 5: 0.0016; 7: 0.002048; 8: 2.34; 10: 0 | [16 empty] | Известь строительная: негашеная хлорная, марки А
| 411-0001 | Вода |  |  | 4: м3; 5: 0.47; 7: 0.6016; 8: 4.2; 10: 2.53 | [16 empty] | Вода
| 507-2970 | Труба: ПЭ 80 SDR 11, наружный диаметр 20 мм (ГОСТ 18599-2001) |  |  | 4: 10 м; 5: 8.99; 7: 11.5072; 8: 28.4; 10: 326.8 | [16 empty] | Труба: ПЭ 80 SDR 11, наружный диаметр 20 мм (ГОСТ 18599-2001)
| 1 | ОТ |  |  | 8: 2385.61; 9: 1.15; 10: 3511.62; 11: 23.92; 12: 83997.95 | [17 empty] | ОТ
| 2 | ЭМ |  |  | 8: 1142.88; 9: 1.25; 10: 1828.61 | [17 empty] | ЭМ
| 3 | в т.ч. ОТм |  |  | 8: 219.15; 9: 1.25; 10: 350.64; 11: 23.92; 12: 8387.31 | [17 empty] | в т.ч. ОТм
| 4 | М |  |  | 8: 334.2; 10: 427.78 | [17 empty] | М
|  | ЗТ |  |  | 4: чел.-ч; 5: 190.24; 6: 1.15; 7: 280.0333 | [18 empty] | ЗТ
|  | ЗТм |  |  | 4: чел.-ч; 5: 13.42; 6: 1.25; 7: 21.472 | [18 empty] | ЗТм
|  | Итого по расценке |  |  | 8: 3862.69; 10: 5768.01 | [19 empty] | Итого по расценке
|  | ФОТ |  |  | 10: 3862.26; 12: 92385.26 | [18 empty] | ФОТ
| Пр/812-016.0-1, Приказ № 812/пр от 21.12.2020 п.25 | НР Сантехнические работы - внутренние (трубопроводы, водопровод, канализация, отопление, газоснабжение, вентиляция и кондиционирование воздуха) |  |  | % | 121 | 0.9 | 108.9 |  |  | 4206 |  | 100607.55 | [18 empty] | НР Сантехнические работы - внутренние (трубопроводы, водопровод, канализация, отопление, газоснабжение, вентиляция и кондиционирование воздуха)
| Пр/774-016.0, Приказ № 774/пр от 11.12.2020 п.16 | СП Сантехнические работы - внутренние (трубопроводы, водопровод, канализация, отопление, газоснабжение, вентиляция и кондиционирование воздуха) |  |  | % | 72 | 0.85 | 61.2 |  |  | 2363.7 |  | 56539.78 | [18 empty] | СП Сантехнические работы - внутренние (трубопроводы, водопровод, канализация, отопление, газоснабжение, вентиляция и кондиционирование воздуха)
|  | Всего по позиции |  |  | 10: 12337.71 | [20 empty] | Всего по позиции
67 | 507-2970 | Труба: ПЭ 80 SDR 11, наружный диаметр 20 мм (ГОСТ 18599-2001) |  |  | 10 м | -11.5072 | 1 | -11.5072 | 28.4 |  | -326.8 | [15 empty] | Труба: ПЭ 80 SDR 11, наружный диаметр 20 мм (ГОСТ 18599-2001)
|  | (Сантехнические работы - внутренние (трубопроводы, водопровод, канализация, отопление, газоснабжение, вентиляция и кондиционирование воздуха)) | [32 empty] | (Сантехнические работы - внутренние (трубопроводы, водопровод, канализация, отопление, газоснабжение, вентиляция и кондиционирование воздуха))
|  | Всего по позиции |  |  | 10: -326.8 | [20 empty] | Всего по позиции
68 | ТССЦ-507-3354 | Труба из полипропилена PN 20/20 |  |  | м | 128 | 1 | 128 | 5.91 |  | 756.48 | [15 empty] | Труба из полипропилена PN 20/20
|  | (Сантехнические работы - внутренние (трубопроводы, водопровод, канализация, отопление, газоснабжение, вентиляция и кондиционирование воздуха)) | [32 empty] | (Сантехнические работы - внутренние (трубопроводы, водопровод, канализация, отопление, газоснабжение, вентиляция и кондиционирование воздуха))
|  | Всего по позиции |  |  | 10: 756.48 | [20 empty] | Всего по позиции
69 | ТЕР16-04-002-02 | Прокладка трубопроводов водоснабжения из напорных полиэтиленовых труб низкого давления среднего типа наружным диаметром: 25 мм |  |  | 4: 100 м трубопровода; 5: 0.59; 6: 1; 7: 0.59 | [13 empty] | Прокладка трубопроводов водоснабжения из напорных полиэтиленовых труб низкого давления среднего типа наружным диаметром: 25 мм
|  | Объем=59 / 100 | [25 empty] | Объем=59 / 100
|  | МДС35-IV п.4.7._При ремонте и реконструкции зданий и сооружений работы, аналогичные технологическим процессам в новом строительстве ОЗП=1,15; ЭМ=1,25; ЗПМ=1,25; ТЗ=1,15; ТЗМ=1,25 | [26 empty] | МДС35-IV п.4.7._При ремонте и реконструкции зданий и сооружений работы, аналогичные технологическим процессам в новом строительстве ОЗП=1,15; ЭМ=1,25; ЗПМ=1,25; ТЗ=1,15; ТЗМ=1,25
| 101-0137 | Дюбели с калиброванной головкой (в обоймах): 3х58,5 мм |  |  | 4: т; 5: 0.00059; 7: 0.0003481; 8: 23928.7; 10: 8.33 | [16 empty] | Дюбели с калиброванной головкой (в обоймах): 3х58,5 мм
| 101-0329 | Клей 88-СА |  |  | 4: кг; 5: 0.2; 7: 0.118; 8: 41.92; 10: 4.95 | [16 empty] | Клей 88-СА
| 101-1680 | Патроны для строительно-монтажного пистолета |  |  | 4: 1000 шт.; 5: 0.069; 7: 0.04071; 8: 280.91; 10: 11.44 | [16 empty] | Патроны для строительно-монтажного пистолета
| 101-1700 | Наконечники для полиэтиленовых труб |  |  | 4: кг; 5: 0.38; 7: 0.2242; 8: 27.1; 10: 6.08 | [16 empty] | Наконечники для полиэтиленовых труб
| 113-0473 | Метиленхлорид |  |  | 4: кг; 5: 0.25; 7: 0.1475; 8: 12.35; 10: 1.82 | [16 empty] | Метиленхлорид
| 405-1601 | Известь строительная: негашеная хлорная, марки А |  |  | 4: кг; 5: 0.0025; 7: 0.001475; 8: 2.34; 10: 0 | [16 empty] | Известь строительная: негашеная хлорная, марки А
| 411-0001 | Вода |  |  | 4: м3; 5: 0.74; 7: 0.4366; 8: 4.2; 10: 1.83 | [16 empty] | Вода
| 507-2971 | Труба: ПЭ 80 SDR 11, наружный диаметр 25 мм (ГОСТ 18599-2001) |  |  | 4: 10 м; 5: 9.29; 7: 5.4811; 8: 41.2; 10: 225.82 | [16 empty] | Труба: ПЭ 80 SDR 11, наружный диаметр 25 мм (ГОСТ 18599-2001)
| 1 | ОТ |  |  | 8: 1876.49; 9: 1.15; 10: 1273.2; 11: 23.92; 12: 30454.94 | [17 empty] | ОТ
| 2 | ЭМ |  |  | 8: 707.48; 9: 1.25; 10: 521.77 | [17 empty] | ЭМ
| 3 | в т.ч. ОТм |  |  | 8: 133.91; 9: 1.25; 10: 98.76; 11: 23.92; 12: 2362.34 | [17 empty] | в т.ч. ОТм
| 4 | М |  |  | 8: 441.13; 10: 260.27 | [17 empty] | М
|  | ЗТ |  |  | 4: чел.-ч; 5: 149.64; 6: 1.15; 7: 101.5307 | [18 empty] | ЗТ
|  | ЗТм |  |  | 4: чел.-ч; 5: 8.2; 6: 1.25; 7: 6.0475 | [18 empty] | ЗТм
|  | Итого по расценке |  |  | 8: 3025.1; 10: 2055.24 | [19 empty] | Итого по расценке
|  | ФОТ |  |  | 10: 1371.96; 12: 32817.28 | [18 empty] | ФОТ
| Пр/812-016.0-1, Приказ № 812/пр от 21.12.2020 п.25 | НР Сантехнические работы - внутренние (трубопроводы, водопровод, канализация, отопление, газоснабжение, вентиляция и кондиционирование воздуха) |  |  | % | 121 | 0.9 | 108.9 |  |  | 1494.06 |  | 35738.02 | [18 empty] | НР Сантехнические работы - внутренние (трубопроводы, водопровод, канализация, отопление, газоснабжение, вентиляция и кондиционирование воздуха)
| Пр/774-016.0, Приказ № 774/пр от 11.12.2020 п.16 | СП Сантехнические работы - внутренние (трубопроводы, водопровод, канализация, отопление, газоснабжение, вентиляция и кондиционирование воздуха) |  |  | % | 72 | 0.85 | 61.2 |  |  | 839.64 |  | 20084.18 | [18 empty] | СП Сантехнические работы - внутренние (трубопроводы, водопровод, канализация, отопление, газоснабжение, вентиляция и кондиционирование воздуха)
|  | Всего по позиции |  |  | 10: 4388.94 | [20 empty] | Всего по позиции
70 | 507-2971 | Труба: ПЭ 80 SDR 11, наружный диаметр 25 мм (ГОСТ 18599-2001) |  |  | 10 м | -5.4811 | 1 | -5.4811 | 41.2 |  | -225.82 | [15 empty] | Труба: ПЭ 80 SDR 11, наружный диаметр 25 мм (ГОСТ 18599-2001)
|  | (Сантехнические работы - внутренние (трубопроводы, водопровод, канализация, отопление, газоснабжение, вентиляция и кондиционирование воздуха)) | [32 empty] | (Сантехнические работы - внутренние (трубопроводы, водопровод, канализация, отопление, газоснабжение, вентиляция и кондиционирование воздуха))
|  | Всего по позиции |  |  | 10: -225.82 | [20 empty] | Всего по позиции
71 | ТССЦ-507-3355 | Труба из полипропилена PN 20/25 |  |  | м | 59 | 1 | 59 | 7.94 |  | 468.46 | [15 empty] | Труба из полипропилена PN 20/25
|  | (Сантехнические работы - внутренние (трубопроводы, водопровод, канализация, отопление, газоснабжение, вентиляция и кондиционирование воздуха)) | [32 empty] | (Сантехнические работы - внутренние (трубопроводы, водопровод, канализация, отопление, газоснабжение, вентиляция и кондиционирование воздуха))
|  | Всего по позиции |  |  | 10: 468.46 | [20 empty] | Всего по позиции
72 | ТЕР16-04-002-03 | Прокладка трубопроводов водоснабжения из напорных полиэтиленовых труб низкого давления среднего типа наружным диаметром: 32 мм |  |  | 4: 100 м трубопровода; 5: 0.32; 6: 1; 7: 0.32 | [13 empty] | Прокладка трубопроводов водоснабжения из напорных полиэтиленовых труб низкого давления среднего типа наружным диаметром: 32 мм
|  | Объем=32 / 100 | [25 empty] | Объем=32 / 100
|  | МДС35-IV п.4.7._При ремонте и реконструкции зданий и сооружений работы, аналогичные технологическим процессам в новом строительстве ОЗП=1,15; ЭМ=1,25; ЗПМ=1,25; ТЗ=1,15; ТЗМ=1,25 | [26 empty] | МДС35-IV п.4.7._При ремонте и реконструкции зданий и сооружений работы, аналогичные технологическим процессам в новом строительстве ОЗП=1,15; ЭМ=1,25; ЗПМ=1,25; ТЗ=1,15; ТЗМ=1,25
| 101-0137 | Дюбели с калиброванной головкой (в обоймах): 3х58,5 мм |  |  | 4: т; 5: 0.00051; 7: 0.0001632; 8: 23928.7; 10: 3.91 | [16 empty] | Дюбели с калиброванной головкой (в обоймах): 3х58,5 мм
| 101-0329 | Клей 88-СА |  |  | 4: кг; 5: 0.17; 7: 0.0544; 8: 41.92; 10: 2.28 | [16 empty] | Клей 88-СА
| 101-1680 | Патроны для строительно-монтажного пистолета |  |  | 4: 1000 шт.; 5: 0.06; 7: 0.0192; 8: 280.91; 10: 5.39 | [16 empty] | Патроны для строительно-монтажного пистолета
| 101-1700 | Наконечники для полиэтиленовых труб |  |  | 4: кг; 5: 0.33; 7: 0.1056; 8: 27.1; 10: 2.86 | [16 empty] | Наконечники для полиэтиленовых труб
| 113-0473 | Метиленхлорид |  |  | 4: кг; 5: 0.2; 7: 0.064; 8: 12.35; 10: 0.79 | [16 empty] | Метиленхлорид
| 405-1601 | Известь строительная: негашеная хлорная, марки А |  |  | 4: кг; 5: 0.004; 7: 0.00128; 8: 2.34; 10: 0 | [16 empty] | Известь строительная: негашеная хлорная, марки А
| 411-0001 | Вода |  |  | 4: м3; 5: 1.21; 7: 0.3872; 8: 4.2; 10: 1.63 | [16 empty] | Вода
| 507-3642 | Труба напорная из полиэтилена PE 100 питьевая: ПЭ100 SDR11, размером 32х3,0 мм (ГОСТ 18599-2001, ГОСТ Р 52134-2003) |  |  | 4: м; 5: 93.8; 7: 30.016; 8: 16.86; 10: 506.07 | [16 empty] | Труба напорная из полиэтилена PE 100 питьевая: ПЭ100 SDR11, размером 32х3,0 мм (ГОСТ 18599-2001, ГОСТ Р 52134-2003)
| 1 | ОТ |  |  | 8: 1527.37; 9: 1.15; 10: 562.07; 11: 23.92; 12: 13444.71 | [17 empty] | ОТ
| 2 | ЭМ |  |  | 8: 417.21; 9: 1.25; 10: 166.88 | [17 empty] | ЭМ
| 3 | в т.ч. ОТм |  |  | 8: 77.08; 9: 1.25; 10: 30.83; 11: 23.92; 12: 737.45 | [17 empty] | в т.ч. ОТм
| 4 | М |  |  | 8: 1634.16; 10: 522.93 | [17 empty] | М
|  | ЗТ |  |  | 4: чел.-ч; 5: 121.8; 6: 1.15; 7: 44.8224 | [18 empty] | ЗТ
|  | ЗТм |  |  | 4: чел.-ч; 5: 4.72; 6: 1.25; 7: 1.888 | [18 empty] | ЗТм
|  | Итого по расценке |  |  | 8: 3578.74; 10: 1251.88 | [19 empty] | Итого по расценке
|  | ФОТ |  |  | 10: 592.9; 12: 14182.16 | [18 empty] | ФОТ
| Пр/812-016.0-1, Приказ № 812/пр от 21.12.2020 п.25 | НР Сантехнические работы - внутренние (трубопроводы, водопровод, канализация, отопление, газоснабжение, вентиляция и кондиционирование воздуха) |  |  | % | 121 | 0.9 | 108.9 |  |  | 645.67 |  | 15444.37 | [18 empty] | НР Сантехнические работы - внутренние (трубопроводы, водопровод, канализация, отопление, газоснабжение, вентиляция и кондиционирование воздуха)
| Пр/774-016.0, Приказ № 774/пр от 11.12.2020 п.16 | СП Сантехнические работы - внутренние (трубопроводы, водопровод, канализация, отопление, газоснабжение, вентиляция и кондиционирование воздуха) |  |  | % | 72 | 0.85 | 61.2 |  |  | 362.85 |  | 8679.48 | [18 empty] | СП Сантехнические работы - внутренние (трубопроводы, водопровод, канализация, отопление, газоснабжение, вентиляция и кондиционирование воздуха)
|  | Всего по позиции |  |  | 10: 2260.4 | [20 empty] | Всего по позиции
73 | 507-3642 | Труба напорная из полиэтилена PE 100 питьевая: ПЭ100 SDR11, размером 32х3,0 мм (ГОСТ 18599-2001, ГОСТ Р 52134-2003) |  |  | м | -30.016 | 1 | -30.016 | 16.86 |  | -506.07 | [15 empty] | Труба напорная из полиэтилена PE 100 питьевая: ПЭ100 SDR11, размером 32х3,0 мм (ГОСТ 18599-2001, ГОСТ Р 52134-2003)
|  | (Сантехнические работы - внутренние (трубопроводы, водопровод, канализация, отопление, газоснабжение, вентиляция и кондиционирование воздуха)) | [32 empty] | (Сантехнические работы - внутренние (трубопроводы, водопровод, канализация, отопление, газоснабжение, вентиляция и кондиционирование воздуха))
|  | Всего по позиции |  |  | 10: -506.07 | [20 empty] | Всего по позиции
74 | ТССЦ-507-3356 | Труба из полипропилена PN 20/32 |  |  | м | 32 | 1 | 32 | 12.99 |  | 415.68 | [15 empty] | Труба из полипропилена PN 20/32
|  | (Сантехнические работы - внутренние (трубопроводы, водопровод, канализация, отопление, газоснабжение, вентиляция и кондиционирование воздуха)) | [32 empty] | (Сантехнические работы - внутренние (трубопроводы, водопровод, канализация, отопление, газоснабжение, вентиляция и кондиционирование воздуха))
|  | Всего по позиции |  |  | 10: 415.68 | [20 empty] | Всего по позиции
75 | ТЕР16-04-002-05 | Прокладка трубопроводов водоснабжения из напорных полиэтиленовых труб низкого давления среднего типа наружным диаметром: 50 мм |  |  | 4: 100 м трубопровода; 5: 0.31; 6: 1; 7: 0.31 | [13 empty] | Прокладка трубопроводов водоснабжения из напорных полиэтиленовых труб низкого давления среднего типа наружным диаметром: 50 мм
|  | Объем=31 / 100 | [25 empty] | Объем=31 / 100
|  | МДС35-IV п.4.7._При ремонте и реконструкции зданий и сооружений работы, аналогичные технологическим процессам в новом строительстве ОЗП=1,15; ЭМ=1,25; ЗПМ=1,25; ТЗ=1,15; ТЗМ=1,25 | [26 empty] | МДС35-IV п.4.7._При ремонте и реконструкции зданий и сооружений работы, аналогичные технологическим процессам в новом строительстве ОЗП=1,15; ЭМ=1,25; ЗПМ=1,25; ТЗ=1,15; ТЗМ=1,25
| 101-0137 | Дюбели с калиброванной головкой (в обоймах): 3х58,5 мм |  |  | 4: т; 5: 0.00072; 7: 0.0002232; 8: 23928.7; 10: 5.34 | [16 empty] | Дюбели с калиброванной головкой (в обоймах): 3х58,5 мм
| 101-0329 | Клей 88-СА |  |  | 4: кг; 5: 0.43; 7: 0.1333; 8: 41.92; 10: 5.59 | [16 empty] | Клей 88-СА
| 101-1680 | Патроны для строительно-монтажного пистолета |  |  | 4: 1000 шт.; 5: 0.085; 7: 0.02635; 8: 280.91; 10: 7.4 | [16 empty] | Патроны для строительно-монтажного пистолета
| 101-1700 | Наконечники для полиэтиленовых труб |  |  | 4: кг; 5: 0.47; 7: 0.1457; 8: 27.1; 10: 3.95 | [16 empty] | Наконечники для полиэтиленовых труб
| 113-0473 | Метиленхлорид |  |  | 4: кг; 5: 0.52; 7: 0.1612; 8: 12.35; 10: 1.99 | [16 empty] | Метиленхлорид
| 405-1601 | Известь строительная: негашеная хлорная, марки А |  |  | 4: кг; 5: 0.0099; 7: 0.003069; 8: 2.34; 10: 0.01 | [16 empty] | Известь строительная: негашеная хлорная, марки А
| 411-0001 | Вода |  |  | 4: м3; 5: 2.94; 7: 0.9114; 8: 4.2; 10: 3.83 | [16 empty] | Вода
| 507-3683 | Труба напорная из полиэтилена PE 100 питьевая: ПЭ100 SDR17, размером 50х3,0 мм (ГОСТ 18599-2001, ГОСТ Р 52134-2003) |  |  | 4: м; 5: 94.6; 7: 29.326; 8: 28.28; 10: 829.34 | [16 empty] | Труба напорная из полиэтилена PE 100 питьевая: ПЭ100 SDR17, размером 50х3,0 мм (ГОСТ 18599-2001, ГОСТ Р 52134-2003)
| 1 | ОТ |  |  | 8: 1774.66; 9: 1.15; 10: 632.67; 11: 23.92; 12: 15133.47 | [17 empty] | ОТ
| 2 | ЭМ |  |  | 8: 1158.68; 9: 1.25; 10: 448.99 | [17 empty] | ЭМ
| 3 | в т.ч. ОТм |  |  | 8: 219.8; 9: 1.25; 10: 85.17; 11: 23.92; 12: 2037.27 | [17 empty] | в т.ч. ОТм
| 4 | М |  |  | 8: 2765.95; 10: 857.44 | [17 empty] | М
|  | ЗТ |  |  | 4: чел.-ч; 5: 141.52; 6: 1.15; 7: 50.4519 | [18 empty] | ЗТ
|  | ЗТм |  |  | 4: чел.-ч; 5: 13.46; 6: 1.25; 7: 5.2157 | [18 empty] | ЗТм
|  | Итого по расценке |  |  | 8: 5699.29; 10: 1939.1 | [19 empty] | Итого по расценке
|  | ФОТ |  |  | 10: 717.84; 12: 17170.74 | [18 empty] | ФОТ
| Пр/812-016.0-1, Приказ № 812/пр от 21.12.2020 п.25 | НР Сантехнические работы - внутренние (трубопроводы, водопровод, канализация, отопление, газоснабжение, вентиляция и кондиционирование воздуха) |  |  | % | 121 | 0.9 | 108.9 |  |  | 781.73 |  | 18698.94 | [18 empty] | НР Сантехнические работы - внутренние (трубопроводы, водопровод, канализация, отопление, газоснабжение, вентиляция и кондиционирование воздуха)
| Пр/774-016.0, Приказ № 774/пр от 11.12.2020 п.16 | СП Сантехнические работы - внутренние (трубопроводы, водопровод, канализация, отопление, газоснабжение, вентиляция и кондиционирование воздуха) |  |  | % | 72 | 0.85 | 61.2 |  |  | 439.32 |  | 10508.49 | [18 empty] | СП Сантехнические работы - внутренние (трубопроводы, водопровод, канализация, отопление, газоснабжение, вентиляция и кондиционирование воздуха)
|  | Всего по позиции |  |  | 10: 3160.15 | [20 empty] | Всего по позиции
76 | 507-3683 | Труба напорная из полиэтилена PE 100 питьевая: ПЭ100 SDR17, размером 50х3,0 мм (ГОСТ 18599-2001, ГОСТ Р 52134-2003) |  |  | м | -29.326 | 1 | -29.326 | 28.28 |  | -829.34 | [15 empty] | Труба напорная из полиэтилена PE 100 питьевая: ПЭ100 SDR17, размером 50х3,0 мм (ГОСТ 18599-2001, ГОСТ Р 52134-2003)
|  | (Сантехнические работы - внутренние (трубопроводы, водопровод, канализация, отопление, газоснабжение, вентиляция и кондиционирование воздуха)) | [32 empty] | (Сантехнические работы - внутренние (трубопроводы, водопровод, канализация, отопление, газоснабжение, вентиляция и кондиционирование воздуха))
|  | Всего по позиции |  |  | 10: -829.34 | [20 empty] | Всего по позиции
77 | ТССЦ-507-3358 | Труба из полипропилена PN 20/50 |  |  | м | 31 | 1 | 31 | 35.04 |  | 1086.24 | [15 empty] | Труба из полипропилена PN 20/50
|  | (Сантехнические работы - внутренние (трубопроводы, водопровод, канализация, отопление, газоснабжение, вентиляция и кондиционирование воздуха)) | [32 empty] | (Сантехнические работы - внутренние (трубопроводы, водопровод, канализация, отопление, газоснабжение, вентиляция и кондиционирование воздуха))
|  | Всего по позиции |  |  | 10: 1086.24 | [20 empty] | Всего по позиции
78 | ТССЦ-103-0139 | Трубы стальные электросварные прямошовные со снятой фаской из стали марок БСт2кп-БСт4кп и БСт2пс-БСт4пс наружный диаметр 57 мм, толщина стенки 3,5 мм / гильзы |  |  | м | 18 | 1 | 18 | 39.85 |  | 717.3 | [15 empty] | Трубы стальные электросварные прямошовные со снятой фаской из стали марок БСт2кп-БСт4кп и БСт2пс-БСт4пс наружный диаметр 57 мм, толщина стенки 3,5 мм / гильзы
|  | (Сантехнические работы - внутренние (трубопроводы, водопровод, канализация, отопление, газоснабжение, вентиляция и кондиционирование воздуха)) | [32 empty] | (Сантехнические работы - внутренние (трубопроводы, водопровод, канализация, отопление, газоснабжение, вентиляция и кондиционирование воздуха))
|  | Всего по позиции |  |  | 10: 717.3 | [20 empty] | Всего по позиции
79 | ТССЦ-103-0162 | Трубы стальные электросварные прямошовные со снятой фаской из стали марок БСт2кп-БСт4кп и БСт2пс-БСт4пс наружный диаметр 108 мм, толщина стенки 4,5 мм / гильзы |  |  | м | 3 | 1 | 3 | 97.13 |  | 291.39 | [15 empty] | Трубы стальные электросварные прямошовные со снятой фаской из стали марок БСт2кп-БСт4кп и БСт2пс-БСт4пс наружный диаметр 108 мм, толщина стенки 4,5 мм / гильзы
|  | (Сантехнические работы - внутренние (трубопроводы, водопровод, канализация, отопление, газоснабжение, вентиляция и кондиционирование воздуха)) | [32 empty] | (Сантехнические работы - внутренние (трубопроводы, водопровод, канализация, отопление, газоснабжение, вентиляция и кондиционирование воздуха))
|  | Всего по позиции |  |  | 10: 291.39 | [20 empty] | Всего по позиции
80 | ТССЦ-301-1266 | Подводка гибкая армированная резиновая 1000 мм |  |  | 10 шт. | 3.5 | 1 | 3.5 | 145 |  | 507.5 | [15 empty] | Подводка гибкая армированная резиновая 1000 мм
|  | (Сантехнические работы - внутренние (трубопроводы, водопровод, канализация, отопление, газоснабжение, вентиляция и кондиционирование воздуха)) | [32 empty] | (Сантехнические работы - внутренние (трубопроводы, водопровод, канализация, отопление, газоснабжение, вентиляция и кондиционирование воздуха))
|  | Объем=35/10 | [25 empty] | Объем=35/10
|  | Всего по позиции |  |  | 10: 507.5 | [20 empty] | Всего по позиции
81 | ТССЦ-302-1490 | Кран шаровый полипропиленовый PPRC PN20, диаметром 20 мм |  |  | шт. | 33 | 1 | 33 | 38.63 |  | 1274.79 | [15 empty] | Кран шаровый полипропиленовый PPRC PN20, диаметром 20 мм
|  | (Сантехнические работы - внутренние (трубопроводы, водопровод, канализация, отопление, газоснабжение, вентиляция и кондиционирование воздуха)) | [32 empty] | (Сантехнические работы - внутренние (трубопроводы, водопровод, канализация, отопление, газоснабжение, вентиляция и кондиционирование воздуха))
|  | Всего по позиции |  |  | 10: 1274.79 | [20 empty] | Всего по позиции
82 | ТССЦ-302-1491 | Кран шаровый полипропиленовый PPRC PN20, диаметром 25 мм |  |  | шт. | 1 | 1 | 1 | 46.04 |  | 46.04 | [15 empty] | Кран шаровый полипропиленовый PPRC PN20, диаметром 25 мм
|  | (Сантехнические работы - внутренние (трубопроводы, водопровод, канализация, отопление, газоснабжение, вентиляция и кондиционирование воздуха)) | [32 empty] | (Сантехнические работы - внутренние (трубопроводы, водопровод, канализация, отопление, газоснабжение, вентиляция и кондиционирование воздуха))
|  | Всего по позиции |  |  | 10: 46.04 | [20 empty] | Всего по позиции
83 | ТССЦ-302-1494 | Кран шаровый полипропиленовый PPRC PN20, диаметром 50 мм |  |  | шт. | 1 | 1 | 1 | 130.15 |  | 130.15 | [15 empty] | Кран шаровый полипропиленовый PPRC PN20, диаметром 50 мм
|  | (Сантехнические работы - внутренние (трубопроводы, водопровод, канализация, отопление, газоснабжение, вентиляция и кондиционирование воздуха)) | [32 empty] | (Сантехнические работы - внутренние (трубопроводы, водопровод, канализация, отопление, газоснабжение, вентиляция и кондиционирование воздуха))
|  | Всего по позиции |  |  | 10: 130.15 | [20 empty] | Всего по позиции
84 | ТССЦ-507-3173 | Угольник 90 град. полипропиленовый диаметром 20 мм |  |  | 10 шт. | 2.3 | 1 | 2.3 | 14.4 |  | 33.12 | [15 empty] | Угольник 90 град. полипропиленовый диаметром 20 мм
|  | (Сантехнические работы - внутренние (трубопроводы, водопровод, канализация, отопление, газоснабжение, вентиляция и кондиционирование воздуха)) | [32 empty] | (Сантехнические работы - внутренние (трубопроводы, водопровод, канализация, отопление, газоснабжение, вентиляция и кондиционирование воздуха))
|  | Объем=23/10 | [25 empty] | Объем=23/10
|  | Всего по позиции |  |  | 10: 33.12 | [20 empty] | Всего по позиции
85 | ТССЦ-507-3174 | Угольник 90 град. полипропиленовый диаметром 25 мм |  |  | 10 шт. | 1.1 | 1 | 1.1 | 17.3 |  | 19.03 | [15 empty] | Угольник 90 град. полипропиленовый диаметром 25 мм
|  | (Сантехнические работы - внутренние (трубопроводы, водопровод, канализация, отопление, газоснабжение, вентиляция и кондиционирование воздуха)) | [32 empty] | (Сантехнические работы - внутренние (трубопроводы, водопровод, канализация, отопление, газоснабжение, вентиляция и кондиционирование воздуха))
|  | Объем=11/10 | [25 empty] | Объем=11/10
|  | Всего по позиции |  |  | 10: 19.03 | [20 empty] | Всего по позиции
86 | ТССЦ-507-3175 | Угольник 90 град. полипропиленовый диаметром 40 мм (прим.32 мм) |  |  | 10 шт. | 1.1 | 1 | 1.1 | 45.23 |  | 49.75 | [15 empty] | Угольник 90 град. полипропиленовый диаметром 40 мм (прим.32 мм)
|  | (Сантехнические работы - внутренние (трубопроводы, водопровод, канализация, отопление, газоснабжение, вентиляция и кондиционирование воздуха)) | [32 empty] | (Сантехнические работы - внутренние (трубопроводы, водопровод, канализация, отопление, газоснабжение, вентиляция и кондиционирование воздуха))
|  | Объем=11/10 | [25 empty] | Объем=11/10
|  | Всего по позиции |  |  | 10: 49.75 | [20 empty] | Всего по позиции
87 | ТССЦ-507-3176 | Угольник 90 град. полипропиленовый диаметром 50 мм |  |  | 10 шт. | 1.2 | 1 | 1.2 | 83 |  | 99.6 | [15 empty] | Угольник 90 град. полипропиленовый диаметром 50 мм
|  | (Сантехнические работы - внутренние (трубопроводы, водопровод, канализация, отопление, газоснабжение, вентиляция и кондиционирование воздуха)) | [32 empty] | (Сантехнические работы - внутренние (трубопроводы, водопровод, канализация, отопление, газоснабжение, вентиляция и кондиционирование воздуха))
|  | Объем=12/10 | [25 empty] | Объем=12/10
|  | Всего по позиции |  |  | 10: 99.6 | [20 empty] | Всего по позиции
88 | ТССЦ-507-3286 | Тройник полипропиленовый соединительный диаметром 20 мм |  |  | 10 шт. | 0.2 | 1 | 0.2 | 12.99 |  | 2.6 | [15 empty] | Тройник полипропиленовый соединительный диаметром 20 мм
|  | (Сантехнические работы - внутренние (трубопроводы, водопровод, канализация, отопление, газоснабжение, вентиляция и кондиционирование воздуха)) | [32 empty] | (Сантехнические работы - внутренние (трубопроводы, водопровод, канализация, отопление, газоснабжение, вентиляция и кондиционирование воздуха))
|  | Объем=2/10 | [25 empty] | Объем=2/10
|  | Всего по позиции |  |  | 10: 2.6 | [20 empty] | Всего по позиции
89 | ТССЦ-507-3287 | Тройник полипропиленовый соединительный диаметром 25 мм |  |  | 10 шт. | 0.3 | 1 | 0.3 | 21.4 |  | 6.42 | [15 empty] | Тройник полипропиленовый соединительный диаметром 25 мм
|  | (Сантехнические работы - внутренние (трубопроводы, водопровод, канализация, отопление, газоснабжение, вентиляция и кондиционирование воздуха)) | [32 empty] | (Сантехнические работы - внутренние (трубопроводы, водопровод, канализация, отопление, газоснабжение, вентиляция и кондиционирование воздуха))
|  | Объем=3/10 | [25 empty] | Объем=3/10
|  | Всего по позиции |  |  | 10: 6.42 | [20 empty] | Всего по позиции
90 | ТССЦ-507-3296 | Тройник полипропиленовый переходной диаметром 25х20х25 мм |  |  | 10 шт. | 2.1 | 1 | 2.1 | 18.6 |  | 39.06 | [15 empty] | Тройник полипропиленовый переходной диаметром 25х20х25 мм
|  | (Сантехнические работы - внутренние (трубопроводы, водопровод, канализация, отопление, газоснабжение, вентиляция и кондиционирование воздуха)) | [32 empty] | (Сантехнические работы - внутренние (трубопроводы, водопровод, канализация, отопление, газоснабжение, вентиляция и кондиционирование воздуха))
|  | Объем=21/10 | [25 empty] | Объем=21/10
|  | Всего по позиции |  |  | 10: 39.06 | [20 empty] | Всего по позиции
91 | ТССЦ-507-3297 | Тройник полипропиленовый переходной диаметром 32х20х32 мм |  |  | 10 шт. | 0.2 | 1 | 0.2 | 27.4 |  | 5.48 | [15 empty] | Тройник полипропиленовый переходной диаметром 32х20х32 мм
|  | (Сантехнические работы - внутренние (трубопроводы, водопровод, канализация, отопление, газоснабжение, вентиляция и кондиционирование воздуха)) | [32 empty] | (Сантехнические работы - внутренние (трубопроводы, водопровод, канализация, отопление, газоснабжение, вентиляция и кондиционирование воздуха))
|  | Объем=2/10 | [25 empty] | Объем=2/10
|  | Всего по позиции |  |  | 10: 5.48 | [20 empty] | Всего по позиции
92 | ТССЦ-507-3305 | Тройник полипропиленовый переходной диаметром 50х20х50 мм |  |  | 10 шт. | 0.2 | 1 | 0.2 | 74.8 |  | 14.96 | [15 empty] | Тройник полипропиленовый переходной диаметром 50х20х50 мм
|  | (Сантехнические работы - внутренние (трубопроводы, водопровод, канализация, отопление, газоснабжение, вентиляция и кондиционирование воздуха)) | [32 empty] | (Сантехнические работы - внутренние (трубопроводы, водопровод, канализация, отопление, газоснабжение, вентиляция и кондиционирование воздуха))
|  | Объем=2/10 | [25 empty] | Объем=2/10
|  | Всего по позиции |  |  | 10: 14.96 | [20 empty] | Всего по позиции
93 | ТССЦ-507-3306 | Тройник полипропиленовый переходной диаметром 50х25х50 мм |  |  | 10 шт. | 0.1 | 1 | 0.1 | 93.2 |  | 9.32 | [15 empty] | Тройник полипропиленовый переходной диаметром 50х25х50 мм
|  | (Сантехнические работы - внутренние (трубопроводы, водопровод, канализация, отопление, газоснабжение, вентиляция и кондиционирование воздуха)) | [32 empty] | (Сантехнические работы - внутренние (трубопроводы, водопровод, канализация, отопление, газоснабжение, вентиляция и кондиционирование воздуха))
|  | Объем=1/10 | [25 empty] | Объем=1/10
|  | Всего по позиции |  |  | 10: 9.32 | [20 empty] | Всего по позиции
94 | ТССЦ-507-5056 | Муфта полипропиленовая переходная диаметром 25х20 мм |  |  | 10 шт. | 0.5 | 1 | 0.5 | 10.4 |  | 5.2 | [15 empty] | Муфта полипропиленовая переходная диаметром 25х20 мм
|  | (Сантехнические работы - внутренние (трубопроводы, водопровод, канализация, отопление, газоснабжение, вентиляция и кондиционирование воздуха)) | [32 empty] | (Сантехнические работы - внутренние (трубопроводы, водопровод, канализация, отопление, газоснабжение, вентиляция и кондиционирование воздуха))
|  | Объем=5/10 | [25 empty] | Объем=5/10
|  | Всего по позиции |  |  | 10: 5.2 | [20 empty] | Всего по позиции
95 | ТССЦ-507-5062 | Муфта полипропиленовая переходная диаметром 50х20 мм |  |  | 10 шт. | 0.1 | 1 | 0.1 | 34.6 |  | 3.46 | [15 empty] | Муфта полипропиленовая переходная диаметром 50х20 мм
|  | (Сантехнические работы - внутренние (трубопроводы, водопровод, канализация, отопление, газоснабжение, вентиляция и кондиционирование воздуха)) | [32 empty] | (Сантехнические работы - внутренние (трубопроводы, водопровод, канализация, отопление, газоснабжение, вентиляция и кондиционирование воздуха))
|  | Объем=1 / 10 | [25 empty] | Объем=1 / 10
|  | Всего по позиции |  |  | 10: 3.46 | [20 empty] | Всего по позиции
96 | ТССЦ-507-5063 | Муфта полипропиленовая переходная диаметром 50х25 мм |  |  | 10 шт. | 0.1 | 1 | 0.1 | 57.7 |  | 5.77 | [15 empty] | Муфта полипропиленовая переходная диаметром 50х25 мм
|  | (Сантехнические работы - внутренние (трубопроводы, водопровод, канализация, отопление, газоснабжение, вентиляция и кондиционирование воздуха)) | [32 empty] | (Сантехнические работы - внутренние (трубопроводы, водопровод, канализация, отопление, газоснабжение, вентиляция и кондиционирование воздуха))
|  | Объем=1/10 | [25 empty] | Объем=1/10
|  | Всего по позиции |  |  | 10: 5.77 | [20 empty] | Всего по позиции
97 | ТССЦ-103-2600 | Клипса для крепежа гофротрубы, диаметром 20 мм |  |  | 10 шт. | 11.8 | 1 | 11.8 | 3.2 |  | 37.76 | [15 empty] | Клипса для крепежа гофротрубы, диаметром 20 мм
|  | (Сантехнические работы - внутренние (трубопроводы, водопровод, канализация, отопление, газоснабжение, вентиляция и кондиционирование воздуха)) | [32 empty] | (Сантехнические работы - внутренние (трубопроводы, водопровод, канализация, отопление, газоснабжение, вентиляция и кондиционирование воздуха))
|  | Объем=118/10 | [25 empty] | Объем=118/10
|  | Всего по позиции |  |  | 10: 37.76 | [20 empty] | Всего по позиции
98 | ТССЦ-103-2600 | Клипса для крепежа гофротрубы, диаметром 20 мм (прим.25мм) |  |  | 10 шт. | 5.9 | 1 | 5.9 | 3.2 |  | 18.88 | [15 empty] | Клипса для крепежа гофротрубы, диаметром 20 мм (прим.25мм)
|  | (Сантехнические работы - внутренние (трубопроводы, водопровод, канализация, отопление, газоснабжение, вентиляция и кондиционирование воздуха)) | [32 empty] | (Сантехнические работы - внутренние (трубопроводы, водопровод, канализация, отопление, газоснабжение, вентиляция и кондиционирование воздуха))
|  | Объем=59/10 | [25 empty] | Объем=59/10
|  | Всего по позиции |  |  | 10: 18.88 | [20 empty] | Всего по позиции
99 | ТССЦ-103-1179 | Клипса для крепежа гофротрубы, диаметром 40 мм (прим.50 мм) |  |  | 10 шт. | 3.1 | 1 | 3.1 | 14.2 |  | 44.02 | [15 empty] | Клипса для крепежа гофротрубы, диаметром 40 мм (прим.50 мм)
|  | (Сантехнические работы - внутренние (трубопроводы, водопровод, канализация, отопление, газоснабжение, вентиляция и кондиционирование воздуха)) | [32 empty] | (Сантехнические работы - внутренние (трубопроводы, водопровод, канализация, отопление, газоснабжение, вентиляция и кондиционирование воздуха))
|  | Объем=31/10 | [25 empty] | Объем=31/10
|  | Всего по позиции |  |  | 10: 44.02 | [20 empty] | Всего по позиции
100 | ТЕР26-01-017-01 | Изоляция трубопроводов диаметром 180 мм изделиями из вспененного каучука ( «Армофлекс»), вспененного полиэтилена ( «Термофлекс»): трубками |  |  | 4: 10 м трубопровода; 5: 1.4; 6: 1; 7: 1.4 | [13 empty] | Изоляция трубопроводов диаметром 180 мм изделиями из вспененного каучука ( «Армофлекс»), вспененного полиэтилена ( «Термофлекс»): трубками
|  | Объем=14 / 10 | [25 empty] | Объем=14 / 10
|  | МДС35-IV п.4.7._При ремонте и реконструкции зданий и сооружений работы, аналогичные технологическим процессам в новом строительстве ОЗП=1,15; ЭМ=1,25; ЗПМ=1,25; ТЗ=1,15; ТЗМ=1,25 | [26 empty] | МДС35-IV п.4.7._При ремонте и реконструкции зданий и сооружений работы, аналогичные технологическим процессам в новом строительстве ОЗП=1,15; ЭМ=1,25; ЗПМ=1,25; ТЗ=1,15; ТЗМ=1,25
| 101-2466 | Краска «Армофиниш» |  |  | 4: л; 5: 1.438; 7: 2.0132; 8: 204.21; 10: 411.12 | [16 empty] | Краска «Армофиниш»
| 101-2481 | Лента самоклеящаяся «Армофлекс» 3х50 мм |  |  | 4: 10 м; 5: 1.5; 7: 2.1; 8: 23.5; 10: 49.35 | [16 empty] | Лента самоклеящаяся «Армофлекс» 3х50 мм
| 104-0162 | Трубки из вспененного полиэтилена (пенополиэтилен) «Термофлекс» диаметром 108х13 мм |  |  | 4: м; 5: 11; 7: 15.4; 8: 151.7; 10: 2336.18 | [16 empty] | Трубки из вспененного полиэтилена (пенополиэтилен) «Термофлекс» диаметром 108х13 мм
| 104-0169 | Клипсы (зажимы) |  |  | 4: 100 шт.; 5: 0.3; 7: 0.42; 8: 73; 10: 30.66 | [16 empty] | Клипсы (зажимы)
| 113-0393 | Клей «Армофлекс» 520 |  |  | 4: л; 5: 0.143; 7: 0.2002; 8: 204.12; 10: 40.86 | [16 empty] | Клей «Армофлекс» 520
| 113-0394 | Очиститель для клея «Армофлекс» |  |  | 4: л; 5: 0.02; 7: 0.028; 8: 102.12; 10: 2.86 | [16 empty] | Очиститель для клея «Армофлекс»
| 506-0879 | Листы алюминиевые марки АД1Н, толщиной: 0,5 мм |  |  | 4: кг; 5: 0.033; 7: 0.0462; 8: 50.09; 10: 2.31 | [16 empty] | Листы алюминиевые марки АД1Н, толщиной: 0,5 мм
| 1 | ОТ |  |  | 8: 44.14; 9: 1.15; 10: 71.07; 11: 23.92; 12: 1699.99 | [17 empty] | ОТ
| 2 | ЭМ |  |  | 8: 22.48; 9: 1.25; 10: 39.34 | [17 empty] | ЭМ
| 4 | М |  |  | 8: 2052.39; 10: 2873.35 | [17 empty] | М
|  | ЗТ |  |  | 4: чел.-ч; 5: 3.52; 6: 1.15; 7: 5.6672 | [18 empty] | ЗТ
|  | Итого по расценке |  |  | 8: 2119.01; 10: 2983.76 | [19 empty] | Итого по расценке
|  | ФОТ |  |  | 10: 71.07; 12: 1699.99 | [18 empty] | ФОТ
| Пр/812-020.0-1, Приказ № 812/пр от 21.12.2020 п.25 | НР Теплоизоляционные работы |  |  | % | 97 | 0.9 | 87.3 |  |  | 62.04 |  | 1484.09 | [18 empty] | НР Теплоизоляционные работы
| Пр/774-020.0, Приказ № 774/пр от 11.12.2020 п.16 | СП Теплоизоляционные работы |  |  | % | 55 | 0.85 | 46.75 |  |  | 33.23 |  | 794.75 | [18 empty] | СП Теплоизоляционные работы
|  | Всего по позиции |  |  | 10: 3079.03 | [20 empty] | Всего по позиции
101 | 101-2466 | Краска «Армофиниш» |  |  | л | -2.0132 | 1 | -2.0132 | 204.21 |  | -411.12 | [15 empty] | Краска «Армофиниш»
|  | (Теплоизоляционные работы) | [32 empty] | (Теплоизоляционные работы)
|  | Всего по позиции |  |  | 10: -411.12 | [20 empty] | Всего по позиции
102 | 104-0162 | Трубки из вспененного полиэтилена (пенополиэтилен) «Термофлекс» диаметром 108х13 мм |  |  | м | -15.4 | 1 | -15.4 | 151.7 |  | -2336.18 | [15 empty] | Трубки из вспененного полиэтилена (пенополиэтилен) «Термофлекс» диаметром 108х13 мм
|  | (Теплоизоляционные работы) | [32 empty] | (Теплоизоляционные работы)
|  | Всего по позиции |  |  | 10: -2336.18 | [20 empty] | Всего по позиции
103 | ТССЦ-104-0273 | Трубки из вспененного полиэтилена, внутренний диаметр 54 мм, толщина 9 мм |  |  | 100 м | 0.154 | 1 | 0.154 | 2729 |  | 420.27 | [15 empty] | Трубки из вспененного полиэтилена, внутренний диаметр 54 мм, толщина 9 мм
|  | (Теплоизоляционные работы) | [32 empty] | (Теплоизоляционные работы)
|  | Объем=14*1,1/100 | [25 empty] | Объем=14*1,1/100
|  | Всего по позиции |  |  | 10: 420.27 | [20 empty] | Всего по позиции
|  | Всего по разделу 2 Т3,Т4 (трубопровод горячей и циркуляционной воды) |  |  | 10: 35354.61 | [22 empty] | Всего по разделу 2 Т3,Т4 (трубопровод горячей и циркуляционной воды)
|  | Итоги по смете: | [34 empty] | Итоги по смете:
|  | Всего прямые затраты (справочно) |  |  | 10: 101025.97; 12: 1091599.24 | [24 empty] | Всего прямые затраты (справочно)
|  | в том числе: | [35 empty] | в том числе:
|  | Оплата труда рабочих |  |  | 10: 20364.78; 12: 487125.52 | [24 empty] | Оплата труда рабочих
|  | Эксплуатация машин |  |  | 10: 8386.22; 12: 85539.44 | [24 empty] | Эксплуатация машин
|  | в том числе оплата труда машинистов (Отм) |  |  | 10: 1414.56; 12: 33836.26 | [24 empty] | в том числе оплата труда машинистов (Отм)
|  | Материалы |  |  | 10: 72274.97; 12: 518934.28 | [24 empty] | Материалы
|  | Строительные работы |  |  | 10: 137212.72; 12: 1957186.47 | [24 empty] | Строительные работы
|  | в том числе: | [35 empty] | в том числе:
|  | оплата труда |  |  | 10: 20364.78; 12: 487125.52 | [24 empty] | оплата труда
| (02), ТЕР, 3 кв 2023 (СМР), Письмо Минстроя России от 10.08.2023г. №21491-ОГ/09, прил.1 | эксплуатация машин и механизмов |  |  | 10: 8386.22; 11: 10.2; 12: 85539.44 | [24 empty] | эксплуатация машин и механизмов
|  | в том числе оплата труда машинистов (ОТм) |  |  | 10: 1414.56; 12: 33836.26 | [24 empty] | в том числе оплата труда машинистов (ОТм)
| (02), ТЕР, 3 кв 2023 (СМР), Письмо Минстроя России от 10.08.2023г. №21491-ОГ/09, прил.1 | материалы |  |  | 10: 72274.97; 11: 7.18; 12: 518934.28 | [24 empty] | материалы
|  | накладные расходы |  |  | 10: 23231.93; 12: 555707.38 | [24 empty] | накладные расходы
|  | сметная прибыль |  |  | 10: 12954.82; 12: 309879.85 | [24 empty] | сметная прибыль
| 3 кв 2023 (ОБ), Письмо Минстроя России от 10.08.2023г. №21491-ОГ/09 прил 4 | Оборудование |  |  | 10: 2448.24; 11: 4.98; 12: 12192.24 | [24 empty] | Оборудование
|  | Всего ФОТ (справочно) |  |  | 10: 21779.34; 12: 520961.78 | [24 empty] | Всего ФОТ (справочно)
|  | Всего накладные расходы (справочно) |  |  | 10: 23231.93; 12: 555707.38 | [24 empty] | Всего накладные расходы (справочно)
|  | Всего сметная прибыль (справочно) |  |  | 10: 12954.82; 12: 309879.85 | [24 empty] | Всего сметная прибыль (справочно)
|  | ВСЕГО по смете |  |  | 10: 139660.96; 12: 1969378.71 | [25 empty] | ВСЕГО по смете
|  | индекс фактической инфляции 1,2183 |  |  | 12: 2399294.08 | [24 empty] | справочно:
|  | индекс прогнозной инфляции 1,016 |  |  | 12: 2437682.79 | [26 empty] | Затраты труда рабочих
|  | Всего с учетом индексов фактической и прогнозной инфляции |  |  | 12: 2437682.79 | [26 empty] | Затраты труда машинистов
|  | НДС 22% |  |  | 12: 536290.21
|  | ВСЕГО по смете с НДС |  |  | 12: 2973973
| Составил: | [39 empty] | (Г.Г. Пекина)
[должность, подпись (инициалы, фамилия)]
Проверил:
[должность, подпись (инициалы, фамилия)]