## ТП-19.030.352-ИОС1.СМ-электрика
Приложение № 2
Утверждено приказом Минстроя РФ № 421/пр от 4 августа 2020 г. в редакции приказа № 557/пр от 7 июля 2022 г.
СОГЛАСОВАНО: | [9 empty] | УТВЕРЖДАЮ:
Заместитель главы администрации по строительству, жилищно-коммунальному хозяйству и инфраструктурному развитию МР Ишимбайский район РБ | [8 empty] | Директор МАУ ДО СШ №2
Р. У. Юлгутлин | [8 empty] | А.А.Шайхов
"____" ________________ 2026 года | [12 empty] | "____" ________________ 2026 года
Наименование программного продукта | [5 empty] | ГРАНД-Смета, версия 2026.1 | [8 empty] | ГРАНД-Смета, версия 2026.1
Наименование редакции сметных нормативов
Реквизиты приказа Минстроя России об утверждении дополнений и изменений к сметным нормативам | [13 empty] | Реквизиты приказа Минстроя России об утверждении дополнений и изменений к сметным нормативам |  | Реквизиты приказа Минстроя России об утверждении дополнений и изменений к сметным нормативам
Реквизиты письма Минстроя России об индексах изменения сметной стоимости строительства, включаемые в федеральный реестр сметных нормативов и размещаемые в федеральной государственной информационной системе ценообразования в строительстве, подготовленного в соответствии пунктом 85 Методики расчета индексов изменения сметной стоимости строительства, утвержденной приказом Министерства строительства и жилищно-коммунального хозяйства Российской Федерации от 5 июня 2019 г. № 326/пр | [13 empty] | Реквизиты письма Минстроя России об индексах изменения сметной стоимости строительства, включаемые в федеральный реестр сметных нормативов и размещаемые в федеральной государственной информационной системе ценообразования в строительстве, подготовленного в соответствии пунктом 85 Методики расчета индексов изменения сметной стоимости строительства, утвержденной приказом Министерства строительства и жилищно-коммунального хозяйства Российской Федерации от 5 июня 2019 г. № 326/пр¹ |  |  | Реквизиты письма Минстроя России об индексах изменения сметной стоимости строительства, включаемые в федеральный реестр сметных нормативов и размещаемые в федеральной государственной информационной системе ценообразования в строительстве, подготовленного в соответствии пунктом 85 Методики расчета индексов изменения сметной стоимости строительства, утвержденной приказом Министерства строительства и жилищно-коммунального хозяйства Российской Федерации от 5 июня 2019 г. № 326/пр
Реквизиты нормативного правового акта об утверждении оплаты труда, утверждаемый в соответствии с пунктом 22(1) Правилами мониторинга цен, утвержденными постановлением Правительства Российской Федерации от 23 декабря 2016 г. № 1452 | [13 empty] | Реквизиты нормативного правового акта об утверждении оплаты труда, утверждаемый в соответствии с пунктом 22(1) Правилами мониторинга цен, утвержденными постановлением Правительства Российской Федерации от 23 декабря 2016 г. № 1452 |  |  |  | Реквизиты нормативного правового акта об утверждении оплаты труда, утверждаемый в соответствии с пунктом 22(1) Правилами мониторинга цен, утвержденными постановлением Правительства Российской Федерации от 23 декабря 2016 г. № 1452
Наименование субъекта Российской Федерации | [18 empty] | Наименование субъекта Российской Федерации
Наименование зоны субъекта Российской Федерации | [19 empty] | Наименование зоны субъекта Российской Федерации
Муниципальное автономное учреждение Дополнительного образования Детско-юношеская спортивная школа №2 муниципального района Ишимбайский район Республики Башкортостан. Капитальный ремонт бассейна МАУ ДО ДЮСШ №2 МР ИР РБ | [20 empty] | Муниципальное автономное учреждение Дополнительного образования Детско-юношеская спортивная школа №2 муниципального района Ишимбайский район Республики Башкортостан. Капитальный ремонт бассейна МАУ ДО ДЮСШ №2 МР ИР РБ
(наименование стройки)
Капитальный ремонт бассейна МАУ ДО ДЮСШ №2 МР ИР РБ. | [21 empty] | Капитальный ремонт бассейна МАУ ДО ДЮСШ №2 МР ИР РБ.
(наименование объекта капитального строительства)
ЛОКАЛЬНЫЙ СМЕТНЫЙ РАСЧЕТ (СМЕТА) № ТП-19.030.352-ИОС1.СМ
Система электроснабжения. | [22 empty] | Система электроснабжения.
(наименование работ и затрат)
Составлен | базисно-индексным | методом
Основание | ТП-19.030.352-ИОС1
(проектная и (или) иная техническая документация)
Составлен(а) в текущем (базисном) уровне цен |  |  | (01.01.2000) | [20 empty] | (01.01.2000)
Сметная стоимость |  | 9260.22 | (759,64) | тыс.руб.
в том числе:
| строительных работ | 0 | (0) | тыс.руб. |  | Средства на оплату труда рабочих |  |  |  |  | 528.17 | (22,08) | тыс.руб.
| монтажных работ | 5507.47 | (634,2) | тыс.руб. |  | Нормативные затраты труда рабочих |  |  |  |  | 1822.25 |  | чел.час.
| оборудования | 624.69 | (125,44) | тыс.руб. |  | Нормативные затраты труда машинистов |  |  |  |  | 30.46 |  | чел.час.
| прочих затрат | 0 | (0) | тыс.руб.
№ п/п | Обоснование | Наименование работ и затрат |  |  | Единица измерения | Количество |  |  | Сметная стоимость в базисном уровне цен (в текущем уровне цен (гр. 8) для ресурсов, отсутствующих в ФРСН), руб. |  |  | Индексы | Сметная стоимость в текущем уровне цен, руб.
[6 empty] | на единицу | коэффициенты | всего с учетом коэффициентов | на единицу | коэффициенты | всего
1 | 2 | 3 |  |  | 4 | 5 | 6 | 7 | 8 | 9 | 10 | 11 | 12
Раздел 1. Монтажные работы | [24 empty] | Раздел 1. Монтажные работы
1 | ТЕРм08-03-593-06 | Светильник потолочный или настенный с креплением винтами или болтами для помещений: с нормальными условиями среды, одноламповый |  |  | 4: 100 шт.; 5: 3.68; 6: 1; 7: 3.68 | [12 empty] | Светильник потолочный или настенный с креплением винтами или болтами для помещений: с нормальными условиями среды, одноламповый
|  | Объем=(60+12+25+42+25+35+141+28) / 100 | [24 empty] | Объем=(60+12+25+42+25+35+141+28) / 100
| 101-0115 | Винты с полукруглой головкой длиной: 50 мм |  |  | 4: т; 5: 0.00306; 7: 0.011261; 8: 17137; 10: 192.98 | [14 empty] | Винты с полукруглой головкой длиной: 50 мм
| 101-2499 | Лента изоляционная прорезиненная односторонняя ширина 20 мм, толщина 0,25-0,35 мм |  |  | 4: кг; 5: 0.31; 7: 1.1408; 8: 29.21; 10: 33.32 | [14 empty] | Лента изоляционная прорезиненная односторонняя ширина 20 мм, толщина 0,25-0,35 мм
| 101-3914 | Дюбели распорные полипропиленовые |  |  | 4: 100 шт.; 5: 4.08; 7: 15.0144; 8: 93.23; 10: 1399.79 | [14 empty] | Дюбели распорные полипропиленовые
| 509-0167 | Сжимы соединительные |  |  | 4: 100 шт.; 5: 1.02; 7: 3.7536; 8: 162.18; 10: 608.76 | [14 empty] | Сжимы соединительные
| 999-9950 | Вспомогательные ненормируемые материальные ресурсы (2% от оплаты труда рабочих) |  |  | 4: руб.; 5: 17.72; 7: 65.2096; 8: 1; 10: 65.21 | [14 empty] | Вспомогательные ненормируемые материальные ресурсы (2% от оплаты труда рабочих)
| 1 | ОТ |  |  | 8: 885.83; 10: 3259.85; 11: 23.92; 12: 77975.61 | [15 empty] | ОТ
| 2 | ЭМ |  |  | 8: 249.55; 10: 918.34 | [15 empty] | ЭМ
| 3 | в т.ч. ОТм |  |  | 8: 14.37; 10: 52.88; 11: 23.92; 12: 1264.89 | [15 empty] | в т.ч. ОТм
| 4 | М |  |  | 8: 625.02; 10: 2300.07 | [15 empty] | М
|  | ЗТ |  |  | 4: чел.-ч; 5: 70.64; 7: 259.9552 | [16 empty] | ЗТ
|  | ЗТм |  |  | 4: чел.-ч; 5: 0.88; 7: 3.2384 | [16 empty] | ЗТм
|  | Итого по расценке |  |  | 8: 1760.4; 10: 6478.26 | [17 empty] | Итого по расценке
|  | ФОТ |  |  | 10: 3312.73; 12: 79240.5 | [16 empty] | ФОТ
| Пр/812-049.3-1 | НР Электротехнические установки на других объектах |  |  | 4: %; 5: 97; 7: 97; 10: 3213.35; 12: 76863.29 | [16 empty] | НР Электротехнические установки на других объектах
| Пр/774-049.3 | СП Электротехнические установки на других объектах |  |  | 4: %; 5: 51; 7: 51; 10: 1689.49; 12: 40412.66 | [16 empty] | СП Электротехнические установки на других объектах
|  | Всего по позиции |  |  | 10: 11381.1 | [18 empty] | Всего по позиции
2 | Анализ рыночных цен | Светильник AQUA C12 WH 4000K (with driver) |  |  | шт | 60 | 1 | 60 | 2921.97 |  | 24417.58 | 7.18 | 175318.2 | [12 empty] | Светильник AQUA C12 WH 4000K (with driver)
|  | (Электротехнические установки на других объектах) | [30 empty] | (Электротехнические установки на других объектах)
|  | Цена=3506,36/1,2 | [31 empty] | Цена=3506,36/1,2
|  | Всего по позиции |  |  | 10: 24417.58; 12: 175318.2 | [18 empty] | Всего по позиции
3 | Анализ рыночных цен | Светильник AQUA C18 WH 4000K (with driver) |  |  | шт | 12 | 1 | 12 | 3695.83 |  | 6176.87 | 7.18 | 44349.96 | [12 empty] | Светильник AQUA C18 WH 4000K (with driver)
|  | (Электротехнические установки на других объектах) | [30 empty] | (Электротехнические установки на других объектах)
|  | Цена=4435/1,2 | [31 empty] | Цена=4435/1,2
|  | Всего по позиции |  |  | 10: 6176.87; 12: 44349.96 | [18 empty] | Всего по позиции
4 | Анализ рыночных цен | Светильник светодиодный ALD UNI LED 1200 4000K |  |  | шт | 25 | 1 | 25 | 5353.99 |  | 18642.03 | 7.18 | 133849.75 | [12 empty] | Светильник светодиодный ALD UNI LED 1200 4000K
|  | (Электротехнические установки на других объектах) | [30 empty] | (Электротехнические установки на других объектах)
|  | Цена=6424,79/1,2 | [31 empty] | Цена=6424,79/1,2
|  | Всего по позиции |  |  | 10: 18642.03; 12: 133849.75 | [18 empty] | Всего по позиции
5 | Анализ рыночных цен | Светильник светодиодный ARCTIC.OPL ECO LED 1200 TH 4000K |  |  | шт | 42 | 1 | 42 | 4423.96 |  | 25878.32 | 7.18 | 185806.32 | [12 empty] | Светильник светодиодный ARCTIC.OPL ECO LED 1200 TH 4000K
|  | (Электротехнические установки на других объектах) | [30 empty] | (Электротехнические установки на других объектах)
|  | Цена=5308,75/1,2 | [31 empty] | Цена=5308,75/1,2
|  | Всего по позиции |  |  | 10: 25878.32; 12: 185806.32 | [18 empty] | Всего по позиции
6 | Анализ рыночных цен | Светильник HB LED 75 D60 4000K |  |  | шт | 25 | 1 | 25 | 13876.67 |  | 48317.1 | 7.18 | 346916.75 | [12 empty] | Светильник HB LED 75 D60 4000K
|  | (Электротехнические установки на других объектах) | [30 empty] | (Электротехнические установки на других объектах)
|  | Цена=16652/1,2 | [31 empty] | Цена=16652/1,2
|  | Всего по позиции |  |  | 10: 48317.1; 12: 346916.75 | [18 empty] | Всего по позиции
7 | Анализ рыночных цен | Светильник светодиодный OLYMPIC LED 80 4000K |  |  | шт | 35 | 1 | 35 | 10672.5 |  | 52024.72 | 7.18 | 373537.5 | [12 empty] | Светильник светодиодный OLYMPIC LED 80 4000K
|  | (Электротехнические установки на других объектах) | [30 empty] | (Электротехнические установки на других объектах)
|  | Цена=12807/1,2 | [31 empty] | Цена=12807/1,2
|  | Всего по позиции |  |  | 10: 52024.72; 12: 373537.5 | [18 empty] | Всего по позиции
8 | Анализ рыночных цен | Светильник светодиодный OPL/R ECO LED 595 4000K 36w |  |  | шт | 141 | 1 | 141 | 6501.98 |  | 127685.12 | 7.18 | 916779.18 | [12 empty] | Светильник светодиодный OPL/R ECO LED 595 4000K 36w
|  | (Электротехнические установки на других объектах) | [30 empty] | (Электротехнические установки на других объектах)
|  | Цена=7802,38/1,2 | [31 empty] | Цена=7802,38/1,2
|  | Всего по позиции |  |  | 10: 127685.12; 12: 916779.18 | [18 empty] | Всего по позиции
9 | Анализ рыночных цен | Светильник светодиодный OPL/S ECO LED 600 4000K 35Вт |  |  | шт | 28 | 1 | 28 | 6972.17 |  | 27189.52 | 7.18 | 195220.76 | [12 empty] | Светильник светодиодный OPL/S ECO LED 600 4000K 35Вт
|  | (Электротехнические установки на других объектах) | [30 empty] | (Электротехнические установки на других объектах)
|  | Цена=8366,60/1,2 | [31 empty] | Цена=8366,60/1,2
|  | Всего по позиции |  |  | 10: 27189.52; 12: 195220.76 | [18 empty] | Всего по позиции
10 | ТЕРм08-03-591-02 | Выключатель: одноклавишный утопленного типа при скрытой проводке |  |  | 4: 100 шт.; 5: 1.09; 6: 1; 7: 1.09 | [12 empty] | Выключатель: одноклавишный утопленного типа при скрытой проводке
|  | Объем=109/100 | [24 empty] | Объем=109/100
| 405-0219 | Гипсовые вяжущие, марка: Г3 |  |  | 4: т; 5: 0.00315; 7: 0.0034335; 8: 858.34; 10: 2.95 | [14 empty] | Гипсовые вяжущие, марка: Г3
| 509-0783 | Втулки изолирующие |  |  | 4: 1000 шт.; 5: 0.102; 7: 0.11118; 8: 310; 10: 34.47 | [14 empty] | Втулки изолирующие
| 999-9950 | Вспомогательные ненормируемые материальные ресурсы (2% от оплаты труда рабочих) |  |  | 4: руб.; 5: 6.46; 7: 7.0414; 8: 1; 10: 7.04 | [14 empty] | Вспомогательные ненормируемые материальные ресурсы (2% от оплаты труда рабочих)
| 1 | ОТ |  |  | 8: 323.03; 10: 352.1; 11: 23.92; 12: 8422.23 | [15 empty] | ОТ
| 2 | ЭМ |  |  | 8: 5.58; 10: 6.08 | [15 empty] | ЭМ
| 3 | в т.ч. ОТм |  |  | 8: 0.49; 10: 0.53; 11: 23.92; 12: 12.68 | [15 empty] | в т.ч. ОТм
| 4 | М |  |  | 8: 40.78; 10: 44.45 | [15 empty] | М
|  | ЗТ |  |  | 4: чел.-ч; 5: 25.76; 7: 28.0784 | [16 empty] | ЗТ
|  | ЗТм |  |  | 4: чел.-ч; 5: 0.03; 7: 0.0327 | [16 empty] | ЗТм
|  | Итого по расценке |  |  | 8: 369.39; 10: 402.63 | [17 empty] | Итого по расценке
|  | ФОТ |  |  | 10: 352.63; 12: 8434.91 | [16 empty] | ФОТ
| Пр/812-049.3-1 | НР Электротехнические установки на других объектах |  |  | 4: %; 5: 97; 7: 97; 10: 342.05; 12: 8181.86 | [16 empty] | НР Электротехнические установки на других объектах
| Пр/774-049.3 | СП Электротехнические установки на других объектах |  |  | 4: %; 5: 51; 7: 51; 10: 179.84; 12: 4301.8 | [16 empty] | СП Электротехнические установки на других объектах
|  | Всего по позиции |  |  | 10: 924.52 | [18 empty] | Всего по позиции
11 | ТССЦ-509-1201 | Выключатель одноклавишный для скрытой проводки |  |  | 10 шт. | 10.9 | 1 | 10.9 | 57.8 |  | 630.02 | [14 empty] | Выключатель одноклавишный для скрытой проводки
|  | (Электротехнические установки на других объектах) | [30 empty] | (Электротехнические установки на других объектах)
|  | Объем=109/10 | [24 empty] | Объем=109/10
|  | Всего по позиции |  |  | 10: 630.02 | [18 empty] | Всего по позиции
12 | ТЕРм08-03-591-05 | Выключатель: двухклавишный утопленного типа при скрытой проводке |  |  | 4: 100 шт.; 5: 0.09; 6: 1; 7: 0.09 | [12 empty] | Выключатель: двухклавишный утопленного типа при скрытой проводке
|  | Объем=9 / 100 | [24 empty] | Объем=9 / 100
| 405-0219 | Гипсовые вяжущие, марка: Г3 |  |  | 4: т; 5: 0.00315; 7: 0.0002835; 8: 858.34; 10: 0.24 | [14 empty] | Гипсовые вяжущие, марка: Г3
| 509-0783 | Втулки изолирующие |  |  | 4: 1000 шт.; 5: 0.102; 7: 0.00918; 8: 310; 10: 2.85 | [14 empty] | Втулки изолирующие
| 999-9950 | Вспомогательные ненормируемые материальные ресурсы (2% от оплаты труда рабочих) |  |  | 4: руб.; 5: 6.58; 7: 0.5922; 8: 1; 10: 0.59 | [14 empty] | Вспомогательные ненормируемые материальные ресурсы (2% от оплаты труда рабочих)
| 1 | ОТ |  |  | 8: 329.05; 10: 29.61; 11: 23.92; 12: 708.27 | [15 empty] | ОТ
| 2 | ЭМ |  |  | 8: 5.58; 10: 0.5 | [15 empty] | ЭМ
| 3 | в т.ч. ОТм |  |  | 8: 0.49; 10: 0.04; 11: 23.92; 12: 0.96 | [15 empty] | в т.ч. ОТм
| 4 | М |  |  | 8: 40.9; 10: 3.68 | [15 empty] | М
|  | ЗТ |  |  | 4: чел.-ч; 5: 26.24; 7: 2.3616 | [16 empty] | ЗТ
|  | ЗТм |  |  | 4: чел.-ч; 5: 0.03; 7: 0.0027 | [16 empty] | ЗТм
|  | Итого по расценке |  |  | 8: 375.53; 10: 33.79 | [17 empty] | Итого по расценке
|  | ФОТ |  |  | 10: 29.65; 12: 709.23 | [16 empty] | ФОТ
| Пр/812-049.3-1 | НР Электротехнические установки на других объектах |  |  | 4: %; 5: 97; 7: 97; 10: 28.76; 12: 687.95 | [16 empty] | НР Электротехнические установки на других объектах
| Пр/774-049.3 | СП Электротехнические установки на других объектах |  |  | 4: %; 5: 51; 7: 51; 10: 15.12; 12: 361.71 | [16 empty] | СП Электротехнические установки на других объектах
|  | Всего по позиции |  |  | 10: 77.67 | [18 empty] | Всего по позиции
13 | ТССЦ-509-1444 | Выключатель двухклавишный для скрытой проводки |  |  | 10 шт. | 0.9 | 1 | 0.9 | 96.3 |  | 86.67 | [14 empty] | Выключатель двухклавишный для скрытой проводки
|  | (Электротехнические установки на других объектах) | [30 empty] | (Электротехнические установки на других объектах)
|  | Объем=9/10 | [24 empty] | Объем=9/10
|  | Всего по позиции |  |  | 10: 86.67 | [18 empty] | Всего по позиции
14 | Анализ рыночных цен | Рамка для выключателей одно постовая Unica |  |  | шт | 89 | 1 | 89 | 177.8 |  | 2203.93 | 7.18 | 15824.2 | [12 empty] | Рамка для выключателей одно постовая Unica
|  | (Электротехнические установки на других объектах) | [30 empty] | (Электротехнические установки на других объектах)
|  | Цена=213,36/1,2 | [31 empty] | Цена=213,36/1,2
|  | Всего по позиции |  |  | 10: 2203.93; 12: 15824.2 | [18 empty] | Всего по позиции
15 | Анализ рыночных цен | Рамка для выключателей 2х постовая Unica |  |  | шт | 23 | 1 | 23 | 124.02 |  | 397.28 | 7.18 | 2852.46 | [12 empty] | Рамка для выключателей 2х постовая Unica
|  | (Электротехнические установки на других объектах) | [30 empty] | (Электротехнические установки на других объектах)
|  | Цена=148,82/1,2 | [31 empty] | Цена=148,82/1,2
|  | Всего по позиции |  |  | 10: 397.28; 12: 2852.46 | [18 empty] | Всего по позиции
16 | ТЕРм08-03-591-09 | Розетка штепсельная: утопленного типа при скрытой проводке |  |  | 4: 100 шт.; 5: 0.91; 6: 1; 7: 0.91 | [12 empty] | Розетка штепсельная: утопленного типа при скрытой проводке
|  | Объем=(6+85) / 100 | [24 empty] | Объем=(6+85) / 100
| 101-1977 | Болты с гайками и шайбами строительные |  |  | 4: кг; 5: 1.5; 7: 1.365; 8: 15.32; 10: 20.91 | [14 empty] | Болты с гайками и шайбами строительные
| 101-2499 | Лента изоляционная прорезиненная односторонняя ширина 20 мм, толщина 0,25-0,35 мм |  |  | 4: кг; 5: 0.42; 7: 0.3822; 8: 29.21; 10: 11.16 | [14 empty] | Лента изоляционная прорезиненная односторонняя ширина 20 мм, толщина 0,25-0,35 мм
| 405-0219 | Гипсовые вяжущие, марка: Г3 |  |  | 4: т; 5: 0.00315; 7: 0.0028665; 8: 858.34; 10: 2.46 | [14 empty] | Гипсовые вяжущие, марка: Г3
| 509-0783 | Втулки изолирующие |  |  | 4: 1000 шт.; 5: 0.102; 7: 0.09282; 8: 310; 10: 28.77 | [14 empty] | Втулки изолирующие
| 999-9950 | Вспомогательные ненормируемые материальные ресурсы (2% от оплаты труда рабочих) |  |  | 4: руб.; 5: 7.64; 7: 6.9524; 8: 1; 10: 6.95 | [14 empty] | Вспомогательные ненормируемые материальные ресурсы (2% от оплаты труда рабочих)
| 1 | ОТ |  |  | 8: 382.22; 10: 347.82; 11: 23.92; 12: 8319.85 | [15 empty] | ОТ
| 2 | ЭМ |  |  | 8: 5.58; 10: 5.08 | [15 empty] | ЭМ
| 3 | в т.ч. ОТм |  |  | 8: 0.49; 10: 0.45; 11: 23.92; 12: 10.76 | [15 empty] | в т.ч. ОТм
| 4 | М |  |  | 8: 77.21; 10: 70.26 | [15 empty] | М
|  | ЗТ |  |  | 4: чел.-ч; 5: 30.48; 7: 27.7368 | [16 empty] | ЗТ
|  | ЗТм |  |  | 4: чел.-ч; 5: 0.03; 7: 0.0273 | [16 empty] | ЗТм
|  | Итого по расценке |  |  | 8: 465.01; 10: 423.16 | [17 empty] | Итого по расценке
|  | ФОТ |  |  | 10: 348.27; 12: 8330.61 | [16 empty] | ФОТ
| Пр/812-049.3-1 | НР Электротехнические установки на других объектах |  |  | 4: %; 5: 97; 7: 97; 10: 337.82; 12: 8080.69 | [16 empty] | НР Электротехнические установки на других объектах
| Пр/774-049.3 | СП Электротехнические установки на других объектах |  |  | 4: %; 5: 51; 7: 51; 10: 177.62; 12: 4248.61 | [16 empty] | СП Электротехнические установки на других объектах
|  | Всего по позиции |  |  | 10: 938.6 | [18 empty] | Всего по позиции
17 | Анализ рыночных цен | Розетка с зазем., со штор., с быстрозажим. клеммами, 16 а, 250 в, белый ip54 |  |  | шт | 6 | 1 | 6 | 177.5 |  | 148.33 | 7.18 | 1065 | [12 empty] | Розетка с зазем., со штор., с быстрозажим. клеммами, 16 а, 250 в, белый ip54
|  | (Электротехнические установки на других объектах) | [30 empty] | (Электротехнические установки на других объектах)
|  | Цена=213/1,2 | [31 empty] | Цена=213/1,2
|  | Всего по позиции |  |  | 10: 148.33; 12: 1065 | [18 empty] | Всего по позиции
18 | Анализ рыночных цен | Розетка с заземлением, со шторками, с крышкой, 16 а, 250 в, белый |  |  | шт | 85 | 1 | 85 | 89.9 |  | 1064.28 | 7.18 | 7641.5 | [12 empty] | Розетка с заземлением, со шторками, с крышкой, 16 а, 250 в, белый
|  | (Электротехнические установки на других объектах) | [30 empty] | (Электротехнические установки на других объектах)
|  | Цена=107,88/1,2 | [31 empty] | Цена=107,88/1,2
|  | Всего по позиции |  |  | 10: 1064.28; 12: 7641.5 | [18 empty] | Всего по позиции
19 | Анализ рыночных цен | Рамка для розеток 1х постовая Unica |  |  | шт | 66 | 1 | 66 | 61.67 |  | 566.88 | 7.18 | 4070.22 | [12 empty] | Рамка для розеток 1х постовая Unica
|  | (Электротехнические установки на других объектах) | [30 empty] | (Электротехнические установки на других объектах)
|  | Цена=74/1,2 | [31 empty] | Цена=74/1,2
|  | Всего по позиции |  |  | 10: 566.88; 12: 4070.22 | [18 empty] | Всего по позиции
20 | Анализ рыночных цен | Рамка для розеток 2х постовая Unica |  |  | шт | 13 | 1 | 13 | 93.5 |  | 169.29 | 7.18 | 1215.5 | [12 empty] | Рамка для розеток 2х постовая Unica
|  | (Электротехнические установки на других объектах) | [30 empty] | (Электротехнические установки на других объектах)
|  | Цена=112,2/1,2 | [31 empty] | Цена=112,2/1,2
|  | Всего по позиции |  |  | 10: 169.29; 12: 1215.5 | [18 empty] | Всего по позиции
21 | ТЕРм08-03-591-11 | Розетка штепсельная: трехполюсная |  |  | 4: 100 шт.; 5: 0.03; 6: 1; 7: 0.03 | [12 empty] | Розетка штепсельная: трехполюсная
|  | Объем=3 / 100 | [24 empty] | Объем=3 / 100
| 101-1755 | Сталь полосовая, марка стали: Ст3сп шириной 50-200 мм толщиной 4-5 мм |  |  | 4: т; 5: 0.0096; 7: 0.000288; 8: 6343.96; 10: 1.83 | [14 empty] | Сталь полосовая, марка стали: Ст3сп шириной 50-200 мм толщиной 4-5 мм
| 999-9950 | Вспомогательные ненормируемые материальные ресурсы (2% от оплаты труда рабочих) |  |  | 4: руб.; 5: 14.73; 7: 0.4419; 8: 1; 10: 0.44 | [14 empty] | Вспомогательные ненормируемые материальные ресурсы (2% от оплаты труда рабочих)
| 1 | ОТ |  |  | 8: 736.47; 10: 22.09; 11: 23.92; 12: 528.39 | [15 empty] | ОТ
| 2 | ЭМ |  |  | 8: 17.23; 10: 0.52 | [15 empty] | ЭМ
| 3 | в т.ч. ОТм |  |  | 8: 1.31; 10: 0.04; 11: 23.92; 12: 0.96 | [15 empty] | в т.ч. ОТм
| 4 | М |  |  | 8: 75.63; 10: 2.27 | [15 empty] | М
|  | ЗТ |  |  | 4: чел.-ч; 5: 58.73; 7: 1.7619 | [16 empty] | ЗТ
|  | ЗТм |  |  | 4: чел.-ч; 5: 0.08; 7: 0.0024 | [16 empty] | ЗТм
|  | Итого по расценке |  |  | 8: 829.33; 10: 24.88 | [17 empty] | Итого по расценке
|  | ФОТ |  |  | 10: 22.13; 12: 529.35 | [16 empty] | ФОТ
| Пр/812-049.3-1 | НР Электротехнические установки на других объектах |  |  | 4: %; 5: 97; 7: 97; 10: 21.47; 12: 513.47 | [16 empty] | НР Электротехнические установки на других объектах
| Пр/774-049.3 | СП Электротехнические установки на других объектах |  |  | 4: %; 5: 51; 7: 51; 10: 11.29; 12: 269.97 | [16 empty] | СП Электротехнические установки на других объектах
|  | Всего по позиции |  |  | 10: 57.64 | [18 empty] | Всего по позиции
22 | Анализ рыночных цен | Розетка 115 стационарная 3Р+N+РЕ 16А 380В IP44 |  |  | шт | 3 | 1 | 3 | 330.24 |  | 137.98 | 7.18 | 990.72 | [12 empty] | Розетка 115 стационарная 3Р+N+РЕ 16А 380В IP44
|  | (Электротехнические установки на других объектах) | [30 empty] | (Электротехнические установки на других объектах)
|  | Цена=396,29/1,2 | [31 empty] | Цена=396,29/1,2
|  | Всего по позиции |  |  | 10: 137.98; 12: 990.72 | [18 empty] | Всего по позиции
23 | ТЕРм08-03-571-04 | Щит заводского изготовления однорядный или двухрядный: шкафного исполнения, глубина до 600 мм |  |  | 4: 1 м ширины по фронту; 5: 1; 6: 1; 7: 1 | [12 empty] | Щит заводского изготовления однорядный или двухрядный: шкафного исполнения, глубина до 600 мм
| 101-1755 | Сталь полосовая, марка стали: Ст3сп шириной 50-200 мм толщиной 4-5 мм |  |  | 4: т; 5: 0.0004; 7: 0.0004; 8: 6343.96; 10: 2.54 | [14 empty] | Сталь полосовая, марка стали: Ст3сп шириной 50-200 мм толщиной 4-5 мм
| 101-1924 | Электроды диаметром: 4 мм Э42А |  |  | 4: кг; 5: 0.15; 7: 0.15; 8: 12.26; 10: 1.84 | [14 empty] | Электроды диаметром: 4 мм Э42А
| 101-1977 | Болты с гайками и шайбами строительные |  |  | 4: кг; 5: 0.51; 7: 0.51; 8: 15.32; 10: 7.81 | [14 empty] | Болты с гайками и шайбами строительные
| 101-2143 | Краска |  |  | 4: кг; 5: 0.15; 7: 0.15; 8: 31.01; 10: 4.65 | [14 empty] | Краска
| 509-0090 | Перемычки гибкие, тип ПГС-50 |  |  | 4: 10 шт.; 5: 0.1; 7: 0.1; 8: 118.9; 10: 11.89 | [14 empty] | Перемычки гибкие, тип ПГС-50
| 999-9950 | Вспомогательные ненормируемые материальные ресурсы (2% от оплаты труда рабочих) |  |  | 4: руб.; 5: 1.47; 7: 1.47; 8: 1; 10: 1.47 | [14 empty] | Вспомогательные ненормируемые материальные ресурсы (2% от оплаты труда рабочих)
| 1 | ОТ |  |  | 8: 73.61; 10: 73.61; 11: 23.92; 12: 1760.75 | [15 empty] | ОТ
| 2 | ЭМ |  |  | 8: 202.06; 10: 202.06 | [15 empty] | ЭМ
| 3 | в т.ч. ОТм |  |  | 8: 13.72; 10: 13.72; 11: 23.92; 12: 328.18 | [15 empty] | в т.ч. ОТм
| 4 | М |  |  | 8: 30.2; 10: 30.2 | [15 empty] | М
|  | ЗТ |  |  | 4: чел.-ч; 5: 5.87; 7: 5.87 | [16 empty] | ЗТ
|  | ЗТм |  |  | 4: чел.-ч; 5: 0.84; 7: 0.84 | [16 empty] | ЗТм
|  | Итого по расценке |  |  | 8: 305.87; 10: 305.87 | [17 empty] | Итого по расценке
|  | ФОТ |  |  | 10: 87.33; 12: 2088.93 | [16 empty] | ФОТ
| Пр/812-049.3-1 | НР Электротехнические установки на других объектах |  |  | 4: %; 5: 97; 7: 97; 10: 84.71; 12: 2026.26 | [16 empty] | НР Электротехнические установки на других объектах
| Пр/774-049.3 | СП Электротехнические установки на других объектах |  |  | 4: %; 5: 51; 7: 51; 10: 44.54; 12: 1065.35 | [16 empty] | СП Электротехнические установки на других объектах
|  | Всего по позиции |  |  | 10: 435.12 | [18 empty] | Всего по позиции
24 О | Анализ рыночных цен | Вводно-распределительное устройство два ввода, ВА 160А+200А, ТТ 200/5А,2х счетчика Меркурий 234-ART M-00 PB.R |  |  | шт | 1 | 1 | 1 | 608294 |  | 122147.39 | 4.98 | 608294 | [12 empty] | Вводно-распределительное устройство два ввода, ВА 160А+200А, ТТ 200/5А,2х счетчика Меркурий 234-ART M-00 PB.R
|  | (Оборудование) | [30 empty] | (Оборудование)
|  | Цена=729952,8/1,2 | [31 empty] | Цена=729952,8/1,2
|  | Всего по позиции |  |  | 10: 122147.39; 12: 608294 | [18 empty] | Всего по позиции
25 | ТЕРм08-03-603-01 | Ящик с понижающим трансформатором |  |  | 4: 1 шт.; 5: 5; 6: 1; 7: 5 | [12 empty] | Ящик с понижающим трансформатором
| 101-3914 | Дюбели распорные полипропиленовые |  |  | 4: 100 шт.; 5: 0.04; 7: 0.2; 8: 93.23; 10: 18.65 | [14 empty] | Дюбели распорные полипропиленовые
| 999-9950 | Вспомогательные ненормируемые материальные ресурсы (2% от оплаты труда рабочих) |  |  | 4: руб.; 5: 0.29; 7: 1.45; 8: 1; 10: 1.45 | [14 empty] | Вспомогательные ненормируемые материальные ресурсы (2% от оплаты труда рабочих)
| 1 | ОТ |  |  | 8: 14.3; 10: 71.5; 11: 23.92; 12: 1710.28 | [15 empty] | ОТ
| 2 | ЭМ |  |  | 8: 2.79; 10: 13.95 | [15 empty] | ЭМ
| 3 | в т.ч. ОТм |  |  | 8: 0.16; 10: 0.8; 11: 23.92; 12: 19.14 | [15 empty] | в т.ч. ОТм
| 4 | М |  |  | 8: 4.02; 10: 20.1 | [15 empty] | М
|  | ЗТ |  |  | 4: чел.-ч; 5: 1.14; 7: 5.7 | [16 empty] | ЗТ
|  | ЗТм |  |  | 4: чел.-ч; 5: 0.01; 7: 0.05 | [16 empty] | ЗТм
|  | Итого по расценке |  |  | 8: 21.11; 10: 105.55 | [17 empty] | Итого по расценке
|  | ФОТ |  |  | 10: 72.3; 12: 1729.42 | [16 empty] | ФОТ
| Пр/812-049.3-1 | НР Электротехнические установки на других объектах |  |  | 4: %; 5: 97; 7: 97; 10: 70.13; 12: 1677.54 | [16 empty] | НР Электротехнические установки на других объектах
| Пр/774-049.3 | СП Электротехнические установки на других объектах |  |  | 4: %; 5: 51; 7: 51; 10: 36.87; 12: 882 | [16 empty] | СП Электротехнические установки на других объектах
|  | Всего по позиции |  |  | 10: 212.55 | [18 empty] | Всего по позиции
26 | ТССЦ-504-0289 | Ящики с понижающим трансформатором автомат. выключателем, 36в ЯТП-0,25-1 |  |  | шт. | 5 | 1 | 5 | 980.88 |  | 4904.4 | [14 empty] | Ящики с понижающим трансформатором автомат. выключателем, 36в ЯТП-0,25-1
|  | (Электротехнические установки на других объектах) | [30 empty] | (Электротехнические установки на других объектах)
|  | Всего по позиции |  |  | 10: 4904.4 | [18 empty] | Всего по позиции
27 | ТЕРм08-03-573-04 | Шкаф (пульт) управления навесной, высота, ширина и глубина: до 600х600х350 мм |  |  | 4: 1 шт.; 5: 1; 6: 1; 7: 1 | [12 empty] | Шкаф (пульт) управления навесной, высота, ширина и глубина: до 600х600х350 мм
| 101-1924 | Электроды диаметром: 4 мм Э42А |  |  | 4: кг; 5: 0.1; 7: 0.1; 8: 12.26; 10: 1.23 | [14 empty] | Электроды диаметром: 4 мм Э42А
| 101-1977 | Болты с гайками и шайбами строительные |  |  | 4: кг; 5: 0.1; 7: 0.1; 8: 15.32; 10: 1.53 | [14 empty] | Болты с гайками и шайбами строительные
| 101-2143 | Краска |  |  | 4: кг; 5: 0.02; 7: 0.02; 8: 31.01; 10: 0.62 | [14 empty] | Краска
| 999-9950 | Вспомогательные ненормируемые материальные ресурсы (2% от оплаты труда рабочих) |  |  | 4: руб.; 5: 0.59; 7: 0.59; 8: 1; 10: 0.59 | [14 empty] | Вспомогательные ненормируемые материальные ресурсы (2% от оплаты труда рабочих)
| 1 | ОТ |  |  | 8: 29.72; 10: 29.72; 11: 23.92; 12: 710.9 | [15 empty] | ОТ
| 2 | ЭМ |  |  | 8: 44.53; 10: 44.53 | [15 empty] | ЭМ
| 3 | в т.ч. ОТм |  |  | 8: 3.82; 10: 3.82; 11: 23.92; 12: 91.37 | [15 empty] | в т.ч. ОТм
| 4 | М |  |  | 8: 3.97; 10: 3.97 | [15 empty] | М
|  | ЗТ |  |  | 4: чел.-ч; 5: 2.37; 7: 2.37 | [16 empty] | ЗТ
|  | ЗТм |  |  | 4: чел.-ч; 5: 0.29; 7: 0.29 | [16 empty] | ЗТм
|  | Итого по расценке |  |  | 8: 78.22; 10: 78.22 | [17 empty] | Итого по расценке
|  | ФОТ |  |  | 10: 33.54; 12: 802.27 | [16 empty] | ФОТ
| Пр/812-049.3-1 | НР Электротехнические установки на других объектах |  |  | 4: %; 5: 97; 7: 97; 10: 32.53; 12: 778.2 | [16 empty] | НР Электротехнические установки на других объектах
| Пр/774-049.3 | СП Электротехнические установки на других объектах |  |  | 4: %; 5: 51; 7: 51; 10: 17.11; 12: 409.16 | [16 empty] | СП Электротехнические установки на других объектах
|  | Всего по позиции |  |  | 10: 127.86 | [18 empty] | Всего по позиции
28 | ТССЦ-503-0546 | Шкаф (устройство) автоматического ввода резерва АВР, током 25А ((прим.16А) |  |  | шт. | 1 | 1 | 1 | 4052.67 |  | 4052.67 | [14 empty] | Шкаф (устройство) автоматического ввода резерва АВР, током 25А ((прим.16А)
|  | (Электротехнические установки на других объектах) | [30 empty] | (Электротехнические установки на других объектах)
|  | Всего по позиции |  |  | 10: 4052.67 | [18 empty] | Всего по позиции
ЩР-1 | [34 empty] | ЩР-1
29 | ТЕРм08-03-573-04 | Шкаф (пульт) управления навесной, высота, ширина и глубина: до 600х600х350 мм |  |  | 4: 1 шт.; 5: 1; 6: 1; 7: 1 | [12 empty] | Шкаф (пульт) управления навесной, высота, ширина и глубина: до 600х600х350 мм
| 101-1924 | Электроды диаметром: 4 мм Э42А |  |  | 4: кг; 5: 0.1; 7: 0.1; 8: 12.26; 10: 1.23 | [14 empty] | Электроды диаметром: 4 мм Э42А
| 101-1977 | Болты с гайками и шайбами строительные |  |  | 4: кг; 5: 0.1; 7: 0.1; 8: 15.32; 10: 1.53 | [14 empty] | Болты с гайками и шайбами строительные
| 101-2143 | Краска |  |  | 4: кг; 5: 0.02; 7: 0.02; 8: 31.01; 10: 0.62 | [14 empty] | Краска
| 999-9950 | Вспомогательные ненормируемые материальные ресурсы (2% от оплаты труда рабочих) |  |  | 4: руб.; 5: 0.59; 7: 0.59; 8: 1; 10: 0.59 | [14 empty] | Вспомогательные ненормируемые материальные ресурсы (2% от оплаты труда рабочих)
| 1 | ОТ |  |  | 8: 29.72; 10: 29.72; 11: 23.92; 12: 710.9 | [15 empty] | ОТ
| 2 | ЭМ |  |  | 8: 44.53; 10: 44.53 | [15 empty] | ЭМ
| 3 | в т.ч. ОТм |  |  | 8: 3.82; 10: 3.82; 11: 23.92; 12: 91.37 | [15 empty] | в т.ч. ОТм
| 4 | М |  |  | 8: 3.97; 10: 3.97 | [15 empty] | М
|  | ЗТ |  |  | 4: чел.-ч; 5: 2.37; 7: 2.37 | [16 empty] | ЗТ
|  | ЗТм |  |  | 4: чел.-ч; 5: 0.29; 7: 0.29 | [16 empty] | ЗТм
|  | Итого по расценке |  |  | 8: 78.22; 10: 78.22 | [17 empty] | Итого по расценке
|  | ФОТ |  |  | 10: 33.54; 12: 802.27 | [16 empty] | ФОТ
| Пр/812-049.3-1 | НР Электротехнические установки на других объектах |  |  | 4: %; 5: 97; 7: 97; 10: 32.53; 12: 778.2 | [16 empty] | НР Электротехнические установки на других объектах
| Пр/774-049.3 | СП Электротехнические установки на других объектах |  |  | 4: %; 5: 51; 7: 51; 10: 17.11; 12: 409.16 | [16 empty] | СП Электротехнические установки на других объектах
|  | Всего по позиции |  |  | 10: 127.86 | [18 empty] | Всего по позиции
30 | ТССЦ-509-5743 | Щиты распределительные навесные: ЩРН-36, размер корпуса 480х300х125 мм |  |  | шт. | 1 | 1 | 1 | 340.05 |  | 340.05 | [14 empty] | Щиты распределительные навесные: ЩРН-36, размер корпуса 480х300х125 мм
|  | (Электротехнические установки на других объектах) | [30 empty] | (Электротехнические установки на других объектах)
|  | Всего по позиции |  |  | 10: 340.05 | [18 empty] | Всего по позиции
31 | ТЕРм08-03-575-01 | Прибор или аппарат |  |  | 4: 1 шт.; 5: 17; 6: 1; 7: 17 | [12 empty] | Прибор или аппарат
|  | Объем=3+2+3+7+2 | [24 empty] | Объем=3+2+3+7+2
| 101-1977 | Болты с гайками и шайбами строительные |  |  | 4: кг; 5: 0.02; 7: 0.34; 8: 15.32; 10: 5.21 | [14 empty] | Болты с гайками и шайбами строительные
| 999-9950 | Вспомогательные ненормируемые материальные ресурсы (2% от оплаты труда рабочих) |  |  | 4: руб.; 5: 0.28; 7: 4.76; 8: 1; 10: 4.76 | [14 empty] | Вспомогательные ненормируемые материальные ресурсы (2% от оплаты труда рабочих)
| 1 | ОТ |  |  | 8: 14.04; 10: 238.68; 11: 23.92; 12: 5709.23 | [15 empty] | ОТ
| 4 | М |  |  | 8: 0.59; 10: 10.03 | [15 empty] | М
|  | ЗТ |  |  | 4: чел.-ч; 5: 1.12; 7: 19.04 | [16 empty] | ЗТ
|  | Итого по расценке |  |  | 8: 14.63; 10: 248.71 | [17 empty] | Итого по расценке
|  | ФОТ |  |  | 10: 238.68; 12: 5709.23 | [16 empty] | ФОТ
| Пр/812-049.3-1 | НР Электротехнические установки на других объектах |  |  | 4: %; 5: 97; 7: 97; 10: 231.52; 12: 5537.95 | [16 empty] | НР Электротехнические установки на других объектах
| Пр/774-049.3 | СП Электротехнические установки на других объектах |  |  | 4: %; 5: 51; 7: 51; 10: 121.73; 12: 2911.71 | [16 empty] | СП Электротехнические установки на других объектах
|  | Всего по позиции |  |  | 10: 601.96 | [18 empty] | Всего по позиции
32 О | ТССЦ-509-2227 | Выключатели автоматические «IEK» ВА47-29 1Р 10А, характеристика С |  |  | шт. | 3 | 1 | 3 | 14.22 |  | 42.66 | [14 empty] | Выключатели автоматические «IEK» ВА47-29 1Р 10А, характеристика С
|  | (Оборудование) | [30 empty] | (Оборудование)
|  | Всего по позиции |  |  | 10: 42.66 | [18 empty] | Всего по позиции
33 О | ТССЦ-509-2245 | Выключатели автоматические: «IEK» ВА47-29 3Р 50А, характеристика С |  |  | шт. | 2 | 1 | 2 | 42.54 |  | 85.08 | [14 empty] | Выключатели автоматические: «IEK» ВА47-29 3Р 50А, характеристика С
|  | (Оборудование) | [30 empty] | (Оборудование)
|  | Всего по позиции |  |  | 10: 85.08 | [18 empty] | Всего по позиции
34 О | ТССЦ-509-7965 | Выключатели автоматические: дифференциального тока двухполюсные АД12 2Р 25А 30мА |  |  | шт. | 10 | 1 | 10 | 102.77 |  | 1027.7 | [14 empty] | Выключатели автоматические: дифференциального тока двухполюсные АД12 2Р 25А 30мА
|  | (Оборудование) | [30 empty] | (Оборудование)
|  | Объем=3+7 | [24 empty] | Объем=3+7
|  | Всего по позиции |  |  | 10: 1027.7 | [18 empty] | Всего по позиции
35 О | ТССЦ-509-5761 | Выключатели автоматические дифференциального тока четырехполюсные АД-14 4Р 16А 30мА |  |  | шт. | 2 | 1 | 2 | 154.63 |  | 309.26 | [14 empty] | Выключатели автоматические дифференциального тока четырехполюсные АД-14 4Р 16А 30мА
|  | (Оборудование) | [30 empty] | (Оборудование)
|  | Всего по позиции |  |  | 10: 309.26 | [18 empty] | Всего по позиции
ЩР-2 | [34 empty] | ЩР-2
36 | ТЕРм08-03-573-04 | Шкаф (пульт) управления навесной, высота, ширина и глубина: до 600х600х350 мм |  |  | 4: 1 шт.; 5: 1; 6: 1; 7: 1 | [12 empty] | Шкаф (пульт) управления навесной, высота, ширина и глубина: до 600х600х350 мм
| 101-1924 | Электроды диаметром: 4 мм Э42А |  |  | 4: кг; 5: 0.1; 7: 0.1; 8: 12.26; 10: 1.23 | [14 empty] | Электроды диаметром: 4 мм Э42А
| 101-1977 | Болты с гайками и шайбами строительные |  |  | 4: кг; 5: 0.1; 7: 0.1; 8: 15.32; 10: 1.53 | [14 empty] | Болты с гайками и шайбами строительные
| 101-2143 | Краска |  |  | 4: кг; 5: 0.02; 7: 0.02; 8: 31.01; 10: 0.62 | [14 empty] | Краска
| 999-9950 | Вспомогательные ненормируемые материальные ресурсы (2% от оплаты труда рабочих) |  |  | 4: руб.; 5: 0.59; 7: 0.59; 8: 1; 10: 0.59 | [14 empty] | Вспомогательные ненормируемые материальные ресурсы (2% от оплаты труда рабочих)
| 1 | ОТ |  |  | 8: 29.72; 10: 29.72; 11: 23.92; 12: 710.9 | [15 empty] | ОТ
| 2 | ЭМ |  |  | 8: 44.53; 10: 44.53 | [15 empty] | ЭМ
| 3 | в т.ч. ОТм |  |  | 8: 3.82; 10: 3.82; 11: 23.92; 12: 91.37 | [15 empty] | в т.ч. ОТм
| 4 | М |  |  | 8: 3.97; 10: 3.97 | [15 empty] | М
|  | ЗТ |  |  | 4: чел.-ч; 5: 2.37; 7: 2.37 | [16 empty] | ЗТ
|  | ЗТм |  |  | 4: чел.-ч; 5: 0.29; 7: 0.29 | [16 empty] | ЗТм
|  | Итого по расценке |  |  | 8: 78.22; 10: 78.22 | [17 empty] | Итого по расценке
|  | ФОТ |  |  | 10: 33.54; 12: 802.27 | [16 empty] | ФОТ
| Пр/812-049.3-1 | НР Электротехнические установки на других объектах |  |  | 4: %; 5: 97; 7: 97; 10: 32.53; 12: 778.2 | [16 empty] | НР Электротехнические установки на других объектах
| Пр/774-049.3 | СП Электротехнические установки на других объектах |  |  | 4: %; 5: 51; 7: 51; 10: 17.11; 12: 409.16 | [16 empty] | СП Электротехнические установки на других объектах
|  | Всего по позиции |  |  | 10: 127.86 | [18 empty] | Всего по позиции
37 | ТССЦ-509-5739 | Щиты распределительные навесные: ЩРН-12, размер корпуса 220х300х125 мм |  |  | шт. | 1 | 1 | 1 | 196.37 |  | 196.37 | [14 empty] | Щиты распределительные навесные: ЩРН-12, размер корпуса 220х300х125 мм
|  | (Электротехнические установки на других объектах) | [30 empty] | (Электротехнические установки на других объектах)
|  | Всего по позиции |  |  | 10: 196.37 | [18 empty] | Всего по позиции
38 | ТЕРм08-03-575-01 | Прибор или аппарат |  |  | 4: 1 шт.; 5: 11; 6: 1; 7: 11 | [12 empty] | Прибор или аппарат
|  | Объем=2+2+2+4+1 | [24 empty] | Объем=2+2+2+4+1
| 101-1977 | Болты с гайками и шайбами строительные |  |  | 4: кг; 5: 0.02; 7: 0.22; 8: 15.32; 10: 3.37 | [14 empty] | Болты с гайками и шайбами строительные
| 999-9950 | Вспомогательные ненормируемые материальные ресурсы (2% от оплаты труда рабочих) |  |  | 4: руб.; 5: 0.28; 7: 3.08; 8: 1; 10: 3.08 | [14 empty] | Вспомогательные ненормируемые материальные ресурсы (2% от оплаты труда рабочих)
| 1 | ОТ |  |  | 8: 14.04; 10: 154.44; 11: 23.92; 12: 3694.2 | [15 empty] | ОТ
| 4 | М |  |  | 8: 0.59; 10: 6.49 | [15 empty] | М
|  | ЗТ |  |  | 4: чел.-ч; 5: 1.12; 7: 12.32 | [16 empty] | ЗТ
|  | Итого по расценке |  |  | 8: 14.63; 10: 160.93 | [17 empty] | Итого по расценке
|  | ФОТ |  |  | 10: 154.44; 12: 3694.2 | [16 empty] | ФОТ
| Пр/812-049.3-1 | НР Электротехнические установки на других объектах |  |  | 4: %; 5: 97; 7: 97; 10: 149.81; 12: 3583.37 | [16 empty] | НР Электротехнические установки на других объектах
| Пр/774-049.3 | СП Электротехнические установки на других объектах |  |  | 4: %; 5: 51; 7: 51; 10: 78.76; 12: 1884.04 | [16 empty] | СП Электротехнические установки на других объектах
|  | Всего по позиции |  |  | 10: 389.5 | [18 empty] | Всего по позиции
39 О | ТССЦ-509-2227 | Выключатели автоматические «IEK» ВА47-29 1Р 10А, характеристика С |  |  | шт. | 2 | 1 | 2 | 14.22 |  | 28.44 | [14 empty] | Выключатели автоматические «IEK» ВА47-29 1Р 10А, характеристика С
|  | (Оборудование) | [30 empty] | (Оборудование)
|  | Всего по позиции |  |  | 10: 28.44 | [18 empty] | Всего по позиции
40 О | ТССЦ-509-7965 | Выключатели автоматические: дифференциального тока двухполюсные АД12 2Р 25А 30мА |  |  | шт. | 6 | 1 | 6 | 102.77 |  | 616.62 | [14 empty] | Выключатели автоматические: дифференциального тока двухполюсные АД12 2Р 25А 30мА
|  | (Оборудование) | [30 empty] | (Оборудование)
|  | Объем=2+4 | [24 empty] | Объем=2+4
|  | Всего по позиции |  |  | 10: 616.62 | [18 empty] | Всего по позиции
41 О | ТССЦ-509-4866 | Выключатели автоматические 16А |  |  | шт. | 2 | 1 | 2 | 60.64 |  | 121.28 | [14 empty] | Выключатели автоматические 16А
|  | (Оборудование) | [30 empty] | (Оборудование)
|  | Всего по позиции |  |  | 10: 121.28 | [18 empty] | Всего по позиции
42 О | ТССЦ-509-2244 | Выключатели автоматические «IEK» ВА47-29 3Р 40А, характеристика С (прим.32А) |  |  | шт. | 2 | 1 | 2 | 32.11 |  | 64.22 | [14 empty] | Выключатели автоматические «IEK» ВА47-29 3Р 40А, характеристика С (прим.32А)
|  | (Оборудование) | [30 empty] | (Оборудование)
|  | Всего по позиции |  |  | 10: 64.22 | [18 empty] | Всего по позиции
43 О | ТССЦ-509-2228 | Выключатели автоматические: «IEK» ВА47-29 1Р 16А, характеристика С |  |  | шт. | 1 | 1 | 1 | 10.7 |  | 10.7 | [14 empty] | Выключатели автоматические: «IEK» ВА47-29 1Р 16А, характеристика С
|  | (Оборудование) | [30 empty] | (Оборудование)
|  | Всего по позиции |  |  | 10: 10.7 | [18 empty] | Всего по позиции
ЩР-3 | [34 empty] | ЩР-3
44 | ТЕРм08-03-573-04 | Шкаф (пульт) управления навесной, высота, ширина и глубина: до 600х600х350 мм |  |  | 4: 1 шт.; 5: 1; 6: 1; 7: 1 | [12 empty] | Шкаф (пульт) управления навесной, высота, ширина и глубина: до 600х600х350 мм
| 101-1924 | Электроды диаметром: 4 мм Э42А |  |  | 4: кг; 5: 0.1; 7: 0.1; 8: 12.26; 10: 1.23 | [14 empty] | Электроды диаметром: 4 мм Э42А
| 101-1977 | Болты с гайками и шайбами строительные |  |  | 4: кг; 5: 0.1; 7: 0.1; 8: 15.32; 10: 1.53 | [14 empty] | Болты с гайками и шайбами строительные
| 101-2143 | Краска |  |  | 4: кг; 5: 0.02; 7: 0.02; 8: 31.01; 10: 0.62 | [14 empty] | Краска
| 999-9950 | Вспомогательные ненормируемые материальные ресурсы (2% от оплаты труда рабочих) |  |  | 4: руб.; 5: 0.59; 7: 0.59; 8: 1; 10: 0.59 | [14 empty] | Вспомогательные ненормируемые материальные ресурсы (2% от оплаты труда рабочих)
| 1 | ОТ |  |  | 8: 29.72; 10: 29.72; 11: 23.92; 12: 710.9 | [15 empty] | ОТ
| 2 | ЭМ |  |  | 8: 44.53; 10: 44.53 | [15 empty] | ЭМ
| 3 | в т.ч. ОТм |  |  | 8: 3.82; 10: 3.82; 11: 23.92; 12: 91.37 | [15 empty] | в т.ч. ОТм
| 4 | М |  |  | 8: 3.97; 10: 3.97 | [15 empty] | М
|  | ЗТ |  |  | 4: чел.-ч; 5: 2.37; 7: 2.37 | [16 empty] | ЗТ
|  | ЗТм |  |  | 4: чел.-ч; 5: 0.29; 7: 0.29 | [16 empty] | ЗТм
|  | Итого по расценке |  |  | 8: 78.22; 10: 78.22 | [17 empty] | Итого по расценке
|  | ФОТ |  |  | 10: 33.54; 12: 802.27 | [16 empty] | ФОТ
| Пр/812-049.3-1 | НР Электротехнические установки на других объектах |  |  | 4: %; 5: 97; 7: 97; 10: 32.53; 12: 778.2 | [16 empty] | НР Электротехнические установки на других объектах
| Пр/774-049.3 | СП Электротехнические установки на других объектах |  |  | 4: %; 5: 51; 7: 51; 10: 17.11; 12: 409.16 | [16 empty] | СП Электротехнические установки на других объектах
|  | Всего по позиции |  |  | 10: 127.86 | [18 empty] | Всего по позиции
45 | ТССЦ-509-5741 | Щиты распределительные навесные: ЩРН-18, размер корпуса 350х300х125 мм |  |  | шт. | 1 | 1 | 1 | 239.48 |  | 239.48 | [14 empty] | Щиты распределительные навесные: ЩРН-18, размер корпуса 350х300х125 мм
|  | (Электротехнические установки на других объектах) | [30 empty] | (Электротехнические установки на других объектах)
|  | Всего по позиции |  |  | 10: 239.48 | [18 empty] | Всего по позиции
46 | ТЕРм08-03-575-01 | Прибор или аппарат |  |  | 4: 1 шт.; 5: 5; 6: 1; 7: 5 | [12 empty] | Прибор или аппарат
|  | Объем=1+2+2 | [24 empty] | Объем=1+2+2
| 101-1977 | Болты с гайками и шайбами строительные |  |  | 4: кг; 5: 0.02; 7: 0.1; 8: 15.32; 10: 1.53 | [14 empty] | Болты с гайками и шайбами строительные
| 999-9950 | Вспомогательные ненормируемые материальные ресурсы (2% от оплаты труда рабочих) |  |  | 4: руб.; 5: 0.28; 7: 1.4; 8: 1; 10: 1.4 | [14 empty] | Вспомогательные ненормируемые материальные ресурсы (2% от оплаты труда рабочих)
| 1 | ОТ |  |  | 8: 14.04; 10: 70.2; 11: 23.92; 12: 1679.18 | [15 empty] | ОТ
| 4 | М |  |  | 8: 0.59; 10: 2.95 | [15 empty] | М
|  | ЗТ |  |  | 4: чел.-ч; 5: 1.12; 7: 5.6 | [16 empty] | ЗТ
|  | Итого по расценке |  |  | 8: 14.63; 10: 73.15 | [17 empty] | Итого по расценке
|  | ФОТ |  |  | 10: 70.2; 12: 1679.18 | [16 empty] | ФОТ
| Пр/812-049.3-1 | НР Электротехнические установки на других объектах |  |  | 4: %; 5: 97; 7: 97; 10: 68.09; 12: 1628.8 | [16 empty] | НР Электротехнические установки на других объектах
| Пр/774-049.3 | СП Электротехнические установки на других объектах |  |  | 4: %; 5: 51; 7: 51; 10: 35.8; 12: 856.38 | [16 empty] | СП Электротехнические установки на других объектах
|  | Всего по позиции |  |  | 10: 177.04 | [18 empty] | Всего по позиции
47 О | ТССЦ-509-2227 | Выключатели автоматические «IEK» ВА47-29 1Р 10А, характеристика С |  |  | шт. | 1 | 1 | 1 | 14.22 |  | 14.22 | [14 empty] | Выключатели автоматические «IEK» ВА47-29 1Р 10А, характеристика С
|  | (Оборудование) | [30 empty] | (Оборудование)
|  | Всего по позиции |  |  | 10: 14.22 | [18 empty] | Всего по позиции
48 О | ТССЦ-509-2243 | Выключатели автоматические: «IEK» ВА47-29 3Р 25А, характеристика С / прим.20А |  |  | шт. | 2 | 1 | 2 | 32.11 |  | 64.22 | [14 empty] | Выключатели автоматические: «IEK» ВА47-29 3Р 25А, характеристика С / прим.20А
|  | (Оборудование) | [30 empty] | (Оборудование)
|  | Всего по позиции |  |  | 10: 64.22 | [18 empty] | Всего по позиции
49 О | ТССЦ-509-7965 | Выключатели автоматические: дифференциального тока двухполюсные АД12 2Р 25А 30мА |  |  | шт. | 2 | 1 | 2 | 102.77 |  | 205.54 | [14 empty] | Выключатели автоматические: дифференциального тока двухполюсные АД12 2Р 25А 30мА
|  | (Оборудование) | [30 empty] | (Оборудование)
|  | Всего по позиции |  |  | 10: 205.54 | [18 empty] | Всего по позиции
ШУВ-1 | [34 empty] | ШУВ-1
50 | ТЕРм08-03-573-04 | Шкаф (пульт) управления навесной, высота, ширина и глубина: до 600х600х350 мм |  |  | 4: 1 шт.; 5: 1; 6: 1; 7: 1 | [12 empty] | Шкаф (пульт) управления навесной, высота, ширина и глубина: до 600х600х350 мм
| 101-1924 | Электроды диаметром: 4 мм Э42А |  |  | 4: кг; 5: 0.1; 7: 0.1; 8: 12.26; 10: 1.23 | [14 empty] | Электроды диаметром: 4 мм Э42А
| 101-1977 | Болты с гайками и шайбами строительные |  |  | 4: кг; 5: 0.1; 7: 0.1; 8: 15.32; 10: 1.53 | [14 empty] | Болты с гайками и шайбами строительные
| 101-2143 | Краска |  |  | 4: кг; 5: 0.02; 7: 0.02; 8: 31.01; 10: 0.62 | [14 empty] | Краска
| 999-9950 | Вспомогательные ненормируемые материальные ресурсы (2% от оплаты труда рабочих) |  |  | 4: руб.; 5: 0.59; 7: 0.59; 8: 1; 10: 0.59 | [14 empty] | Вспомогательные ненормируемые материальные ресурсы (2% от оплаты труда рабочих)
| 1 | ОТ |  |  | 8: 29.72; 10: 29.72; 11: 23.92; 12: 710.9 | [15 empty] | ОТ
| 2 | ЭМ |  |  | 8: 44.53; 10: 44.53 | [15 empty] | ЭМ
| 3 | в т.ч. ОТм |  |  | 8: 3.82; 10: 3.82; 11: 23.92; 12: 91.37 | [15 empty] | в т.ч. ОТм
| 4 | М |  |  | 8: 3.97; 10: 3.97 | [15 empty] | М
|  | ЗТ |  |  | 4: чел.-ч; 5: 2.37; 7: 2.37 | [16 empty] | ЗТ
|  | ЗТм |  |  | 4: чел.-ч; 5: 0.29; 7: 0.29 | [16 empty] | ЗТм
|  | Итого по расценке |  |  | 8: 78.22; 10: 78.22 | [17 empty] | Итого по расценке
|  | ФОТ |  |  | 10: 33.54; 12: 802.27 | [16 empty] | ФОТ
| Пр/812-049.3-1 | НР Электротехнические установки на других объектах |  |  | 4: %; 5: 97; 7: 97; 10: 32.53; 12: 778.2 | [16 empty] | НР Электротехнические установки на других объектах
| Пр/774-049.3 | СП Электротехнические установки на других объектах |  |  | 4: %; 5: 51; 7: 51; 10: 17.11; 12: 409.16 | [16 empty] | СП Электротехнические установки на других объектах
|  | Всего по позиции |  |  | 10: 127.86 | [18 empty] | Всего по позиции
51 | ТССЦ-509-6337 | Щиты с монтажной панелью: ЩМП-3, размером 650х500х220 мм, степень защиты IP54 |  |  | шт. | 1 | 1 | 1 | 755.5 |  | 755.5 | [14 empty] | Щиты с монтажной панелью: ЩМП-3, размером 650х500х220 мм, степень защиты IP54
|  | (Электротехнические установки на других объектах) | [30 empty] | (Электротехнические установки на других объектах)
|  | Всего по позиции |  |  | 10: 755.5 | [18 empty] | Всего по позиции
52 | ТЕРм08-03-575-01 | Прибор или аппарат |  |  | 4: 1 шт.; 5: 9; 6: 1; 7: 9 | [12 empty] | Прибор или аппарат
|  | Объем=1+1+2+1+2+2 | [24 empty] | Объем=1+1+2+1+2+2
| 101-1977 | Болты с гайками и шайбами строительные |  |  | 4: кг; 5: 0.02; 7: 0.18; 8: 15.32; 10: 2.76 | [14 empty] | Болты с гайками и шайбами строительные
| 999-9950 | Вспомогательные ненормируемые материальные ресурсы (2% от оплаты труда рабочих) |  |  | 4: руб.; 5: 0.28; 7: 2.52; 8: 1; 10: 2.52 | [14 empty] | Вспомогательные ненормируемые материальные ресурсы (2% от оплаты труда рабочих)
| 1 | ОТ |  |  | 8: 14.04; 10: 126.36; 11: 23.92; 12: 3022.53 | [15 empty] | ОТ
| 4 | М |  |  | 8: 0.59; 10: 5.31 | [15 empty] | М
|  | ЗТ |  |  | 4: чел.-ч; 5: 1.12; 7: 10.08 | [16 empty] | ЗТ
|  | Итого по расценке |  |  | 8: 14.63; 10: 131.67 | [17 empty] | Итого по расценке
|  | ФОТ |  |  | 10: 126.36; 12: 3022.53 | [16 empty] | ФОТ
| Пр/812-049.3-1 | НР Электротехнические установки на других объектах |  |  | 4: %; 5: 97; 7: 97; 10: 122.57; 12: 2931.85 | [16 empty] | НР Электротехнические установки на других объектах
| Пр/774-049.3 | СП Электротехнические установки на других объектах |  |  | 4: %; 5: 51; 7: 51; 10: 64.44; 12: 1541.49 | [16 empty] | СП Электротехнические установки на других объектах
|  | Всего по позиции |  |  | 10: 318.68 | [18 empty] | Всего по позиции
53 О | ТССЦ-509-2261 | Выключатели автоматические «IEK» ВА47-100 3Р 100А, характеристика С (прим.125А) |  |  | шт. | 1 | 1 | 1 | 159.31 |  | 159.31 | [14 empty] | Выключатели автоматические «IEK» ВА47-100 3Р 100А, характеристика С (прим.125А)
|  | (Оборудование) | [30 empty] | (Оборудование)
|  | Всего по позиции |  |  | 10: 159.31 | [18 empty] | Всего по позиции
54 О | ТССЦ-509-2227 | Выключатели автоматические «IEK» ВА47-29 1Р 10А, характеристика С (прим.6А) |  |  | шт. | 1 | 1 | 1 | 14.22 |  | 14.22 | [14 empty] | Выключатели автоматические «IEK» ВА47-29 1Р 10А, характеристика С (прим.6А)
|  | (Оборудование) | [30 empty] | (Оборудование)
|  | Всего по позиции |  |  | 10: 14.22 | [18 empty] | Всего по позиции
55 О | ТССЦ-509-2246 | Выключатели автоматические «IEK» ВА47-29 3Р 63А, характеристика С |  |  | шт. | 2 | 1 | 2 | 42.54 |  | 85.08 | [14 empty] | Выключатели автоматические «IEK» ВА47-29 3Р 63А, характеристика С
|  | (Оборудование) | [30 empty] | (Оборудование)
|  | Всего по позиции |  |  | 10: 85.08 | [18 empty] | Всего по позиции
56 О | ТССЦ-509-2243 | Выключатели автоматические «IEK» ВА47-29 3Р 25А, характеристика С (прим.20А) |  |  | шт. | 1 | 1 | 1 | 32.11 |  | 32.11 | [14 empty] | Выключатели автоматические «IEK» ВА47-29 3Р 25А, характеристика С (прим.20А)
|  | (Оборудование) | [30 empty] | (Оборудование)
|  | Всего по позиции |  |  | 10: 32.11 | [18 empty] | Всего по позиции
57 О | ТССЦ-509-2241 | Выключатели автоматические «IEK» ВА47-29 3Р 10А, характеристика С |  |  | шт. | 2 | 1 | 2 | 42.54 |  | 85.08 | [14 empty] | Выключатели автоматические «IEK» ВА47-29 3Р 10А, характеристика С
|  | (Оборудование) | [30 empty] | (Оборудование)
|  | Всего по позиции |  |  | 10: 85.08 | [18 empty] | Всего по позиции
58 О | ТССЦ-509-2242 | Выключатели автоматические «IEK» ВА47-29 3Р 16А, характеристика С |  |  | шт. | 2 | 1 | 2 | 33.99 |  | 67.98 | [14 empty] | Выключатели автоматические «IEK» ВА47-29 3Р 16А, характеристика С
|  | (Оборудование) | [30 empty] | (Оборудование)
|  | Всего по позиции |  |  | 10: 67.98 | [18 empty] | Всего по позиции
59 | ТССЦ-509-2642 | DIN-рейка металлическая ТН 35/7,5 длиной 260 мм |  |  | 100 шт. | 0.03 | 1 | 0.03 | 437 |  | 13.11 | [14 empty] | DIN-рейка металлическая ТН 35/7,5 длиной 260 мм
|  | (Электротехнические установки на других объектах) | [30 empty] | (Электротехнические установки на других объектах)
|  | Объем=3/100 | [24 empty] | Объем=3/100
|  | Всего по позиции |  |  | 10: 13.11 | [18 empty] | Всего по позиции
ШУВ-2 | [34 empty] | ШУВ-2
60 | ТЕРм08-03-573-04 | Шкаф (пульт) управления навесной, высота, ширина и глубина: до 600х600х350 мм |  |  | 4: 1 шт.; 5: 1; 6: 1; 7: 1 | [12 empty] | Шкаф (пульт) управления навесной, высота, ширина и глубина: до 600х600х350 мм
| 101-1924 | Электроды диаметром: 4 мм Э42А |  |  | 4: кг; 5: 0.1; 7: 0.1; 8: 12.26; 10: 1.23 | [14 empty] | Электроды диаметром: 4 мм Э42А
| 101-1977 | Болты с гайками и шайбами строительные |  |  | 4: кг; 5: 0.1; 7: 0.1; 8: 15.32; 10: 1.53 | [14 empty] | Болты с гайками и шайбами строительные
| 101-2143 | Краска |  |  | 4: кг; 5: 0.02; 7: 0.02; 8: 31.01; 10: 0.62 | [14 empty] | Краска
| 999-9950 | Вспомогательные ненормируемые материальные ресурсы (2% от оплаты труда рабочих) |  |  | 4: руб.; 5: 0.59; 7: 0.59; 8: 1; 10: 0.59 | [14 empty] | Вспомогательные ненормируемые материальные ресурсы (2% от оплаты труда рабочих)
| 1 | ОТ |  |  | 8: 29.72; 10: 29.72; 11: 23.92; 12: 710.9 | [15 empty] | ОТ
| 2 | ЭМ |  |  | 8: 44.53; 10: 44.53 | [15 empty] | ЭМ
| 3 | в т.ч. ОТм |  |  | 8: 3.82; 10: 3.82; 11: 23.92; 12: 91.37 | [15 empty] | в т.ч. ОТм
| 4 | М |  |  | 8: 3.97; 10: 3.97 | [15 empty] | М
|  | ЗТ |  |  | 4: чел.-ч; 5: 2.37; 7: 2.37 | [16 empty] | ЗТ
|  | ЗТм |  |  | 4: чел.-ч; 5: 0.29; 7: 0.29 | [16 empty] | ЗТм
|  | Итого по расценке |  |  | 8: 78.22; 10: 78.22 | [17 empty] | Итого по расценке
|  | ФОТ |  |  | 10: 33.54; 12: 802.27 | [16 empty] | ФОТ
| Пр/812-049.3-1 | НР Электротехнические установки на других объектах |  |  | 4: %; 5: 97; 7: 97; 10: 32.53; 12: 778.2 | [16 empty] | НР Электротехнические установки на других объектах
| Пр/774-049.3 | СП Электротехнические установки на других объектах |  |  | 4: %; 5: 51; 7: 51; 10: 17.11; 12: 409.16 | [16 empty] | СП Электротехнические установки на других объектах
|  | Всего по позиции |  |  | 10: 127.86 | [18 empty] | Всего по позиции
61 | ТССЦ-509-5742 | Щиты распределительные навесные: ЩРН-24, размер корпуса 350х300х125 мм |  |  | шт. | 1 | 1 | 1 | 249.05 |  | 249.05 | [14 empty] | Щиты распределительные навесные: ЩРН-24, размер корпуса 350х300х125 мм
|  | (Электротехнические установки на других объектах) | [30 empty] | (Электротехнические установки на других объектах)
|  | Всего по позиции |  |  | 10: 249.05 | [18 empty] | Всего по позиции
62 | ТЕРм08-03-575-01 | Прибор или аппарат |  |  | 4: 1 шт.; 5: 8; 6: 1; 7: 8 | [12 empty] | Прибор или аппарат
|  | Объем=1+1+3+1+2 | [24 empty] | Объем=1+1+3+1+2
| 101-1977 | Болты с гайками и шайбами строительные |  |  | 4: кг; 5: 0.02; 7: 0.16; 8: 15.32; 10: 2.45 | [14 empty] | Болты с гайками и шайбами строительные
| 999-9950 | Вспомогательные ненормируемые материальные ресурсы (2% от оплаты труда рабочих) |  |  | 4: руб.; 5: 0.28; 7: 2.24; 8: 1; 10: 2.24 | [14 empty] | Вспомогательные ненормируемые материальные ресурсы (2% от оплаты труда рабочих)
| 1 | ОТ |  |  | 8: 14.04; 10: 112.32; 11: 23.92; 12: 2686.69 | [15 empty] | ОТ
| 4 | М |  |  | 8: 0.59; 10: 4.72 | [15 empty] | М
|  | ЗТ |  |  | 4: чел.-ч; 5: 1.12; 7: 8.96 | [16 empty] | ЗТ
|  | Итого по расценке |  |  | 8: 14.63; 10: 117.04 | [17 empty] | Итого по расценке
|  | ФОТ |  |  | 10: 112.32; 12: 2686.69 | [16 empty] | ФОТ
| Пр/812-049.3-1 | НР Электротехнические установки на других объектах |  |  | 4: %; 5: 97; 7: 97; 10: 108.95; 12: 2606.09 | [16 empty] | НР Электротехнические установки на других объектах
| Пр/774-049.3 | СП Электротехнические установки на других объектах |  |  | 4: %; 5: 51; 7: 51; 10: 57.28; 12: 1370.21 | [16 empty] | СП Электротехнические установки на других объектах
|  | Всего по позиции |  |  | 10: 283.27 | [18 empty] | Всего по позиции
63 О | ТССЦ-509-2227 | Выключатели автоматические «IEK» ВА47-29 1Р 10А, характеристика С |  |  | шт. | 1 | 1 | 1 | 14.22 |  | 14.22 | [14 empty] | Выключатели автоматические «IEK» ВА47-29 1Р 10А, характеристика С
|  | (Оборудование) | [30 empty] | (Оборудование)
|  | Всего по позиции |  |  | 10: 14.22 | [18 empty] | Всего по позиции
64 О | ТССЦ-509-2244 | Выключатели автоматические «IEK» ВА47-29 3Р 40А, характеристика С (прим.32А) |  |  | шт. | 1 | 1 | 1 | 32.11 |  | 32.11 | [14 empty] | Выключатели автоматические «IEK» ВА47-29 3Р 40А, характеристика С (прим.32А)
|  | (Оборудование) | [30 empty] | (Оборудование)
|  | Всего по позиции |  |  | 10: 32.11 | [18 empty] | Всего по позиции
65 О | ТССЦ-509-2242 | Выключатели автоматические «IEK» ВА47-29 3Р 16А, характеристика С |  |  | шт. | 3 | 1 | 3 | 33.99 |  | 101.97 | [14 empty] | Выключатели автоматические «IEK» ВА47-29 3Р 16А, характеристика С
|  | (Оборудование) | [30 empty] | (Оборудование)
|  | Всего по позиции |  |  | 10: 101.97 | [18 empty] | Всего по позиции
66 О | ТССЦ-509-2241 | Выключатели автоматические «IEK» ВА47-29 3Р 10А, характеристика С |  |  | шт. | 1 | 1 | 1 | 42.54 |  | 42.54 | [14 empty] | Выключатели автоматические «IEK» ВА47-29 3Р 10А, характеристика С
|  | (Оборудование) | [30 empty] | (Оборудование)
|  | Всего по позиции |  |  | 10: 42.54 | [18 empty] | Всего по позиции
67 О | ТССЦ-509-2242 | Выключатели автоматические «IEK» ВА47-29 3Р 16А, характеристика С |  |  | шт. | 2 | 1 | 2 | 33.99 |  | 67.98 | [14 empty] | Выключатели автоматические «IEK» ВА47-29 3Р 16А, характеристика С
|  | (Оборудование) | [30 empty] | (Оборудование)
|  | Всего по позиции |  |  | 10: 67.98 | [18 empty] | Всего по позиции
Кабельная продукция | [34 empty] | Кабельная продукция
68 | ТЕРм08-02-147-01 | Кабель до 35 кВ по установленным конструкциям и лоткам с креплением на поворотах и в конце трассы, масса 1 м кабеля: до 1 кг |  |  | 4: 100 м кабеля; 5: 49.6; 6: 1; 7: 49.6 | [12 empty] | Кабель до 35 кВ по установленным конструкциям и лоткам с креплением на поворотах и в конце трассы, масса 1 м кабеля: до 1 кг
|  | Объем=(2755+1955+225+225+1050-500-150-600) / 100 | [24 empty] | Объем=(2755+1955+225+225+1050-500-150-600) / 100
| 101-1481 | Шурупы с полукруглой головкой: 4x40 мм |  |  | 4: т; 5: 0.00011; 7: 0.005456; 8: 13634.86; 10: 74.39 | [14 empty] | Шурупы с полукруглой головкой: 4x40 мм
| 101-2478 | Лента К226 |  |  | 4: 100 м; 5: 0.0245; 7: 1.2152; 8: 130.26; 10: 158.29 | [14 empty] | Лента К226
| 113-1786 | Лак битумный: БТ-123 |  |  | 4: т; 5: 0.00072; 7: 0.035712; 8: 9164.9; 10: 327.3 | [14 empty] | Лак битумный: БТ-123
| 506-1362 | Припои оловянно-свинцовые бессурьмянистые марки: ПОС30 |  |  | 4: кг; 5: 0.26; 7: 12.896; 8: 67.81; 10: 874.48 | [14 empty] | Припои оловянно-свинцовые бессурьмянистые марки: ПОС30
| 999-9950 | Вспомогательные ненормируемые материальные ресурсы (2% от оплаты труда рабочих) |  |  | 4: руб.; 5: 2.26; 7: 112.096; 8: 1; 10: 112.1 | [14 empty] | Вспомогательные ненормируемые материальные ресурсы (2% от оплаты труда рабочих)
| 1 | ОТ |  |  | 8: 112.84; 10: 5596.86; 11: 23.92; 12: 133876.89 | [15 empty] | ОТ
| 2 | ЭМ |  |  | 8: 55.34; 10: 2744.86 | [15 empty] | ЭМ
| 3 | в т.ч. ОТм |  |  | 8: 3.27; 10: 162.19; 11: 23.92; 12: 3879.58 | [15 empty] | в т.ч. ОТм
| 4 | М |  |  | 8: 31.18; 10: 1546.53 | [15 empty] | М
|  | ЗТ |  |  | 4: чел.-ч; 5: 9.28; 7: 460.288 | [16 empty] | ЗТ
|  | ЗТм |  |  | 4: чел.-ч; 5: 0.2; 7: 9.92 | [16 empty] | ЗТм
|  | Итого по расценке |  |  | 8: 199.36; 10: 9888.25 | [17 empty] | Итого по расценке
|  | ФОТ |  |  | 10: 5759.05; 12: 137756.47 | [16 empty] | ФОТ
| Пр/812-049.3-1 | НР Электротехнические установки на других объектах |  |  | 4: %; 5: 97; 7: 97; 10: 5586.28; 12: 133623.78 | [16 empty] | НР Электротехнические установки на других объектах
| Пр/774-049.3 | СП Электротехнические установки на других объектах |  |  | 4: %; 5: 51; 7: 51; 10: 2937.12; 12: 70255.8 | [16 empty] | СП Электротехнические установки на других объектах
|  | Всего по позиции |  |  | 10: 18411.65 | [18 empty] | Всего по позиции
69 | ТЕРм08-02-147-02 | Кабель до 35 кВ по установленным конструкциям и лоткам с креплением на поворотах и в конце трассы, масса 1 м кабеля: до 2 кг |  |  | 4: 100 м кабеля; 5: 3.3; 6: 1; 7: 3.3 | [12 empty] | Кабель до 35 кВ по установленным конструкциям и лоткам с креплением на поворотах и в конце трассы, масса 1 м кабеля: до 2 кг
|  | Объем=(150+180) / 100 | [24 empty] | Объем=(150+180) / 100
| 101-1481 | Шурупы с полукруглой головкой: 4x40 мм |  |  | 4: т; 5: 0.00011; 7: 0.000363; 8: 13634.86; 10: 4.95 | [14 empty] | Шурупы с полукруглой головкой: 4x40 мм
| 101-2478 | Лента К226 |  |  | 4: 100 м; 5: 0.0245; 7: 0.08085; 8: 130.26; 10: 10.53 | [14 empty] | Лента К226
| 113-1786 | Лак битумный: БТ-123 |  |  | 4: т; 5: 0.00072; 7: 0.002376; 8: 9164.9; 10: 21.78 | [14 empty] | Лак битумный: БТ-123
| 506-1362 | Припои оловянно-свинцовые бессурьмянистые марки: ПОС30 |  |  | 4: кг; 5: 0.25; 7: 0.825; 8: 67.81; 10: 55.94 | [14 empty] | Припои оловянно-свинцовые бессурьмянистые марки: ПОС30
| 999-9950 | Вспомогательные ненормируемые материальные ресурсы (2% от оплаты труда рабочих) |  |  | 4: руб.; 5: 3; 7: 9.9; 8: 1; 10: 9.9 | [14 empty] | Вспомогательные ненормируемые материальные ресурсы (2% от оплаты труда рабочих)
| 1 | ОТ |  |  | 8: 149.81; 10: 494.37; 11: 23.92; 12: 11825.33 | [15 empty] | ОТ
| 2 | ЭМ |  |  | 8: 59.14; 10: 195.16 | [15 empty] | ЭМ
| 3 | в т.ч. ОТм |  |  | 8: 3.27; 10: 10.79; 11: 23.92; 12: 258.1 | [15 empty] | в т.ч. ОТм
| 4 | М |  |  | 8: 31.24; 10: 103.09 | [15 empty] | М
|  | ЗТ |  |  | 4: чел.-ч; 5: 12.32; 7: 40.656 | [16 empty] | ЗТ
|  | ЗТм |  |  | 4: чел.-ч; 5: 0.2; 7: 0.66 | [16 empty] | ЗТм
|  | Итого по расценке |  |  | 8: 240.19; 10: 792.62 | [17 empty] | Итого по расценке
|  | ФОТ |  |  | 10: 505.16; 12: 12083.43 | [16 empty] | ФОТ
| Пр/812-049.3-1 | НР Электротехнические установки на других объектах |  |  | 4: %; 5: 97; 7: 97; 10: 490.01; 12: 11720.93 | [16 empty] | НР Электротехнические установки на других объектах
| Пр/774-049.3 | СП Электротехнические установки на других объектах |  |  | 4: %; 5: 51; 7: 51; 10: 257.63; 12: 6162.55 | [16 empty] | СП Электротехнические установки на других объектах
|  | Всего по позиции |  |  | 10: 1540.26 | [18 empty] | Всего по позиции
70 | ТЕРм08-02-147-03 | Кабель до 35 кВ по установленным конструкциям и лоткам с креплением на поворотах и в конце трассы, масса 1 м кабеля: до 3 кг |  |  | 4: 100 м кабеля; 5: 0.2; 6: 1; 7: 0.2 | [12 empty] | Кабель до 35 кВ по установленным конструкциям и лоткам с креплением на поворотах и в конце трассы, масса 1 м кабеля: до 3 кг
|  | Объем=(10+10) / 100 | [24 empty] | Объем=(10+10) / 100
| 101-1481 | Шурупы с полукруглой головкой: 4x40 мм |  |  | 4: т; 5: 0.00011; 7: 2.2e-05; 8: 13634.86; 10: 0.3 | [14 empty] | Шурупы с полукруглой головкой: 4x40 мм
| 101-2478 | Лента К226 |  |  | 4: 100 м; 5: 0.0245; 7: 0.0049; 8: 130.26; 10: 0.64 | [14 empty] | Лента К226
| 113-1786 | Лак битумный: БТ-123 |  |  | 4: т; 5: 0.00072; 7: 0.000144; 8: 9164.9; 10: 1.32 | [14 empty] | Лак битумный: БТ-123
| 506-1362 | Припои оловянно-свинцовые бессурьмянистые марки: ПОС30 |  |  | 4: кг; 5: 0.25; 7: 0.05; 8: 67.81; 10: 3.39 | [14 empty] | Припои оловянно-свинцовые бессурьмянистые марки: ПОС30
| 999-9950 | Вспомогательные ненормируемые материальные ресурсы (2% от оплаты труда рабочих) |  |  | 4: руб.; 5: 3.64; 7: 0.728; 8: 1; 10: 0.73 | [14 empty] | Вспомогательные ненормируемые материальные ресурсы (2% от оплаты труда рабочих)
| 1 | ОТ |  |  | 8: 181.91; 10: 36.38; 11: 23.92; 12: 870.21 | [15 empty] | ОТ
| 2 | ЭМ |  |  | 8: 62.6; 10: 12.52 | [15 empty] | ЭМ
| 3 | в т.ч. ОТм |  |  | 8: 3.27; 10: 0.65; 11: 23.92; 12: 15.55 | [15 empty] | в т.ч. ОТм
| 4 | М |  |  | 8: 31.88; 10: 6.38 | [15 empty] | М
|  | ЗТ |  |  | 4: чел.-ч; 5: 14.96; 7: 2.992 | [16 empty] | ЗТ
|  | ЗТм |  |  | 4: чел.-ч; 5: 0.2; 7: 0.04 | [16 empty] | ЗТм
|  | Итого по расценке |  |  | 8: 276.39; 10: 55.28 | [17 empty] | Итого по расценке
|  | ФОТ |  |  | 10: 37.03; 12: 885.76 | [16 empty] | ФОТ
| Пр/812-049.3-1 | НР Электротехнические установки на других объектах |  |  | 4: %; 5: 97; 7: 97; 10: 35.92; 12: 859.19 | [16 empty] | НР Электротехнические установки на других объектах
| Пр/774-049.3 | СП Электротехнические установки на других объектах |  |  | 4: %; 5: 51; 7: 51; 10: 18.89; 12: 451.74 | [16 empty] | СП Электротехнические установки на других объектах
|  | Всего по позиции |  |  | 10: 110.09 | [18 empty] | Всего по позиции
71 | Анализ рыночных цен | Кабель силовой марки ВВГнг(А)-LSLTx 3 х 1,5 мм2 0,66кВ |  |  | м | 2755 | 1 | 2755 | 38.94 |  | 14941.46 | 7.18 | 107279.7 | [12 empty] | Кабель силовой марки ВВГнг(А)-LSLTx 3 х 1,5 мм2 0,66кВ
|  | (Электротехнические установки на других объектах) | [30 empty] | (Электротехнические установки на других объектах)
|  | Цена=46,73/1,2 | [31 empty] | Цена=46,73/1,2
|  | Всего по позиции |  |  | 10: 14941.46; 12: 107279.7 | [18 empty] | Всего по позиции
72 | Анализ рыночных цен | Кабель силовой с изоляцией и оболочкой из пвх пластиката, не распространяющий горение, с пониженным дымо- и газовыделением марки ВВГнг(А)-LSLTx 3 х 2,5 мм2 0,66кВ |  |  | м | 1955 | 1 | 1955 | 42.16 |  | 11479.5 | 7.18 | 82422.8 | [12 empty] | Кабель силовой с изоляцией и оболочкой из пвх пластиката, не распространяющий горение, с пониженным дымо- и газовыделением марки ВВГнг(А)-LSLTx 3 х 2,5 мм2 0,66кВ
|  | (Электротехнические установки на других объектах) | [30 empty] | (Электротехнические установки на других объектах)
|  | Цена=50,59/1,2 | [31 empty] | Цена=50,59/1,2
|  | Всего по позиции |  |  | 10: 11479.5; 12: 82422.8 | [18 empty] | Всего по позиции
73 | Анализ рыночных цен | Кабель силовой с изоляцией и оболочкой из пвх пластиката, не распространяющий горение, с пониженным дымо- и газовыделением марки ВВГнг(А)-LSLTx 5 х 35 мм2 0,66кВ |  |  | м | 20 | 1 | 20 | 859.74 |  | 2394.82 | 7.18 | 17194.8 | [12 empty] | Кабель силовой с изоляцией и оболочкой из пвх пластиката, не распространяющий горение, с пониженным дымо- и газовыделением марки ВВГнг(А)-LSLTx 5 х 35 мм2 0,66кВ
|  | (Электротехнические установки на других объектах) | [30 empty] | (Электротехнические установки на других объектах)
|  | Объем=10+10 | [24 empty] | Объем=10+10
|  | Цена=1031,69/1,2 | [31 empty] | Цена=1031,69/1,2
|  | Всего по позиции |  |  | 10: 2394.82; 12: 17194.8 | [18 empty] | Всего по позиции
74 | Анализ рыночных цен | Кабель силовой с изоляцией и оболочкой из пвх пластиката, не распространяющий горение, с пониженным дымо- и газовыделением марки ВВГнг(А)-LSLTx 5 х 25 мм2 0,66кВ |  |  | м | 150 | 1 | 150 | 629.51 |  | 13151.32 | 7.18 | 94426.5 | [12 empty] | Кабель силовой с изоляцией и оболочкой из пвх пластиката, не распространяющий горение, с пониженным дымо- и газовыделением марки ВВГнг(А)-LSLTx 5 х 25 мм2 0,66кВ
|  | (Электротехнические установки на других объектах) | [30 empty] | (Электротехнические установки на других объектах)
|  | Цена=755,41/1,2 | [31 empty] | Цена=755,41/1,2
|  | Всего по позиции |  |  | 10: 13151.32; 12: 94426.5 | [18 empty] | Всего по позиции
75 | Анализ рыночных цен | Кабель силовой с изоляцией и оболочкой из пвх пластиката, не распространяющий горение, с пониженным дымо- и газовыделением марки ВВГнг(А)-LSLTx 5 х 16 мм2 0,66кВ |  |  | м | 180 | 1 | 180 | 391.36 |  | 9811.25 | 7.18 | 70444.8 | [12 empty] | Кабель силовой с изоляцией и оболочкой из пвх пластиката, не распространяющий горение, с пониженным дымо- и газовыделением марки ВВГнг(А)-LSLTx 5 х 16 мм2 0,66кВ
|  | (Электротехнические установки на других объектах) | [30 empty] | (Электротехнические установки на других объектах)
|  | Цена=469,63/1,2 | [31 empty] | Цена=469,63/1,2
|  | Всего по позиции |  |  | 10: 9811.25; 12: 70444.8 | [18 empty] | Всего по позиции
76 | Анализ рыночных цен | Кабель силовой с изоляцией и оболочкой из пвх пластиката, не распространяющий горение, с пониженным дымо- и газовыделением марки ВВГнг(А)-LSLTx 5 х 6 мм2 0,66кВ |  |  | м | 225 | 1 | 225 | 151.67 |  | 4752.89 | 7.18 | 34125.75 | [12 empty] | Кабель силовой с изоляцией и оболочкой из пвх пластиката, не распространяющий горение, с пониженным дымо- и газовыделением марки ВВГнг(А)-LSLTx 5 х 6 мм2 0,66кВ
|  | (Электротехнические установки на других объектах) | [30 empty] | (Электротехнические установки на других объектах)
|  | Цена=182/1,2 | [31 empty] | Цена=182/1,2
|  | Всего по позиции |  |  | 10: 4752.89; 12: 34125.75 | [18 empty] | Всего по позиции
77 | Анализ рыночных цен | Кабель силовой с изоляцией и оболочкой из пвх пластиката, не распространяющий горение, с пониженным дымо- и газовыделением марки ВВГнг(А)-LSLTx 5 х 4 мм2 0,66кВ |  |  | м | 225 | 1 | 225 | 208.33 |  | 6528.45 | 7.18 | 46874.25 | [12 empty] | Кабель силовой с изоляцией и оболочкой из пвх пластиката, не распространяющий горение, с пониженным дымо- и газовыделением марки ВВГнг(А)-LSLTx 5 х 4 мм2 0,66кВ
|  | (Электротехнические установки на других объектах) | [30 empty] | (Электротехнические установки на других объектах)
|  | Цена=250/1,2 | [31 empty] | Цена=250/1,2
|  | Всего по позиции |  |  | 10: 6528.45; 12: 46874.25 | [18 empty] | Всего по позиции
78 | Анализ рыночных цен | Кабель силовой с изоляцией и оболочкой из пвх пластиката, не распространяющий горение, с пониженным дымо- и газовыделением марки ВВГнг(А)-LSLTx 5 х 2,5 мм2 0,66кВ |  |  | м | 1050 | 1 | 1050 | 92.65 |  | 13549.09 | 7.18 | 97282.5 | [12 empty] | Кабель силовой с изоляцией и оболочкой из пвх пластиката, не распространяющий горение, с пониженным дымо- и газовыделением марки ВВГнг(А)-LSLTx 5 х 2,5 мм2 0,66кВ
|  | (Электротехнические установки на других объектах) | [30 empty] | (Электротехнические установки на других объектах)
|  | Цена=111,18/1,2 | [31 empty] | Цена=111,18/1,2
|  | Всего по позиции |  |  | 10: 13549.09; 12: 97282.5 | [18 empty] | Всего по позиции
79 | ТЕРм08-02-403-02 | Провод групповой осветительных сетей в защитной оболочке или кабель двух-трехжильный: в готовых каналах стен и перекрытий |  |  | 4: 100 м; 5: 1.3; 6: 1; 7: 1.3 | [12 empty] | Провод групповой осветительных сетей в защитной оболочке или кабель двух-трехжильный: в готовых каналах стен и перекрытий
|  | Объем=130 / 100 | [24 empty] | Объем=130 / 100
| 101-2143 | Краска |  |  | 4: кг; 5: 0.3; 7: 0.39; 8: 31.01; 10: 12.09 | [14 empty] | Краска
| 507-0700 | Трубка поливинилхлоридная ХВТ |  |  | 4: кг; 5: 0.53; 7: 0.689; 8: 44.52; 10: 30.67 | [14 empty] | Трубка поливинилхлоридная ХВТ
| 999-9950 | Вспомогательные ненормируемые материальные ресурсы (2% от оплаты труда рабочих) |  |  | 4: руб.; 5: 3.19; 7: 4.147; 8: 1; 10: 4.15 | [14 empty] | Вспомогательные ненормируемые материальные ресурсы (2% от оплаты труда рабочих)
| 1 | ОТ |  |  | 8: 159.33; 10: 207.13; 11: 23.92; 12: 4954.55 | [15 empty] | ОТ
| 2 | ЭМ |  |  | 8: 4.31; 10: 5.6 | [15 empty] | ЭМ
| 3 | в т.ч. ОТм |  |  | 8: 0.33; 10: 0.43; 11: 23.92; 12: 10.29 | [15 empty] | в т.ч. ОТм
| 4 | М |  |  | 8: 36.09; 10: 46.92 | [15 empty] | М
|  | ЗТ |  |  | 4: чел.-ч; 5: 13.4; 7: 17.42 | [16 empty] | ЗТ
|  | ЗТм |  |  | 4: чел.-ч; 5: 0.02; 7: 0.026 | [16 empty] | ЗТм
|  | Итого по расценке |  |  | 8: 199.73; 10: 259.65 | [17 empty] | Итого по расценке
|  | ФОТ |  |  | 10: 207.56; 12: 4964.84 | [16 empty] | ФОТ
| Пр/812-049.3-1 | НР Электротехнические установки на других объектах |  |  | 4: %; 5: 97; 7: 97; 10: 201.33; 12: 4815.89 | [16 empty] | НР Электротехнические установки на других объектах
| Пр/774-049.3 | СП Электротехнические установки на других объектах |  |  | 4: %; 5: 51; 7: 51; 10: 105.86; 12: 2532.07 | [16 empty] | СП Электротехнические установки на других объектах
|  | Всего по позиции |  |  | 10: 566.84 | [18 empty] | Всего по позиции
80 | ТССЦ-502-0520 | Провода силовые для электрических установок на напряжение до 450 В с медной жилой марки ПВ3, сечением 6 мм2 |  |  | 1000 м | 0.13 | 1 | 0.13 | 6588.4 |  | 856.49 | [14 empty] | Провода силовые для электрических установок на напряжение до 450 В с медной жилой марки ПВ3, сечением 6 мм2
|  | (Электротехнические установки на других объектах) | [30 empty] | (Электротехнические установки на других объектах)
|  | Объем=130/1000 | [24 empty] | Объем=130/1000
|  | Всего по позиции |  |  | 10: 856.49 | [18 empty] | Всего по позиции
81 | ТЕРм08-02-397-01 | Профиль перфорированный монтажный длиной 2 м |  |  | 4: 100 м; 5: 3.39; 6: 1; 7: 3.39 | [12 empty] | Профиль перфорированный монтажный длиной 2 м
|  | Объем=(113*3) / 100 | [24 empty] | Объем=(113*3) / 100
| 101-1924 | Электроды диаметром: 4 мм Э42А |  |  | 4: кг; 5: 2.14; 7: 7.2546; 8: 12.26; 10: 88.94 | [14 empty] | Электроды диаметром: 4 мм Э42А
| 101-1977 | Болты с гайками и шайбами строительные |  |  | 4: кг; 5: 1.25; 7: 4.2375; 8: 15.32; 10: 64.92 | [14 empty] | Болты с гайками и шайбами строительные
| 101-3914 | Дюбели распорные полипропиленовые |  |  | 4: 100 шт.; 5: 0.3; 7: 1.017; 8: 93.23; 10: 94.81 | [14 empty] | Дюбели распорные полипропиленовые
| 502-0639 | Муфта |  |  | 4: шт.; 5: 6; 7: 20.34; 8: 5.57; 10: 113.29 | [14 empty] | Муфта
| 509-0166 | Серьга |  |  | 4: шт.; 5: 30; 7: 101.7; 8: 18.38; 10: 1869.25 | [14 empty] | Серьга
| 999-9950 | Вспомогательные ненормируемые материальные ресурсы (2% от оплаты труда рабочих) |  |  | 4: руб.; 5: 2.04; 7: 6.9156; 8: 1; 10: 6.92 | [14 empty] | Вспомогательные ненормируемые материальные ресурсы (2% от оплаты труда рабочих)
| 1 | ОТ |  |  | 8: 101.78; 10: 345.03; 11: 23.92; 12: 8253.12 | [15 empty] | ОТ
| 2 | ЭМ |  |  | 8: 120.81; 10: 409.55 | [15 empty] | ЭМ
| 3 | в т.ч. ОТм |  |  | 8: 26.8; 10: 90.85; 11: 23.92; 12: 2173.13 | [15 empty] | в т.ч. ОТм
| 4 | М |  |  | 8: 660.22; 10: 2238.15 | [15 empty] | М
|  | ЗТ |  |  | 4: чел.-ч; 5: 8.56; 7: 29.0184 | [16 empty] | ЗТ
|  | ЗТм |  |  | 4: чел.-ч; 5: 2.17; 7: 7.3563 | [16 empty] | ЗТм
|  | Итого по расценке |  |  | 8: 882.81; 10: 2992.73 | [17 empty] | Итого по расценке
|  | ФОТ |  |  | 10: 435.88; 12: 10426.25 | [16 empty] | ФОТ
| Пр/812-049.3-1 | НР Электротехнические установки на других объектах |  |  | 4: %; 5: 97; 7: 97; 10: 422.8; 12: 10113.46 | [16 empty] | НР Электротехнические установки на других объектах
| Пр/774-049.3 | СП Электротехнические установки на других объектах |  |  | 4: %; 5: 51; 7: 51; 10: 222.3; 12: 5317.39 | [16 empty] | СП Электротехнические установки на других объектах
|  | Всего по позиции |  |  | 10: 3637.83 | [18 empty] | Всего по позиции
82 | Анализ рыночных цен | Пластина соединения GTO H100 |  |  | шт | 113 | 1 | 113 | 51.55 |  | 811.3 | 7.18 | 5825.15 | [12 empty] | Пластина соединения GTO H100
|  | (Электротехнические установки на других объектах) | [30 empty] | (Электротехнические установки на других объектах)
|  | Цена=61,86/1,2 | [31 empty] | Цена=61,86/1,2
|  | Всего по позиции |  |  | 10: 811.3; 12: 5825.15 | [18 empty] | Всего по позиции
83 | Анализ рыночных цен | Лоток перфорированный 200*100*3000мм |  |  | шт | 113 | 1 | 113 | 620.71 |  | 9768.83 | 7.18 | 70140.23 | [12 empty] | Лоток перфорированный 200*100*3000мм
|  | (Электротехнические установки на других объектах) | [30 empty] | (Электротехнические установки на других объектах)
|  | Цена=744,85/1,2 | [31 empty] | Цена=744,85/1,2
|  | Всего по позиции |  |  | 10: 9768.83; 12: 70140.23 | [18 empty] | Всего по позиции
84 | Анализ рыночных цен | Разделитель в лоток, 100*3000мм |  |  | шт | 113 | 1 | 113 | 167.45 |  | 2635.36 | 7.18 | 18921.85 | [12 empty] | Разделитель в лоток, 100*3000мм
|  | (Электротехнические установки на других объектах) | [30 empty] | (Электротехнические установки на других объектах)
|  | Цена=200,94/1,2 | [31 empty] | Цена=200,94/1,2
|  | Всего по позиции |  |  | 10: 2635.36; 12: 18921.85 | [18 empty] | Всего по позиции
85 | Анализ рыночных цен | Крышка на лоток осн. 200 35524 |  |  | шт | 113 | 1 | 113 | 248.08 |  | 3904.32 | 7.18 | 28033.04 | [12 empty] | Крышка на лоток осн. 200 35524
|  | (Электротехнические установки на других объектах) | [30 empty] | (Электротехнические установки на других объектах)
|  | Цена=297,70/1,2 | [31 empty] | Цена=297,70/1,2
|  | Всего по позиции |  |  | 10: 3904.32; 12: 28033.04 | [18 empty] | Всего по позиции
86 | ТЕРм08-02-390-03 | Короба пластмассовые: шириной до 120 мм |  |  | 4: 100 м; 5: 6; 6: 1; 7: 6 | [12 empty] | Короба пластмассовые: шириной до 120 мм
|  | Объем=600 / 100 | [24 empty] | Объем=600 / 100
| 101-1481 | Шурупы с полукруглой головкой: 4x40 мм |  |  | 4: т; 5: 0.0014; 7: 0.0084; 8: 13634.86; 10: 114.53 | [14 empty] | Шурупы с полукруглой головкой: 4x40 мм
| 101-2202 | Дюбели распорные полиэтиленовые: 6х40 мм |  |  | 4: 1000 шт.; 5: 0.4; 7: 2.4; 8: 198; 10: 475.2 | [14 empty] | Дюбели распорные полиэтиленовые: 6х40 мм
| 999-9950 | Вспомогательные ненормируемые материальные ресурсы (2% от оплаты труда рабочих) |  |  | 4: руб.; 5: 4.89; 7: 29.34; 8: 1; 10: 29.34 | [14 empty] | Вспомогательные ненормируемые материальные ресурсы (2% от оплаты труда рабочих)
| 1 | ОТ |  |  | 8: 244.57; 10: 1467.42; 11: 23.92; 12: 35100.69 | [15 empty] | ОТ
| 2 | ЭМ |  |  | 8: 28.78; 10: 172.68 | [15 empty] | ЭМ
| 3 | в т.ч. ОТм |  |  | 8: 0.16; 10: 0.96; 11: 23.92; 12: 22.96 | [15 empty] | в т.ч. ОТм
| 4 | М |  |  | 8: 103.18; 10: 619.08 | [15 empty] | М
|  | ЗТ |  |  | 4: чел.-ч; 5: 20.33; 7: 121.98 | [16 empty] | ЗТ
|  | ЗТм |  |  | 4: чел.-ч; 5: 0.01; 7: 0.06 | [16 empty] | ЗТм
|  | Итого по расценке |  |  | 8: 376.53; 10: 2259.18 | [17 empty] | Итого по расценке
|  | ФОТ |  |  | 10: 1468.38; 12: 35123.65 | [16 empty] | ФОТ
| Пр/812-049.3-1 | НР Электротехнические установки на других объектах |  |  | 4: %; 5: 97; 7: 97; 10: 1424.33; 12: 34069.94 | [16 empty] | НР Электротехнические установки на других объектах
| Пр/774-049.3 | СП Электротехнические установки на других объектах |  |  | 4: %; 5: 51; 7: 51; 10: 748.87; 12: 17913.06 | [16 empty] | СП Электротехнические установки на других объектах
|  | Всего по позиции |  |  | 10: 4432.38 | [18 empty] | Всего по позиции
87 | ТССЦ-509-1840 | Кабель-канал (короб) "Электропласт" 100x60 мм |  |  | 100 м | 6 | 1 | 6 | 1502.21 |  | 9013.26 | [14 empty] | Кабель-канал (короб) "Электропласт" 100x60 мм
|  | (Электротехнические установки на других объектах) | [30 empty] | (Электротехнические установки на других объектах)
|  | Объем=600/100 | [24 empty] | Объем=600/100
|  | Всего по позиции |  |  | 10: 9013.26 | [18 empty] | Всего по позиции
88 | ТССЦ-509-3576 | Угол плоский для короба 110х60 мм |  |  | 100 шт. | 0.3 | 1 | 0.3 | 2406 |  | 721.8 | [14 empty] | Угол плоский для короба 110х60 мм
|  | (Электротехнические установки на других объектах) | [30 empty] | (Электротехнические установки на других объектах)
|  | Объем=30/100 | [24 empty] | Объем=30/100
|  | Всего по позиции |  |  | 10: 721.8 | [18 empty] | Всего по позиции
89 | ТЕРм08-02-399-02 | Провод в коробах, сечением: до 35 мм2 |  |  | 4: 100 м; 5: 6; 6: 1; 7: 6 | [12 empty] | Провод в коробах, сечением: до 35 мм2
|  | Объем=600 / 100 | [24 empty] | Объем=600 / 100
| 101-2143 | Краска |  |  | 4: кг; 5: 0.05; 7: 0.3; 8: 31.01; 10: 9.3 | [14 empty] | Краска
| 101-2478 | Лента К226 |  |  | 4: 100 м; 5: 0.055; 7: 0.33; 8: 130.26; 10: 42.99 | [14 empty] | Лента К226
| 101-2499 | Лента изоляционная прорезиненная односторонняя ширина 20 мм, толщина 0,25-0,35 мм |  |  | 4: кг; 5: 0.16; 7: 0.96; 8: 29.21; 10: 28.04 | [14 empty] | Лента изоляционная прорезиненная односторонняя ширина 20 мм, толщина 0,25-0,35 мм
| 999-9950 | Вспомогательные ненормируемые материальные ресурсы (2% от оплаты труда рабочих) |  |  | 4: руб.; 5: 0.89; 7: 5.34; 8: 1; 10: 5.34 | [14 empty] | Вспомогательные ненормируемые материальные ресурсы (2% от оплаты труда рабочих)
| 1 | ОТ |  |  | 8: 44.71; 10: 268.26; 11: 23.92; 12: 6416.78 | [15 empty] | ОТ
| 2 | ЭМ |  |  | 8: 2.15; 10: 12.9 | [15 empty] | ЭМ
| 3 | в т.ч. ОТм |  |  | 8: 0.16; 10: 0.96; 11: 23.92; 12: 22.96 | [15 empty] | в т.ч. ОТм
| 4 | М |  |  | 8: 14.28; 10: 85.68 | [15 empty] | М
|  | ЗТ |  |  | 4: чел.-ч; 5: 3.76; 7: 22.56 | [16 empty] | ЗТ
|  | ЗТм |  |  | 4: чел.-ч; 5: 0.01; 7: 0.06 | [16 empty] | ЗТм
|  | Итого по расценке |  |  | 8: 61.14; 10: 366.84 | [17 empty] | Итого по расценке
|  | ФОТ |  |  | 10: 269.22; 12: 6439.74 | [16 empty] | ФОТ
| Пр/812-049.3-1 | НР Электротехнические установки на других объектах |  |  | 4: %; 5: 97; 7: 97; 10: 261.14; 12: 6246.55 | [16 empty] | НР Электротехнические установки на других объектах
| Пр/774-049.3 | СП Электротехнические установки на других объектах |  |  | 4: %; 5: 51; 7: 51; 10: 137.3; 12: 3284.27 | [16 empty] | СП Электротехнические установки на других объектах
|  | Всего по позиции |  |  | 10: 765.28 | [18 empty] | Всего по позиции
90 | ТЕРм08-02-407-01 | Труба стальная по установленным конструкциям, по стенам с креплением скобами, диаметр: до 25 мм |  |  | 4: 100 м; 5: 5; 6: 1; 7: 5 | [12 empty] | Труба стальная по установленным конструкциям, по стенам с креплением скобами, диаметр: до 25 мм
|  | Объем=500/100 | [24 empty] | Объем=500/100
| 101-1924 | Электроды диаметром: 4 мм Э42А |  |  | 4: кг; 5: 1.05; 7: 5.25; 8: 12.26; 10: 64.37 | [14 empty] | Электроды диаметром: 4 мм Э42А
| 101-2143 | Краска |  |  | 4: кг; 5: 0.68; 7: 3.4; 8: 31.01; 10: 105.43 | [14 empty] | Краска
| 101-2488 | Лента ФУМ |  |  | 4: кг; 5: 0.03; 7: 0.15; 8: 267.28; 10: 40.09 | [14 empty] | Лента ФУМ
| 101-3914 | Дюбели распорные полипропиленовые |  |  | 4: 100 шт.; 5: 0.82; 7: 4.1; 8: 93.23; 10: 382.24 | [14 empty] | Дюбели распорные полипропиленовые
| 110-0219 | Гайки установочные заземляющие |  |  | 4: 100 шт.; 5: 0.65; 7: 3.25; 8: 95.92; 10: 311.74 | [14 empty] | Гайки установочные заземляющие
| 509-0090 | Перемычки гибкие, тип ПГС-50 |  |  | 4: 10 шт.; 5: 0.8; 7: 4; 8: 118.9; 10: 475.6 | [14 empty] | Перемычки гибкие, тип ПГС-50
| 509-0809 | Заглушки |  |  | 4: 10 шт.; 5: 1.02; 7: 5.1; 8: 22; 10: 112.2 | [14 empty] | Заглушки
| 999-9950 | Вспомогательные ненормируемые материальные ресурсы (2% от оплаты труда рабочих) |  |  | 4: руб.; 5: 5.86; 7: 29.3; 8: 1; 10: 29.3 | [14 empty] | Вспомогательные ненормируемые материальные ресурсы (2% от оплаты труда рабочих)
| 1 | ОТ |  |  | 8: 292.97; 10: 1464.85; 11: 23.92; 12: 35039.21 | [15 empty] | ОТ
| 2 | ЭМ |  |  | 8: 137.8; 10: 689 | [15 empty] | ЭМ
| 3 | в т.ч. ОТм |  |  | 8: 6.21; 10: 31.05; 11: 23.92; 12: 742.72 | [15 empty] | в т.ч. ОТм
| 4 | М |  |  | 8: 304.19; 10: 1520.95 | [15 empty] | М
|  | ЗТ |  |  | 4: чел.-ч; 5: 24.64; 7: 123.2 | [16 empty] | ЗТ
|  | ЗТм |  |  | 4: чел.-ч; 5: 0.38; 7: 1.9 | [16 empty] | ЗТм
|  | Итого по расценке |  |  | 8: 734.96; 10: 3674.8 | [17 empty] | Итого по расценке
|  | ФОТ |  |  | 10: 1495.9; 12: 35781.93 | [16 empty] | ФОТ
| Пр/812-049.3-1 | НР Электротехнические установки на других объектах |  |  | 4: %; 5: 97; 7: 97; 10: 1451.02; 12: 34708.47 | [16 empty] | НР Электротехнические установки на других объектах
| Пр/774-049.3 | СП Электротехнические установки на других объектах |  |  | 4: %; 5: 51; 7: 51; 10: 762.91; 12: 18248.78 | [16 empty] | СП Электротехнические установки на других объектах
|  | Всего по позиции |  |  | 10: 5888.73 | [18 empty] | Всего по позиции
91 | ТЕРм08-02-407-02 | Труба стальная по установленным конструкциям, по стенам с креплением скобами, диаметр: до 40 мм |  |  | 4: 100 м; 5: 1.5; 6: 1; 7: 1.5 | [12 empty] | Труба стальная по установленным конструкциям, по стенам с креплением скобами, диаметр: до 40 мм
|  | Объем=150/100 | [24 empty] | Объем=150/100
| 101-1924 | Электроды диаметром: 4 мм Э42А |  |  | 4: кг; 5: 1.05; 7: 1.575; 8: 12.26; 10: 19.31 | [14 empty] | Электроды диаметром: 4 мм Э42А
| 101-2143 | Краска |  |  | 4: кг; 5: 0.68; 7: 1.02; 8: 31.01; 10: 31.63 | [14 empty] | Краска
| 101-2488 | Лента ФУМ |  |  | 4: кг; 5: 0.032; 7: 0.048; 8: 267.28; 10: 12.83 | [14 empty] | Лента ФУМ
| 101-3914 | Дюбели распорные полипропиленовые |  |  | 4: 100 шт.; 5: 0.82; 7: 1.23; 8: 93.23; 10: 114.67 | [14 empty] | Дюбели распорные полипропиленовые
| 110-0219 | Гайки установочные заземляющие |  |  | 4: 100 шт.; 5: 0.65; 7: 0.975; 8: 95.92; 10: 93.52 | [14 empty] | Гайки установочные заземляющие
| 509-0090 | Перемычки гибкие, тип ПГС-50 |  |  | 4: 10 шт.; 5: 0.8; 7: 1.2; 8: 118.9; 10: 142.68 | [14 empty] | Перемычки гибкие, тип ПГС-50
| 509-0809 | Заглушки |  |  | 4: 10 шт.; 5: 1.02; 7: 1.53; 8: 22; 10: 33.66 | [14 empty] | Заглушки
| 999-9950 | Вспомогательные ненормируемые материальные ресурсы (2% от оплаты труда рабочих) |  |  | 4: руб.; 5: 7.9; 7: 11.85; 8: 1; 10: 11.85 | [14 empty] | Вспомогательные ненормируемые материальные ресурсы (2% от оплаты труда рабочих)
| 1 | ОТ |  |  | 8: 394.75; 10: 592.13; 11: 23.92; 12: 14163.75 | [15 empty] | ОТ
| 2 | ЭМ |  |  | 8: 196.19; 10: 294.29 | [15 empty] | ЭМ
| 3 | в т.ч. ОТм |  |  | 8: 10.45; 10: 15.68; 11: 23.92; 12: 375.07 | [15 empty] | в т.ч. ОТм
| 4 | М |  |  | 8: 306.76; 10: 460.14 | [15 empty] | М
|  | ЗТ |  |  | 4: чел.-ч; 5: 33.2; 7: 49.8 | [16 empty] | ЗТ
|  | ЗТм |  |  | 4: чел.-ч; 5: 0.64; 7: 0.96 | [16 empty] | ЗТм
|  | Итого по расценке |  |  | 8: 897.7; 10: 1346.56 | [17 empty] | Итого по расценке
|  | ФОТ |  |  | 10: 607.81; 12: 14538.82 | [16 empty] | ФОТ
| Пр/812-049.3-1 | НР Электротехнические установки на других объектах |  |  | 4: %; 5: 97; 7: 97; 10: 589.58; 12: 14102.66 | [16 empty] | НР Электротехнические установки на других объектах
| Пр/774-049.3 | СП Электротехнические установки на других объектах |  |  | 4: %; 5: 51; 7: 51; 10: 309.98; 12: 7414.8 | [16 empty] | СП Электротехнические установки на других объектах
|  | Всего по позиции |  |  | 10: 2246.12 | [18 empty] | Всего по позиции
92 | ТССЦ-507-0385 | Трубы бесшовные холоднодеформированные из коррозионностойкой стали марки 12Х18Н10Т(8443) наружным диаметром: 14 мм, толщиной стенки 2,0 мм / прим.Труба металлическая гофрированная 16 мм |  |  | 10 м | 50 | 1 | 50 | 1129.94 |  | 56497 | [14 empty] | Трубы бесшовные холоднодеформированные из коррозионностойкой стали марки 12Х18Н10Т(8443) наружным диаметром: 14 мм, толщиной стенки 2,0 мм / прим.Труба металлическая гофрированная 16 мм
|  | (Электротехнические установки на других объектах) | [30 empty] | (Электротехнические установки на других объектах)
|  | Объем=500 / 10 | [24 empty] | Объем=500 / 10
|  | Всего по позиции |  |  | 10: 56497 | [18 empty] | Всего по позиции
93 | ТССЦ-103-0133 | Трубы стальные электросварные прямошовные со снятой фаской из стали марок БСт2кп-БСт4кп и БСт2пс-БСт4пс наружный диаметр 40 мм, толщина стенки 2,5 мм |  |  | м | 150 | 1 | 150 | 22.52 |  | 3378 | [14 empty] | Трубы стальные электросварные прямошовные со снятой фаской из стали марок БСт2кп-БСт4кп и БСт2пс-БСт4пс наружный диаметр 40 мм, толщина стенки 2,5 мм
|  | (Электротехнические установки на других объектах) | [30 empty] | (Электротехнические установки на других объектах)
|  | Всего по позиции |  |  | 10: 3378 | [18 empty] | Всего по позиции
94 | ТЕРм08-02-412-05 | Затягивание провода в проложенные трубы и металлические рукава первого одножильного или многожильного в общей оплетке, суммарное сечение: до 70 мм2 |  |  | 4: 100 м; 5: 6.5; 6: 1; 7: 6.5 | [12 empty] | Затягивание провода в проложенные трубы и металлические рукава первого одножильного или многожильного в общей оплетке, суммарное сечение: до 70 мм2
|  | Объем=(500+150) / 100 | [24 empty] | Объем=(500+150) / 100
| 101-1764 | Тальк молотый, сорт I |  |  | 4: т; 5: 0.00126; 7: 0.00819; 8: 1682.77; 10: 13.78 | [14 empty] | Тальк молотый, сорт I
| 101-2143 | Краска |  |  | 4: кг; 5: 0.02; 7: 0.13; 8: 31.01; 10: 4.03 | [14 empty] | Краска
| 101-2499 | Лента изоляционная прорезиненная односторонняя ширина 20 мм, толщина 0,25-0,35 мм |  |  | 4: кг; 5: 0.4; 7: 2.6; 8: 29.21; 10: 75.95 | [14 empty] | Лента изоляционная прорезиненная односторонняя ширина 20 мм, толщина 0,25-0,35 мм
| 509-0780 | Втулки В54 |  |  | 4: 1000 шт.; 5: 0.0122; 7: 0.0793; 8: 451.48; 10: 35.8 | [14 empty] | Втулки В54
| 509-1658 | Гильза кабельная: медная ГМ 70 |  |  | 4: 100 шт.; 5: 0.05; 7: 0.325; 8: 532; 10: 172.9 | [14 empty] | Гильза кабельная: медная ГМ 70
| 999-9950 | Вспомогательные ненормируемые материальные ресурсы (2% от оплаты труда рабочих) |  |  | 4: руб.; 5: 2.78; 7: 18.07; 8: 1; 10: 18.07 | [14 empty] | Вспомогательные ненормируемые материальные ресурсы (2% от оплаты труда рабочих)
| 1 | ОТ |  |  | 8: 138.88; 10: 902.72; 11: 23.92; 12: 21593.06 | [15 empty] | ОТ
| 2 | ЭМ |  |  | 8: 23.69; 10: 153.99 | [15 empty] | ЭМ
| 3 | в т.ч. ОТм |  |  | 8: 1.8; 10: 11.7; 11: 23.92; 12: 279.86 | [15 empty] | в т.ч. ОТм
| 4 | М |  |  | 8: 49.31; 10: 320.52 | [15 empty] | М
|  | ЗТ |  |  | 4: чел.-ч; 5: 11.68; 7: 75.92 | [16 empty] | ЗТ
|  | ЗТм |  |  | 4: чел.-ч; 5: 0.11; 7: 0.715 | [16 empty] | ЗТм
|  | Итого по расценке |  |  | 8: 211.88; 10: 1377.23 | [17 empty] | Итого по расценке
|  | ФОТ |  |  | 10: 914.42; 12: 21872.92 | [16 empty] | ФОТ
| Пр/812-049.3-1 | НР Электротехнические установки на других объектах |  |  | 4: %; 5: 97; 7: 97; 10: 886.99; 12: 21216.73 | [16 empty] | НР Электротехнические установки на других объектах
| Пр/774-049.3 | СП Электротехнические установки на других объектах |  |  | 4: %; 5: 51; 7: 51; 10: 466.35; 12: 11155.19 | [16 empty] | СП Электротехнические установки на других объектах
|  | Всего по позиции |  |  | 10: 2730.57 | [18 empty] | Всего по позиции
95 | ТЕРм08-02-471-01 | Заземлитель вертикальный из угловой стали размером: 50х50х5 мм |  |  | 4: 10 шт.; 5: 1.2; 6: 1; 7: 1.2 | [12 empty] | Заземлитель вертикальный из угловой стали размером: 50х50х5 мм
|  | Объем=12 / 10 | [24 empty] | Объем=12 / 10
| 101-1924 | Электроды диаметром: 4 мм Э42А |  |  | 4: кг; 5: 0.65; 7: 0.78; 8: 12.26; 10: 9.56 | [14 empty] | Электроды диаметром: 4 мм Э42А
| 113-1786 | Лак битумный: БТ-123 |  |  | 4: т; 5: 0.002; 7: 0.0024; 8: 9164.9; 10: 22 | [14 empty] | Лак битумный: БТ-123
| 999-9950 | Вспомогательные ненормируемые материальные ресурсы (2% от оплаты труда рабочих) |  |  | 4: руб.; 5: 2.54; 7: 3.048; 8: 1; 10: 3.05 | [14 empty] | Вспомогательные ненормируемые материальные ресурсы (2% от оплаты труда рабочих)
| 1 | ОТ |  |  | 8: 127.22; 10: 152.66; 11: 23.92; 12: 3651.63 | [15 empty] | ОТ
| 2 | ЭМ |  |  | 8: 57.77; 10: 69.32 | [15 empty] | ЭМ
| 3 | в т.ч. ОТм |  |  | 8: 3.1; 10: 3.72; 11: 23.92; 12: 88.98 | [15 empty] | в т.ч. ОТм
| 4 | М |  |  | 8: 28.84; 10: 34.61 | [15 empty] | М
|  | ЗТ |  |  | 4: чел.-ч; 5: 10.7; 7: 12.84 | [16 empty] | ЗТ
|  | ЗТм |  |  | 4: чел.-ч; 5: 0.19; 7: 0.228 | [16 empty] | ЗТм
|  | Итого по расценке |  |  | 8: 213.83; 10: 256.59 | [17 empty] | Итого по расценке
|  | ФОТ |  |  | 10: 156.38; 12: 3740.61 | [16 empty] | ФОТ
| Пр/812-049.3-1 | НР Электротехнические установки на других объектах |  |  | 4: %; 5: 97; 7: 97; 10: 151.69; 12: 3628.39 | [16 empty] | НР Электротехнические установки на других объектах
| Пр/774-049.3 | СП Электротехнические установки на других объектах |  |  | 4: %; 5: 51; 7: 51; 10: 79.75; 12: 1907.71 | [16 empty] | СП Электротехнические установки на других объектах
|  | Всего по позиции |  |  | 10: 488.03 | [18 empty] | Всего по позиции
96 | ТССЦ-101-2542 | Сталь угловая 50х50 мм |  |  | т | 0.04524 | 1 | 0.04524 | 7399.4 |  | 334.75 | [14 empty] | Сталь угловая 50х50 мм
|  | (Электротехнические установки на других объектах) | [30 empty] | (Электротехнические установки на других объектах)
|  | Объем=3,77*12/1000 | [24 empty] | Объем=3,77*12/1000
|  | Всего по позиции |  |  | 10: 334.75 | [18 empty] | Всего по позиции
97 | ТССЦ-101-2803 | Сталь угловая равнополочная, марка стали Ст3пс5, размером 40х40х4 мм |  |  | т | 0.01452 | 1 | 0.01452 | 6918.9 |  | 100.46 | [14 empty] | Сталь угловая равнополочная, марка стали Ст3пс5, размером 40х40х4 мм
|  | (Электротехнические установки на других объектах) | [30 empty] | (Электротехнические установки на других объектах)
|  | Объем=2,42*6/1000 | [24 empty] | Объем=2,42*6/1000
|  | Всего по позиции |  |  | 10: 100.46 | [18 empty] | Всего по позиции
98 | ТЕРм08-02-472-02 | Заземлитель горизонтальный из стали: полосовой сечением 160 мм2 |  |  | 4: 100 м; 5: 0.2; 6: 1; 7: 0.2 | [12 empty] | Заземлитель горизонтальный из стали: полосовой сечением 160 мм2
|  | Объем=20 / 100 | [24 empty] | Объем=20 / 100
| 101-1924 | Электроды диаметром: 4 мм Э42А |  |  | 4: кг; 5: 0.9; 7: 0.18; 8: 12.26; 10: 2.21 | [14 empty] | Электроды диаметром: 4 мм Э42А
| 113-1786 | Лак битумный: БТ-123 |  |  | 4: т; 5: 0.0037; 7: 0.00074; 8: 9164.9; 10: 6.78 | [14 empty] | Лак битумный: БТ-123
| 999-9950 | Вспомогательные ненормируемые материальные ресурсы (2% от оплаты труда рабочих) |  |  | 4: руб.; 5: 3.95; 7: 0.79; 8: 1; 10: 0.79 | [14 empty] | Вспомогательные ненормируемые материальные ресурсы (2% от оплаты труда рабочих)
| 1 | ОТ |  |  | 8: 197.37; 10: 39.47; 11: 23.92; 12: 944.12 | [15 empty] | ОТ
| 2 | ЭМ |  |  | 8: 77.51; 10: 15.5 | [15 empty] | ЭМ
| 3 | в т.ч. ОТм |  |  | 8: 3.59; 10: 0.72; 11: 23.92; 12: 17.22 | [15 empty] | в т.ч. ОТм
| 4 | М |  |  | 8: 48.89; 10: 9.78 | [15 empty] | М
|  | ЗТ |  |  | 4: чел.-ч; 5: 16.6; 7: 3.32 | [16 empty] | ЗТ
|  | ЗТм |  |  | 4: чел.-ч; 5: 0.22; 7: 0.044 | [16 empty] | ЗТм
|  | Итого по расценке |  |  | 8: 323.77; 10: 64.75 | [17 empty] | Итого по расценке
|  | ФОТ |  |  | 10: 40.19; 12: 961.34 | [16 empty] | ФОТ
| Пр/812-049.3-1 | НР Электротехнические установки на других объектах |  |  | 4: %; 5: 97; 7: 97; 10: 38.98; 12: 932.5 | [16 empty] | НР Электротехнические установки на других объектах
| Пр/774-049.3 | СП Электротехнические установки на других объектах |  |  | 4: %; 5: 51; 7: 51; 10: 20.5; 12: 490.28 | [16 empty] | СП Электротехнические установки на других объектах
|  | Всего по позиции |  |  | 10: 124.23 | [18 empty] | Всего по позиции
99 | ТССЦ-101-2548 | Сталь полосовая 40х4 мм |  |  | т | 0.02512 | 1 | 0.02512 | 5178.2 |  | 130.08 | [14 empty] | Сталь полосовая 40х4 мм
|  | (Электротехнические установки на других объектах) | [30 empty] | (Электротехнические установки на других объектах)
|  | Объем=1,256*20/1000 | [24 empty] | Объем=1,256*20/1000
|  | Всего по позиции |  |  | 10: 130.08 | [18 empty] | Всего по позиции
100 | ТССЦ-503-0450 | Коробка марки У73 КУВ-1МУ |  |  | 10 шт. | 24 | 1 | 24 | 32.3 |  | 775.2 | [14 empty] | Коробка марки У73 КУВ-1МУ
|  | (Электротехнические установки на других объектах) | [30 empty] | (Электротехнические установки на других объектах)
|  | Объем=240/10 | [24 empty] | Объем=240/10
|  | Всего по позиции |  |  | 10: 775.2 | [18 empty] | Всего по позиции
101 | ТССЦ-503-0461 | Разветвительная коробка У994 |  |  | 10 шт. | 25 | 1 | 25 | 225.6 |  | 5640 | [14 empty] | Разветвительная коробка У994
|  | (Электротехнические установки на других объектах) | [30 empty] | (Электротехнические установки на других объектах)
|  | Объем=250/10 | [24 empty] | Объем=250/10
|  | Всего по позиции |  |  | 10: 5640 | [18 empty] | Всего по позиции
Вентиляция | [34 empty] | Вентиляция
102 | ТЕРм08-02-411-01 | Рукав металлический наружным диаметром: до 48 мм |  |  | 4: 100 м; 5: 12.5; 6: 1; 7: 12.5 | [12 empty] | Рукав металлический наружным диаметром: до 48 мм
|  | Объем=1250 / 100 | [24 empty] | Объем=1250 / 100
| 101-0115 | Винты с полукруглой головкой длиной: 50 мм |  |  | 4: т; 5: 0.00218; 7: 0.02725; 8: 17137; 10: 466.98 | [14 empty] | Винты с полукруглой головкой длиной: 50 мм
| 101-1755 | Сталь полосовая, марка стали: Ст3сп шириной 50-200 мм толщиной 4-5 мм |  |  | 4: т; 5: 0.0515; 7: 0.64375; 8: 6343.96; 10: 4083.92 | [14 empty] | Сталь полосовая, марка стали: Ст3сп шириной 50-200 мм толщиной 4-5 мм
| 101-1924 | Электроды диаметром: 4 мм Э42А |  |  | 4: кг; 5: 1.05; 7: 13.125; 8: 12.26; 10: 160.91 | [14 empty] | Электроды диаметром: 4 мм Э42А
| 301-0041 | Патрубки |  |  | 4: 10 шт.; 5: 1; 7: 12.5; 8: 300.82; 10: 3760.25 | [14 empty] | Патрубки
| 509-0031 | Муфты соединительные |  |  | 4: шт.; 5: 10; 7: 125; 8: 4.98; 10: 622.5 | [14 empty] | Муфты соединительные
| 509-0090 | Перемычки гибкие, тип ПГС-50 |  |  | 4: 10 шт.; 5: 0.5; 7: 6.25; 8: 118.9; 10: 743.13 | [14 empty] | Перемычки гибкие, тип ПГС-50
| 509-0783 | Втулки изолирующие |  |  | 4: 1000 шт.; 5: 0.01; 7: 0.125; 8: 310; 10: 38.75 | [14 empty] | Втулки изолирующие
| 999-9950 | Вспомогательные ненормируемые материальные ресурсы (2% от оплаты труда рабочих) |  |  | 4: руб.; 5: 6.6; 7: 82.5; 8: 1; 10: 82.5 | [14 empty] | Вспомогательные ненормируемые материальные ресурсы (2% от оплаты труда рабочих)
| 1 | ОТ |  |  | 8: 330.07; 10: 4125.88; 11: 23.92; 12: 98691.05 | [15 empty] | ОТ
| 2 | ЭМ |  |  | 8: 181.31; 10: 2266.38 | [15 empty] | ЭМ
| 3 | в т.ч. ОТм |  |  | 8: 2.94; 10: 36.75; 11: 23.92; 12: 879.06 | [15 empty] | в т.ч. ОТм
| 4 | М |  |  | 8: 796.72; 10: 9959 | [15 empty] | М
|  | ЗТ |  |  | 4: чел.-ч; 5: 27.76; 7: 347 | [16 empty] | ЗТ
|  | ЗТм |  |  | 4: чел.-ч; 5: 0.18; 7: 2.25 | [16 empty] | ЗТм
|  | Итого по расценке |  |  | 8: 1308.1; 10: 16351.26 | [17 empty] | Итого по расценке
|  | ФОТ |  |  | 10: 4162.63; 12: 99570.11 | [16 empty] | ФОТ
| Пр/812-049.3-1 | НР Электротехнические установки на других объектах |  |  | 4: %; 5: 97; 7: 97; 10: 4037.75; 12: 96583.01 | [16 empty] | НР Электротехнические установки на других объектах
| Пр/774-049.3 | СП Электротехнические установки на других объектах |  |  | 4: %; 5: 51; 7: 51; 10: 2122.94; 12: 50780.76 | [16 empty] | СП Электротехнические установки на других объектах
|  | Всего по позиции |  |  | 10: 22511.95 | [18 empty] | Всего по позиции
103 | ТССЦ-101-3133 | Рукава металлические диаметром 25 мм РЗ-Ц-Х |  |  | м | 1250 | 1 | 1250 | 12.72 |  | 15900 | [14 empty] | Рукава металлические диаметром 25 мм РЗ-Ц-Х
|  | (Электротехнические установки на других объектах) | [30 empty] | (Электротехнические установки на других объектах)
|  | Всего по позиции |  |  | 10: 15900 | [18 empty] | Всего по позиции
104 | ТЕРм08-02-412-02 | Затягивание провода в проложенные трубы и металлические рукава первого одножильного или многожильного в общей оплетке, суммарное сечение: до 6 мм2 |  |  | 4: 100 м; 5: 12.5; 6: 1; 7: 12.5 | [12 empty] | Затягивание провода в проложенные трубы и металлические рукава первого одножильного или многожильного в общей оплетке, суммарное сечение: до 6 мм2
|  | Объем=1250 / 100 | [24 empty] | Объем=1250 / 100
| 101-1764 | Тальк молотый, сорт I |  |  | 4: т; 5: 0.0006; 7: 0.0075; 8: 1682.77; 10: 12.62 | [14 empty] | Тальк молотый, сорт I
| 101-2143 | Краска |  |  | 4: кг; 5: 0.02; 7: 0.25; 8: 31.01; 10: 7.75 | [14 empty] | Краска
| 101-2499 | Лента изоляционная прорезиненная односторонняя ширина 20 мм, толщина 0,25-0,35 мм |  |  | 4: кг; 5: 0.16; 7: 2; 8: 29.21; 10: 58.42 | [14 empty] | Лента изоляционная прорезиненная односторонняя ширина 20 мм, толщина 0,25-0,35 мм
| 509-0778 | Втулки В22 |  |  | 4: 1000 шт.; 5: 0.0122; 7: 0.1525; 8: 129.01; 10: 19.67 | [14 empty] | Втулки В22
| 509-1652 | Гильза кабельная: медная ГМ 6 |  |  | 4: 100 шт.; 5: 0.05; 7: 0.625; 8: 119; 10: 74.38 | [14 empty] | Гильза кабельная: медная ГМ 6
| 999-9950 | Вспомогательные ненормируемые материальные ресурсы (2% от оплаты труда рабочих) |  |  | 4: руб.; 5: 1.28; 7: 16; 8: 1; 10: 16 | [14 empty] | Вспомогательные ненормируемые материальные ресурсы (2% от оплаты труда рабочих)
| 1 | ОТ |  |  | 8: 64.09; 10: 801.13; 11: 23.92; 12: 19163.03 | [15 empty] | ОТ
| 2 | ЭМ |  |  | 8: 4.31; 10: 53.88 | [15 empty] | ЭМ
| 3 | в т.ч. ОТм |  |  | 8: 0.33; 10: 4.13; 11: 23.92; 12: 98.79 | [15 empty] | в т.ч. ОТм
| 4 | М |  |  | 8: 15.11; 10: 188.88 | [15 empty] | М
|  | ЗТ |  |  | 4: чел.-ч; 5: 5.39; 7: 67.375 | [16 empty] | ЗТ
|  | ЗТм |  |  | 4: чел.-ч; 5: 0.02; 7: 0.25 | [16 empty] | ЗТм
|  | Итого по расценке |  |  | 8: 83.51; 10: 1043.89 | [17 empty] | Итого по расценке
|  | ФОТ |  |  | 10: 805.26; 12: 19261.82 | [16 empty] | ФОТ
| Пр/812-049.3-1 | НР Электротехнические установки на других объектах |  |  | 4: %; 5: 97; 7: 97; 10: 781.1; 12: 18683.97 | [16 empty] | НР Электротехнические установки на других объектах
| Пр/774-049.3 | СП Электротехнические установки на других объектах |  |  | 4: %; 5: 51; 7: 51; 10: 410.68; 12: 9823.53 | [16 empty] | СП Электротехнические установки на других объектах
|  | Всего по позиции |  |  | 10: 2235.67 | [18 empty] | Всего по позиции
105 | ТЕРм08-02-403-03 | Провод групповой осветительных сетей в защитной оболочке или кабель двух-трехжильный: под штукатурку по стенам или в бороздах |  |  | 4: 100 м; 5: 2.8; 6: 1; 7: 2.8 | [12 empty] | Провод групповой осветительных сетей в защитной оболочке или кабель двух-трехжильный: под штукатурку по стенам или в бороздах
|  | Объем=(1530-1250) / 100 | [24 empty] | Объем=(1530-1250) / 100
| 101-2143 | Краска |  |  | 4: кг; 5: 0.3; 7: 0.84; 8: 31.01; 10: 26.05 | [14 empty] | Краска
| 405-0219 | Гипсовые вяжущие, марка: Г3 |  |  | 4: т; 5: 0.01; 7: 0.028; 8: 858.34; 10: 24.03 | [14 empty] | Гипсовые вяжущие, марка: Г3
| 507-0700 | Трубка поливинилхлоридная ХВТ |  |  | 4: кг; 5: 0.53; 7: 1.484; 8: 44.52; 10: 66.07 | [14 empty] | Трубка поливинилхлоридная ХВТ
| 999-9950 | Вспомогательные ненормируемые материальные ресурсы (2% от оплаты труда рабочих) |  |  | 4: руб.; 5: 3.92; 7: 10.976; 8: 1; 10: 10.98 | [14 empty] | Вспомогательные ненормируемые материальные ресурсы (2% от оплаты труда рабочих)
| 1 | ОТ |  |  | 8: 196.19; 10: 549.33; 11: 23.92; 12: 13139.97 | [15 empty] | ОТ
| 2 | ЭМ |  |  | 8: 4.31; 10: 12.07 | [15 empty] | ЭМ
| 3 | в т.ч. ОТм |  |  | 8: 0.33; 10: 0.92; 11: 23.92; 12: 22.01 | [15 empty] | в т.ч. ОТм
| 4 | М |  |  | 8: 45.4; 10: 127.12 | [15 empty] | М
|  | ЗТ |  |  | 4: чел.-ч; 5: 16.5; 7: 46.2 | [16 empty] | ЗТ
|  | ЗТм |  |  | 4: чел.-ч; 5: 0.02; 7: 0.056 | [16 empty] | ЗТм
|  | Итого по расценке |  |  | 8: 245.9; 10: 688.52 | [17 empty] | Итого по расценке
|  | ФОТ |  |  | 10: 550.25; 12: 13161.98 | [16 empty] | ФОТ
| Пр/812-049.3-1 | НР Электротехнические установки на других объектах |  |  | 4: %; 5: 97; 7: 97; 10: 533.74; 12: 12767.12 | [16 empty] | НР Электротехнические установки на других объектах
| Пр/774-049.3 | СП Электротехнические установки на других объектах |  |  | 4: %; 5: 51; 7: 51; 10: 280.63; 12: 6712.61 | [16 empty] | СП Электротехнические установки на других объектах
|  | Всего по позиции |  |  | 10: 1502.89 | [18 empty] | Всего по позиции
106 | Анализ рыночных цен | Кабель силовой с изоляцией и оболочкой из пвх пластиката, не распространяющий горение, с пониженным дымо- и газовыделением марки ВВГнг(А)-LSLTx 4х2,5 мм2 0,66кВ |  |  | м | 60 | 1 | 60 | 57.64 |  | 481.67 | 7.18 | 3458.4 | [12 empty] | Кабель силовой с изоляцией и оболочкой из пвх пластиката, не распространяющий горение, с пониженным дымо- и газовыделением марки ВВГнг(А)-LSLTx 4х2,5 мм2 0,66кВ
|  | (Электротехнические установки на других объектах) | [30 empty] | (Электротехнические установки на других объектах)
|  | Цена=69,17/1,2 | [31 empty] | Цена=69,17/1,2
|  | Всего по позиции |  |  | 10: 481.67; 12: 3458.4 | [18 empty] | Всего по позиции
107 | Анализ рыночных цен | Кабель силовой марки ВВГнг(А)-LSLTx 3 х 1,5 мм2 0,66кВ |  |  | м | 420 | 1 | 420 | 38.94 |  | 2277.83 | 7.18 | 16354.8 | [12 empty] | Кабель силовой марки ВВГнг(А)-LSLTx 3 х 1,5 мм2 0,66кВ
|  | (Электротехнические установки на других объектах) | [30 empty] | (Электротехнические установки на других объектах)
|  | Цена=46,73/1,2 | [31 empty] | Цена=46,73/1,2
|  | Всего по позиции |  |  | 10: 2277.83; 12: 16354.8 | [18 empty] | Всего по позиции
108 | Анализ рыночных цен | Кабель силовой с изоляцией и оболочкой из пвх пластиката, не распространяющий горение, с пониженным дымо- и газовыделением марки ВВГнг(А)-LSLTx 4х1,5 мм2 0,66кВ |  |  | м | 150 | 1 | 150 | 37.76 |  | 788.86 | 7.18 | 5664 | [12 empty] | Кабель силовой с изоляцией и оболочкой из пвх пластиката, не распространяющий горение, с пониженным дымо- и газовыделением марки ВВГнг(А)-LSLTx 4х1,5 мм2 0,66кВ
|  | (Электротехнические установки на других объектах) | [30 empty] | (Электротехнические установки на других объектах)
|  | Цена=45,31/1,2 | [31 empty] | Цена=45,31/1,2
|  | Всего по позиции |  |  | 10: 788.86; 12: 5664 | [18 empty] | Всего по позиции
109 | Анализ рыночных цен | Кабель силовой с изоляцией и оболочкой из пвх пластиката, не распространяющий горение, с пониженным дымо- и газовыделением марки ВВГнг(А)-LSLTx 4х10мм2 0,66кВ |  |  | м | 80 | 1 | 80 | 207.18 |  | 2308.41 | 7.18 | 16574.4 | [12 empty] | Кабель силовой с изоляцией и оболочкой из пвх пластиката, не распространяющий горение, с пониженным дымо- и газовыделением марки ВВГнг(А)-LSLTx 4х10мм2 0,66кВ
|  | (Электротехнические установки на других объектах) | [30 empty] | (Электротехнические установки на других объектах)
|  | Цена=248,62/1,2 | [31 empty] | Цена=248,62/1,2
|  | Всего по позиции |  |  | 10: 2308.41; 12: 16574.4 | [18 empty] | Всего по позиции
110 | Анализ рыночных цен | Провод монтажный МКЭШнгLS 2х0,75 0,66кВ |  |  | м | 320 | 1 | 320 | 22.72 |  | 1012.59 | 7.18 | 7270.4 | [12 empty] | Провод монтажный МКЭШнгLS 2х0,75 0,66кВ
|  | (Электротехнические установки на других объектах) | [30 empty] | (Электротехнические установки на других объектах)
|  | Цена=27,26/1,2 | [31 empty] | Цена=27,26/1,2
|  | Всего по позиции |  |  | 10: 1012.59; 12: 7270.4 | [18 empty] | Всего по позиции
111 | ТССЦ-501-1670 | Кабели контрольные с медными жилами с поливинилхлоридной изоляцией и оболочкой, не распространяющие горение, с низким дымо- и газовыделением марки КВВГнг-LS, с числом жил - 4 и сечением 1 мм2 |  |  | 1000 м | 0.2 | 1 | 0.2 | 13211.28 |  | 2642.26 | [14 empty] | Кабели контрольные с медными жилами с поливинилхлоридной изоляцией и оболочкой, не распространяющие горение, с низким дымо- и газовыделением марки КВВГнг-LS, с числом жил - 4 и сечением 1 мм2
|  | (Электротехнические установки на других объектах) | [30 empty] | (Электротехнические установки на других объектах)
|  | Объем=200 / 1000 | [24 empty] | Объем=200 / 1000
|  | Всего по позиции |  |  | 10: 2642.26 | [18 empty] | Всего по позиции
112 | Анализ рыночных цен | Кабели контрольные с медными жилами с поливинилхлоридной изоляцией и оболочкой, не распространяющие горение, с низким дымо- и газовыделением марки КВВГнг-LS, с числом жил - 2 и сечением 0,75 мм2 |  |  | м | 300 | 1 | 300 | 176.48 |  | 7373.82 | 7.18 | 52944 | [12 empty] | Кабели контрольные с медными жилами с поливинилхлоридной изоляцией и оболочкой, не распространяющие горение, с низким дымо- и газовыделением марки КВВГнг-LS, с числом жил - 2 и сечением 0,75 мм2
|  | (Электротехнические установки на других объектах) | [30 empty] | (Электротехнические установки на других объектах)
|  | Цена=211,77/1,2 | [31 empty] | Цена=211,77/1,2
|  | Всего по позиции |  |  | 10: 7373.82; 12: 52944 | [18 empty] | Всего по позиции
|  | Всего по разделу 1 Монтажные работы |  |  | 10: 759644.88 | [22 empty] | Всего по разделу 1 Монтажные работы
|  | Итоги по смете: | [34 empty] | Итоги по смете:
|  | Всего прямые затраты (справочно) |  |  | 10: 600840.73; 12: 4709398.96 | [24 empty] | Всего прямые затраты (справочно)
|  | в том числе: | [35 empty] | в том числе:
|  | Оплата труда рабочих |  |  | 10: 22080.52; 12: 528166 | [24 empty] | Оплата труда рабочих
|  | Эксплуатация машин |  |  | 10: 8521.41; 12: 86918.38 | [24 empty] | Эксплуатация машин
|  | в том числе оплата труда машинистов (Отм) |  |  | 10: 462.88; 12: 11072.07 | [24 empty] | в том числе оплата труда машинистов (Отм)
|  | Материалы |  |  | 10: 570238.8; 12: 4094314.58 | [24 empty] | Материалы
|  | Монтажные работы |  |  | 10: 634204.95; 12: 5507471.3 | [24 empty] | Монтажные работы
|  | в том числе: | [35 empty] | в том числе:
|  | оплата труда |  |  | 10: 22080.52; 12: 528166 | [24 empty] | оплата труда
| (02), ТЕР, 3 кв 2023 (СМР), Письмо Минстроя России от 10.08.2023г. №21491-ОГ/09, прил.1 | эксплуатация машин и механизмов |  |  | 10: 8521.41; 11: 10.2; 12: 86918.38 | [24 empty] | эксплуатация машин и механизмов
|  | в том числе оплата труда машинистов (ОТм) |  |  | 10: 462.88; 12: 11072.07 | [24 empty] | в том числе оплата труда машинистов (ОТм)
| (02), ТЕР, 3 кв 2023 (СМР), Письмо Минстроя России от 10.08.2023г. №21491-ОГ/09, прил.1 | материалы |  |  | 10: 570238.8; 11: 7.18; 12: 4094314.58 | [24 empty] | материалы
|  | накладные расходы |  |  | 10: 21867.07; 12: 523060.91 | [24 empty] | накладные расходы
|  | сметная прибыль |  |  | 10: 11497.15; 12: 275011.43 | [24 empty] | сметная прибыль
| 3 кв 2023 (ОБ), Письмо Минстроя России от 10.08.2023г. №21491-ОГ/09 прил 4 | Оборудование |  |  | 10: 125439.93; 11: 4.98; 12: 624690.85 | [24 empty] | Оборудование
|  | Всего |  |  | 10: 759644.88; 12: 6132162.15 | [25 empty] | Всего
|  | Всего ФОТ (справочно) |  |  | 10: 22543.4; 12: 539238.07 | [24 empty] | Всего ФОТ (справочно)
|  | Всего накладные расходы (справочно) |  |  | 10: 21867.07; 12: 523060.91 | [24 empty] | Всего накладные расходы (справочно)
|  | Всего сметная прибыль (справочно) |  |  | 10: 11497.15; 12: 275011.43 | [24 empty] | Всего сметная прибыль (справочно)
|  | ВСЕГО по смете |  |  | 10: 759644.88; 12: 6132162.15 | [25 empty] | ВСЕГО по смете
|  | индекс фактической инфляции 1,2183 |  |  | 12: 7470813.15 | [24 empty] | справочно:
|  | индекс прогнозной инфляции 1,016 |  |  | 12: 7590346.16 | [24 empty] | Материальные ресурсы, отсутствующие в ФРСН
|  | Всего с учетом индексов фактической и прогнозной инфляции |  |  | 12: 7590346.16 | [24 empty] | Оборудование, отсутствующее в ФРСН
|  | НДС 22% |  |  | 12: 1669876.16 | [26 empty] | Затраты труда рабочих
|  | ВСЕГО по смете с НДС |  |  | 12: 9260222.32 | [26 empty] | Затраты труда машинистов
| Составил: | [39 empty] | (Г.К.Гатина)
[должность, подпись (инициалы, фамилия)]
Проверил:
[должность, подпись (инициалы, фамилия)]