## ТП-19.030.352-ИОС4.ГЧ1.СМ Отопл
Приложение № 2
Утверждено приказом Минстроя РФ № 421/пр от 4 августа 2020 г. в редакции приказа № 557/пр от 7 июля 2022 г.
СОГЛАСОВАНО: | [9 empty] | УТВЕРЖДАЮ:
Заместитель главы администрации по строительству, жилищно-коммунальному хозяйству и инфраструктурному развитию МР Ишимбайский район РБ | [8 empty] | Директор МАУ ДО СШ №2
Р. У. Юлгутлин | [8 empty] | А.А.Шайхов
"____" ________________ 2026 года | [12 empty] | "____" ________________ 2026 года
Наименование программного продукта | [5 empty] | ГРАНД-Смета, версия 2026.1 | [8 empty] | ГРАНД-Смета, версия 2026.1
Наименование редакции сметных нормативов
Реквизиты приказа Минстроя России об утверждении дополнений и изменений к сметным нормативам | [13 empty] | Реквизиты приказа Минстроя России об утверждении дополнений и изменений к сметным нормативам |  | Реквизиты приказа Минстроя России об утверждении дополнений и изменений к сметным нормативам
Реквизиты письма Минстроя России об индексах изменения сметной стоимости строительства, включаемые в федеральный реестр сметных нормативов и размещаемые в федеральной государственной информационной системе ценообразования в строительстве, подготовленного в соответствии пунктом 85 Методики расчета индексов изменения сметной стоимости строительства, утвержденной приказом Министерства строительства и жилищно-коммунального хозяйства Российской Федерации от 5 июня 2019 г. № 326/пр | [13 empty] | Реквизиты письма Минстроя России об индексах изменения сметной стоимости строительства, включаемые в федеральный реестр сметных нормативов и размещаемые в федеральной государственной информационной системе ценообразования в строительстве, подготовленного в соответствии пунктом 85 Методики расчета индексов изменения сметной стоимости строительства, утвержденной приказом Министерства строительства и жилищно-коммунального хозяйства Российской Федерации от 5 июня 2019 г. № 326/пр¹ |  |  | Реквизиты письма Минстроя России об индексах изменения сметной стоимости строительства, включаемые в федеральный реестр сметных нормативов и размещаемые в федеральной государственной информационной системе ценообразования в строительстве, подготовленного в соответствии пунктом 85 Методики расчета индексов изменения сметной стоимости строительства, утвержденной приказом Министерства строительства и жилищно-коммунального хозяйства Российской Федерации от 5 июня 2019 г. № 326/пр
Реквизиты нормативного правового акта об утверждении оплаты труда, утверждаемый в соответствии с пунктом 22(1) Правилами мониторинга цен, утвержденными постановлением Правительства Российской Федерации от 23 декабря 2016 г. № 1452 | [13 empty] | Реквизиты нормативного правового акта об утверждении оплаты труда, утверждаемый в соответствии с пунктом 22(1) Правилами мониторинга цен, утвержденными постановлением Правительства Российской Федерации от 23 декабря 2016 г. № 1452 |  |  |  | Реквизиты нормативного правового акта об утверждении оплаты труда, утверждаемый в соответствии с пунктом 22(1) Правилами мониторинга цен, утвержденными постановлением Правительства Российской Федерации от 23 декабря 2016 г. № 1452
Наименование субъекта Российской Федерации | [18 empty] | Наименование субъекта Российской Федерации
Наименование зоны субъекта Российской Федерации | [19 empty] | Наименование зоны субъекта Российской Федерации
Муниципальное автономное учреждение Дополнительного образования Детско-юношеская спортивная школа №2 муниципального района Ишимбайский район Республики Башкортостан. Капитальный ремонт бассейна МАУ ДО ДЮСШ №2 МР ИР РБ | [20 empty] | Муниципальное автономное учреждение Дополнительного образования Детско-юношеская спортивная школа №2 муниципального района Ишимбайский район Республики Башкортостан. Капитальный ремонт бассейна МАУ ДО ДЮСШ №2 МР ИР РБ
(наименование стройки)
Капитальный ремонт бассейна МАУ ДО ДЮСШ №2 МР ИР РБ | [21 empty] | Капитальный ремонт бассейна МАУ ДО ДЮСШ №2 МР ИР РБ
(наименование объекта капитального строительства)
ЛОКАЛЬНЫЙ СМЕТНЫЙ РАСЧЕТ (СМЕТА) № ТП-19.030.352-ИОС4.ГЧ1.СМ
Отопление. | [22 empty] | Отопление.
(наименование работ и затрат)
Составлен | базисно-индексным | методом
Основание | ТП-19.030.352-ИОС4.ГЧ1
(проектная и (или) иная техническая документация)
Составлен(а) в текущем (базисном) уровне цен |  |  | (01.01.2000) | [20 empty] | 2001г. (01.01.2000)
Сметная стоимость |  | 4165.41 | (262,09) | тыс.руб.
в том числе:
| строительных работ | 2528.42 | (224,67) | тыс.руб. |  | Средства на оплату труда рабочих |  |  |  |  | 508.13 | (21,24) | тыс.руб.
| монтажных работ | 55.59 | (2,41) | тыс.руб. |  | Нормативные затраты труда рабочих |  |  |  |  | 1743.05 |  | чел.час.
| оборудования | 174.35 | (35,01) | тыс.руб. |  | Нормативные затраты труда машинистов |  |  |  |  | 17.17 |  | чел.час.
| прочих затрат | 0 | (0) | тыс.руб.
№ п/п | Обоснование | Наименование работ и затрат |  |  | Единица измерения | Количество |  |  | Сметная стоимость в базисном уровне цен (в текущем уровне цен (гр. 8) для ресурсов, отсутствующих в ФРСН), руб. |  |  | Индексы | Сметная стоимость в текущем уровне цен, руб.
[6 empty] | на единицу | коэффициенты | всего с учетом коэффициентов | на единицу | коэффициенты | всего
1 | 2 | 3 |  |  | 4 | 5 | 6 | 7 | 8 | 9 | 10 | 11 | 12
Раздел 1. Система отопления 1 (фасад по оси А) | [24 empty] | Раздел 1. Система отопления 1 (фасад по оси А)
1 | ТЕР18-03-001-01 | Установка радиаторов: чугунных |  |  | 4: 100 кВт радиаторов и конвекторов; 5: 0.6048; 6: 1; 7: 0.6048 | [12 empty] | Установка радиаторов: чугунных
|  | Объем=(0,160*4*1+0,160*6*4+0,16*7*3+0,16*8*1+0,16*10*5+0,16*12*1+0,16*16*1+0,16*27*9) / 100 | [24 empty] | Объем=(0,160*4*1+0,160*6*4+0,16*7*3+0,16*8*1+0,16*10*5+0,16*12*1+0,16*16*1+0,16*27*9) / 100
| Приказ от 04.09.2019 № 507/пр п.6.7.1 | При применении сметных норм, включенных в сборники ГЭСН (аналогичные технологическим процессам в новом строительстве, в том числе по возведению новых конструктивных элементов) ОЗП=1,15; ЭМ=1,25 к расх.; ЗПМ=1,25; ТЗ=1,15; ТЗМ=1,25 | [25 empty] | При применении сметных норм, включенных в сборники ГЭСН (аналогичные технологическим процессам в новом строительстве, в том числе по возведению новых конструктивных элементов) ОЗП=1,15; ЭМ=1,25 к расх.; ЗПМ=1,25; ТЗ=1,15; ТЗМ=1,25
| 101-0148 | Дюбели с калиброванной головкой (россыпью): 3х68,5 мм |  |  | 4: т; 5: 0.00632; 7: 0.0038223; 8: 21099.42; 10: 80.65 | [15 empty] | Дюбели с калиброванной головкой (россыпью): 3х68,5 мм
| 301-1195 | Кронштейны для крепления радиаторов: к кирпичным и бетонным стенам, при длине кронштейна 131 мм |  |  | 4: 100 шт.; 5: 2.53; 7: 1.5301; 8: 167.22; 10: 255.87 | [15 empty] | Кронштейны для крепления радиаторов: к кирпичным и бетонным стенам, при длине кронштейна 131 мм
| 301-1196 | Кронштейны для крепления радиаторов: к кирпичным и бетонным стенам, при длине кронштейна 325 мм |  |  | 4: 100 шт.; 5: 2.53; 7: 1.5301; 8: 173.99; 10: 266.23 | [15 empty] | Кронштейны для крепления радиаторов: к кирпичным и бетонным стенам, при длине кронштейна 325 мм
| 402-0002 | Раствор готовый кладочный цементный марки 50 |  |  | 4: м3; 5: 0.0505; 7: 0.030542; 8: 393.17; 10: 12.01 | [15 empty] | Раствор готовый кладочный цементный марки 50
| 1 | ОТ |  |  | 8: 858.44; 9: 1.15; 10: 597.06; 11: 23.92; 12: 14281.68 | [16 empty] | ОТ
| 2 | ЭМ |  |  | 8: 391.59; 9: 1.25; 10: 296.04 | [16 empty] | ЭМ
| 3 | в т.ч. ОТм |  |  | 8: 44.42; 9: 1.25; 10: 33.58; 11: 23.92; 12: 803.23 | [16 empty] | в т.ч. ОТм
| 4 | М |  |  | 8: 1016.46; 10: 614.76 | [16 empty] | М
|  | ЗТ |  |  | 4: чел.-ч; 5: 75.7; 6: 1.15; 7: 52.6509 | [17 empty] | ЗТ
|  | ЗТм |  |  | 4: чел.-ч; 5: 2.72; 6: 1.25; 7: 2.0563 | [17 empty] | ЗТм
|  | Итого по расценке |  |  | 8: 2266.49; 10: 1507.86 | [18 empty] | Итого по расценке
|  | ФОТ |  |  | 10: 630.64; 12: 15084.91 | [17 empty] | ФОТ
| Пр/812-016.0-1, Приказ № 812/пр от 21.12.2020 п.25 | НР Сантехнические работы - внутренние (трубопроводы, водопровод, канализация, отопление, газоснабжение, вентиляция и кондиционирование воздуха) |  |  | % | 121 | 0.9 | 108.9 |  |  | 686.77 |  | 16427.47 | [17 empty] | НР Сантехнические работы - внутренние (трубопроводы, водопровод, канализация, отопление, газоснабжение, вентиляция и кондиционирование воздуха)
| Пр/774-016.0, Приказ № 774/пр от 11.12.2020 п.16 | СП Сантехнические работы - внутренние (трубопроводы, водопровод, канализация, отопление, газоснабжение, вентиляция и кондиционирование воздуха) |  |  | % | 72 | 0.85 | 61.2 |  |  | 385.95 |  | 9231.96 | [17 empty] | СП Сантехнические работы - внутренние (трубопроводы, водопровод, канализация, отопление, газоснабжение, вентиляция и кондиционирование воздуха)
|  | Всего по позиции |  |  | 10: 2580.58 | [19 empty] | Всего по позиции
2 | ТССЦ-301-0555 | Радиаторы отопительные чугунные марка МС-140, высота полная 588 мм, высота монтажная 500 мм |  |  | кВт | 60.48 | 1 | 60.48 | 336.23 |  | 20335.19 | [14 empty] | Радиаторы отопительные чугунные марка МС-140, высота полная 588 мм, высота монтажная 500 мм
|  | (Сантехнические работы - внутренние (трубопроводы, водопровод, канализация, отопление, газоснабжение, вентиляция и кондиционирование воздуха)) | [31 empty] | (Сантехнические работы - внутренние (трубопроводы, водопровод, канализация, отопление, газоснабжение, вентиляция и кондиционирование воздуха))
|  | Объем=0,160*4*1+0,160*6*4+0,16*7*3+0,16*8*1+0,16*10*5+0,16*12*1+0,16*16*1+0,16*27*9 | [24 empty] | Объем=0,160*4*1+0,160*6*4+0,16*7*3+0,16*8*1+0,16*10*5+0,16*12*1+0,16*16*1+0,16*27*9
|  | Всего по позиции |  |  | 10: 20335.19 | [19 empty] | Всего по позиции
3 | ТЕР18-07-001-05 | Установка кранов воздушных |  |  | 4: 1 компл.; 5: 25; 6: 1; 7: 25 | [12 empty] | Установка кранов воздушных
|  | Объем=1+4+3+1+5+1+1+9 | [24 empty] | Объем=1+4+3+1+5+1+1+9
| Приказ от 04.09.2019 № 507/пр п.6.7.1 | При применении сметных норм, включенных в сборники ГЭСН (аналогичные технологическим процессам в новом строительстве, в том числе по возведению новых конструктивных элементов) ОЗП=1,15; ЭМ=1,25 к расх.; ЗПМ=1,25; ТЗ=1,15; ТЗМ=1,25 | [25 empty] | При применении сметных норм, включенных в сборники ГЭСН (аналогичные технологическим процессам в новом строительстве, в том числе по возведению новых конструктивных элементов) ОЗП=1,15; ЭМ=1,25 к расх.; ЗПМ=1,25; ТЗ=1,15; ТЗМ=1,25
| 101-0388 | Краски масляные земляные марки: МА-0115 мумия, сурик железный |  |  | 4: т; 5: 2e-05; 7: 0.0005; 8: 13838.51; 10: 6.92 | [15 empty] | Краски масляные земляные марки: МА-0115 мумия, сурик железный
| 101-0628 | Олифа комбинированная, марки: К-3 |  |  | 4: т; 5: 1e-05; 7: 0.00025; 8: 25968.09; 10: 6.49 | [15 empty] | Олифа комбинированная, марки: К-3
| 101-1669 | Очес льняной |  |  | 4: кг; 5: 0.01; 7: 0.25; 8: 44.32; 10: 11.08 | [15 empty] | Очес льняной
| 302-0474 | Краны для спуска воздуха СТД 7073В, латунные |  |  | 4: 10 компл.; 5: 0.1; 7: 2.5; 8: 227; 10: 567.5 | [15 empty] | Краны для спуска воздуха СТД 7073В, латунные
| 1 | ОТ |  |  | 8: 1.55; 9: 1.15; 10: 44.56; 11: 23.92; 12: 1065.88 | [16 empty] | ОТ
| 4 | М |  |  | 8: 23.68; 10: 592 | [16 empty] | М
|  | ЗТ |  |  | 4: чел.-ч; 5: 0.12; 6: 1.15; 7: 3.45 | [17 empty] | ЗТ
|  | Итого по расценке |  |  | 8: 25.23; 10: 636.56 | [18 empty] | Итого по расценке
|  | ФОТ |  |  | 10: 44.56; 12: 1065.88 | [17 empty] | ФОТ
| Пр/812-016.0-1, Приказ № 812/пр от 21.12.2020 п.25 | НР Сантехнические работы - внутренние (трубопроводы, водопровод, канализация, отопление, газоснабжение, вентиляция и кондиционирование воздуха) |  |  | % | 121 | 0.9 | 108.9 |  |  | 48.53 |  | 1160.74 | [17 empty] | НР Сантехнические работы - внутренние (трубопроводы, водопровод, канализация, отопление, газоснабжение, вентиляция и кондиционирование воздуха)
| Пр/774-016.0, Приказ № 774/пр от 11.12.2020 п.16 | СП Сантехнические работы - внутренние (трубопроводы, водопровод, канализация, отопление, газоснабжение, вентиляция и кондиционирование воздуха) |  |  | % | 72 | 0.85 | 61.2 |  |  | 27.27 |  | 652.32 | [17 empty] | СП Сантехнические работы - внутренние (трубопроводы, водопровод, канализация, отопление, газоснабжение, вентиляция и кондиционирование воздуха)
|  | Всего по позиции |  |  | 10: 712.36 | [19 empty] | Всего по позиции
4 | ТССЦ-301-1309 | Ниппель радиаторный |  |  | 10 шт. | 25 | 1 | 25 | 53.7 |  | 1342.5 | [14 empty] | Ниппель радиаторный
|  | (Сантехнические работы - внутренние (трубопроводы, водопровод, канализация, отопление, газоснабжение, вентиляция и кондиционирование воздуха)) | [31 empty] | (Сантехнические работы - внутренние (трубопроводы, водопровод, канализация, отопление, газоснабжение, вентиляция и кондиционирование воздуха))
|  | Всего по позиции |  |  | 10: 1342.5 | [19 empty] | Всего по позиции
5 | ТЕРм11-02-001-01 | Прибор, устанавливаемый на резьбовых соединениях, масса: до 1,5 кг |  |  | 4: 1 шт.; 5: 22; 6: 1; 7: 22 | [12 empty] | Прибор, устанавливаемый на резьбовых соединениях, масса: до 1,5 кг
|  | Объем=16+6 | [24 empty] | Объем=16+6
| 509-2160 | Прокладки паронитовые |  |  | 4: кг; 5: 0.042; 7: 0.924; 8: 28.65; 10: 26.47 | [15 empty] | Прокладки паронитовые
| 999-9950 | Вспомогательные ненормируемые материальные ресурсы (2% от оплаты труда рабочих) |  |  | 4: руб.; 5: 0.2584; 7: 5.6848; 8: 1; 10: 5.68 | [15 empty] | Вспомогательные ненормируемые материальные ресурсы (2% от оплаты труда рабочих)
| 1 | ОТ |  |  | 8: 12.92; 10: 284.24; 11: 23.92; 12: 6799.02 | [16 empty] | ОТ
| 4 | М |  |  | 8: 1.46; 10: 32.12 | [16 empty] | М
|  | ЗТ |  |  | 4: чел.-ч; 5: 1.03; 7: 22.66 | [17 empty] | ЗТ
|  | Итого по расценке |  |  | 8: 14.38; 10: 316.36 | [18 empty] | Итого по расценке
|  | ФОТ |  |  | 10: 284.24; 12: 6799.02 | [17 empty] | ФОТ
| Пр/812-051.1-1 | НР Прокладка и монтаж сетей связи |  |  | 4: %; 5: 90; 7: 90; 10: 255.82; 12: 6119.12 | [17 empty] | НР Прокладка и монтаж сетей связи
| Пр/774-051.1 | СП Прокладка и монтаж сетей связи |  |  | 4: %; 5: 46; 7: 46; 10: 130.75; 12: 3127.55 | [17 empty] | СП Прокладка и монтаж сетей связи
|  | Всего по позиции |  |  | 10: 702.93 | [19 empty] | Всего по позиции
6 О | Анализ рыночных цен | Автоматический терморегулятор со встроенным регулятором температуры и выносным датчиком Ду20 RA-G20 RA2922 |  |  | шт | 16 | 1 | 16 | 1666.67 |  | 5354.76 | 4.98 | 26666.72 | [12 empty] | Автоматический терморегулятор со встроенным регулятором температуры и выносным датчиком Ду20 RA-G20 RA2922
|  | (Оборудование) | [31 empty] | (Оборудование)
|  | Цена=2000/1,2 | [32 empty] | Цена=2000/1,2
|  | Всего по позиции |  |  | 10: 5354.76; 12: 26666.72 | [19 empty] | Всего по позиции
7 О | Анализ рыночных цен | Автоматический терморегулятор со встроенным регулятором температуры и датчиком прямого действия Ду20 RA-G20 RA2940 |  |  | шт | 6 | 1 | 6 | 2404.17 |  | 2896.59 | 4.98 | 14425.02 | [12 empty] | Автоматический терморегулятор со встроенным регулятором температуры и датчиком прямого действия Ду20 RA-G20 RA2940
|  | (Оборудование) | [31 empty] | (Оборудование)
|  | Цена=2885/1,2 | [32 empty] | Цена=2885/1,2
|  | Всего по позиции |  |  | 10: 2896.59; 12: 14425.02 | [19 empty] | Всего по позиции
8 | ТССЦ-302-1309 | Вентили проходные муфтовые 15Б1П для воды и пара давлением 1,6 МПа (16 кгс/см2), диаметром 15 мм |  |  | шт. | 20 | 1 | 20 | 20.25 |  | 405 | [14 empty] | Вентили проходные муфтовые 15Б1П для воды и пара давлением 1,6 МПа (16 кгс/см2), диаметром 15 мм
|  | (Сантехнические работы - внутренние (трубопроводы, водопровод, канализация, отопление, газоснабжение, вентиляция и кондиционирование воздуха)) | [31 empty] | (Сантехнические работы - внутренние (трубопроводы, водопровод, канализация, отопление, газоснабжение, вентиляция и кондиционирование воздуха))
|  | Всего по позиции |  |  | 10: 405 | [19 empty] | Всего по позиции
9 | ТССЦ-302-1310 | Вентили проходные муфтовые 15Б1П для воды и пара давлением 1,6 МПа (16 кгс/см2), диаметром 20 мм |  |  | шт. | 44 | 1 | 44 | 25.31 |  | 1113.64 | [14 empty] | Вентили проходные муфтовые 15Б1П для воды и пара давлением 1,6 МПа (16 кгс/см2), диаметром 20 мм
|  | (Сантехнические работы - внутренние (трубопроводы, водопровод, канализация, отопление, газоснабжение, вентиляция и кондиционирование воздуха)) | [31 empty] | (Сантехнические работы - внутренние (трубопроводы, водопровод, канализация, отопление, газоснабжение, вентиляция и кондиционирование воздуха))
|  | Всего по позиции |  |  | 10: 1113.64 | [19 empty] | Всего по позиции
10 | ТССЦ-302-1274 | Вентили проходные муфтовые 15Б1П для воды и пара давлением 1,6 МПа (16 кгс/см2) диаметром 32 мм |  |  | шт. | 4 | 1 | 4 | 57.15 |  | 228.6 | [14 empty] | Вентили проходные муфтовые 15Б1П для воды и пара давлением 1,6 МПа (16 кгс/см2) диаметром 32 мм
|  | (Сантехнические работы - внутренние (трубопроводы, водопровод, канализация, отопление, газоснабжение, вентиляция и кондиционирование воздуха)) | [31 empty] | (Сантехнические работы - внутренние (трубопроводы, водопровод, канализация, отопление, газоснабжение, вентиляция и кондиционирование воздуха))
|  | Всего по позиции |  |  | 10: 228.6 | [19 empty] | Всего по позиции
11 | ТССЦ-301-6637 | Клапан статический балансировочный BROEN BALLOREX Venturi DRV для систем отопления, ГВС, теплоснабжения, холодоснабжения, без измерительного порта, с внутенним резьбовым присоединением из латуни, давлением 2,5 МПа (25 кгс/см2), диаметром 20 мм |  |  | шт. | 9 | 1 | 9 | 341.06 |  | 3069.54 | [14 empty] | Клапан статический балансировочный BROEN BALLOREX Venturi DRV для систем отопления, ГВС, теплоснабжения, холодоснабжения, без измерительного порта, с внутенним резьбовым присоединением из латуни, давлением 2,5 МПа (25 кгс/см2), диаметром 20 мм
|  | (Сантехнические работы - внутренние (трубопроводы, водопровод, канализация, отопление, газоснабжение, вентиляция и кондиционирование воздуха)) | [31 empty] | (Сантехнические работы - внутренние (трубопроводы, водопровод, канализация, отопление, газоснабжение, вентиляция и кондиционирование воздуха))
|  | Всего по позиции |  |  | 10: 3069.54 | [19 empty] | Всего по позиции
12 | ТССЦ-301-6639 | Клапан статический балансировочный BROEN BALLOREX Venturi DRV для систем отопления, ГВС, теплоснабжения, холодоснабжения, без измерительного порта, с внутенним резьбовым присоединением из латуни, давлением 2,5 МПа (25 кгс/см2), диаметром 32 мм |  |  | шт. | 2 | 1 | 2 | 557.77 |  | 1115.54 | [14 empty] | Клапан статический балансировочный BROEN BALLOREX Venturi DRV для систем отопления, ГВС, теплоснабжения, холодоснабжения, без измерительного порта, с внутенним резьбовым присоединением из латуни, давлением 2,5 МПа (25 кгс/см2), диаметром 32 мм
|  | (Сантехнические работы - внутренние (трубопроводы, водопровод, канализация, отопление, газоснабжение, вентиляция и кондиционирование воздуха)) | [31 empty] | (Сантехнические работы - внутренние (трубопроводы, водопровод, канализация, отопление, газоснабжение, вентиляция и кондиционирование воздуха))
|  | Всего по позиции |  |  | 10: 1115.54 | [19 empty] | Всего по позиции
13 | ТЕР16-02-001-01 | Прокладка трубопроводов отопления из стальных водогазопроводных неоцинкованных труб диаметром: 15 мм |  |  | 4: 100 м трубопровода; 5: 0.09; 6: 1; 7: 0.09 | [12 empty] | Прокладка трубопроводов отопления из стальных водогазопроводных неоцинкованных труб диаметром: 15 мм
|  | Объем=9/100 | [24 empty] | Объем=9/100
| Приказ от 04.09.2019 № 507/пр п.6.7.1 | При применении сметных норм, включенных в сборники ГЭСН (аналогичные технологическим процессам в новом строительстве, в том числе по возведению новых конструктивных элементов) ОЗП=1,15; ЭМ=1,25 к расх.; ЗПМ=1,25; ТЗ=1,15; ТЗМ=1,25 | [25 empty] | При применении сметных норм, включенных в сборники ГЭСН (аналогичные технологическим процессам в новом строительстве, в том числе по возведению новых конструктивных элементов) ОЗП=1,15; ЭМ=1,25 к расх.; ЗПМ=1,25; ТЗ=1,15; ТЗМ=1,25
| 101-0063 | Ацетилен растворенный технический марки: А |  |  | 4: т; 5: 0.00013; 7: 1.17e-05; 8: 43350; 10: 0.51 | [15 empty] | Ацетилен растворенный технический марки: А
| 101-0324 | Кислород технический: газообразный |  |  | 4: м3; 5: 0.281; 7: 0.02529; 8: 7.74; 10: 0.2 | [15 empty] | Кислород технический: газообразный
| 101-0388 | Краски масляные земляные марки: МА-0115 мумия, сурик железный |  |  | 4: т; 5: 0.00044; 7: 3.96e-05; 8: 13838.51; 10: 0.55 | [15 empty] | Краски масляные земляные марки: МА-0115 мумия, сурик железный
| 101-0628 | Олифа комбинированная, марки: К-3 |  |  | 4: т; 5: 0.00053; 7: 4.77e-05; 8: 25968.09; 10: 1.24 | [15 empty] | Олифа комбинированная, марки: К-3
| 101-0807 | Проволока сварочная легированная диаметром: 4 мм |  |  | 4: т; 5: 0.00017; 7: 1.53e-05; 8: 14726.03; 10: 0.23 | [15 empty] | Проволока сварочная легированная диаметром: 4 мм
| 101-1669 | Очес льняной |  |  | 4: кг; 5: 0.06; 7: 0.0054; 8: 44.32; 10: 0.24 | [15 empty] | Очес льняной
| 302-0881 | Узлы укрупненные монтажные (трубопроводы) из стальных водогазопроводных : неоцинкованных труб с гильзами для систем отопления диаметром 15 мм |  |  | 4: м; 5: 100; 7: 9; 8: 25.01; 10: 225.09 | [15 empty] | Узлы укрупненные монтажные (трубопроводы) из стальных водогазопроводных : неоцинкованных труб с гильзами для систем отопления диаметром 15 мм
| 405-1601 | Известь строительная: негашеная хлорная, марки А |  |  | 4: кг; 5: 0.0009; 7: 8.1e-05; 8: 2.34; 10: 0 | [15 empty] | Известь строительная: негашеная хлорная, марки А
| 411-0001 | Вода |  |  | 4: м3; 5: 0.25; 7: 0.0225; 8: 4.2; 10: 0.09 | [15 empty] | Вода
| 1 | ОТ |  |  | 8: 400.92; 9: 1.15; 10: 41.5; 11: 23.92; 12: 992.68 | [16 empty] | ОТ
| 2 | ЭМ |  |  | 8: 52.91; 9: 1.25; 10: 5.95 | [16 empty] | ЭМ
| 3 | в т.ч. ОТм |  |  | 8: 2.45; 9: 1.25; 10: 0.28; 11: 23.92; 12: 6.7 | [16 empty] | в т.ч. ОТм
| 4 | М |  |  | 8: 2534.88; 10: 228.14 | [16 empty] | М
|  | ЗТ |  |  | 4: чел.-ч; 5: 32.97; 6: 1.15; 7: 3.4124 | [17 empty] | ЗТ
|  | ЗТм |  |  | 4: чел.-ч; 5: 0.15; 6: 1.25; 7: 0.016875 | [17 empty] | ЗТм
|  | Итого по расценке |  |  | 8: 2988.71; 10: 275.59 | [18 empty] | Итого по расценке
|  | ФОТ |  |  | 10: 41.78; 12: 999.38 | [17 empty] | ФОТ
| Пр/812-016.0-1, Приказ № 812/пр от 21.12.2020 п.25 | НР Сантехнические работы - внутренние (трубопроводы, водопровод, канализация, отопление, газоснабжение, вентиляция и кондиционирование воздуха) |  |  | % | 121 | 0.9 | 108.9 |  |  | 45.5 |  | 1088.32 | [17 empty] | НР Сантехнические работы - внутренние (трубопроводы, водопровод, канализация, отопление, газоснабжение, вентиляция и кондиционирование воздуха)
| Пр/774-016.0, Приказ № 774/пр от 11.12.2020 п.16 | СП Сантехнические работы - внутренние (трубопроводы, водопровод, канализация, отопление, газоснабжение, вентиляция и кондиционирование воздуха) |  |  | % | 72 | 0.85 | 61.2 |  |  | 25.57 |  | 611.62 | [17 empty] | СП Сантехнические работы - внутренние (трубопроводы, водопровод, канализация, отопление, газоснабжение, вентиляция и кондиционирование воздуха)
|  | Всего по позиции |  |  | 10: 346.66 | [19 empty] | Всего по позиции
14 | ТЕР16-02-001-02 | Прокладка трубопроводов отопления из стальных водогазопроводных неоцинкованных труб диаметром: 20 мм |  |  | 4: 100 м трубопровода; 5: 1.8; 6: 1; 7: 1.8 | [12 empty] | Прокладка трубопроводов отопления из стальных водогазопроводных неоцинкованных труб диаметром: 20 мм
|  | Объем=180/100 | [24 empty] | Объем=180/100
| Приказ от 04.09.2019 № 507/пр п.6.7.1 | При применении сметных норм, включенных в сборники ГЭСН (аналогичные технологическим процессам в новом строительстве, в том числе по возведению новых конструктивных элементов) ОЗП=1,15; ЭМ=1,25 к расх.; ЗПМ=1,25; ТЗ=1,15; ТЗМ=1,25 | [25 empty] | При применении сметных норм, включенных в сборники ГЭСН (аналогичные технологическим процессам в новом строительстве, в том числе по возведению новых конструктивных элементов) ОЗП=1,15; ЭМ=1,25 к расх.; ЗПМ=1,25; ТЗ=1,15; ТЗМ=1,25
| 101-0063 | Ацетилен растворенный технический марки: А |  |  | 4: т; 5: 0.00013; 7: 0.000234; 8: 43350; 10: 10.14 | [15 empty] | Ацетилен растворенный технический марки: А
| 101-0324 | Кислород технический: газообразный |  |  | 4: м3; 5: 0.281; 7: 0.5058; 8: 7.74; 10: 3.91 | [15 empty] | Кислород технический: газообразный
| 101-0388 | Краски масляные земляные марки: МА-0115 мумия, сурик железный |  |  | 4: т; 5: 0.00044; 7: 0.000792; 8: 13838.51; 10: 10.96 | [15 empty] | Краски масляные земляные марки: МА-0115 мумия, сурик железный
| 101-0628 | Олифа комбинированная, марки: К-3 |  |  | 4: т; 5: 0.00053; 7: 0.000954; 8: 25968.09; 10: 24.77 | [15 empty] | Олифа комбинированная, марки: К-3
| 101-0807 | Проволока сварочная легированная диаметром: 4 мм |  |  | 4: т; 5: 0.00017; 7: 0.000306; 8: 14726.03; 10: 4.51 | [15 empty] | Проволока сварочная легированная диаметром: 4 мм
| 101-1669 | Очес льняной |  |  | 4: кг; 5: 0.06; 7: 0.108; 8: 44.32; 10: 4.79 | [15 empty] | Очес льняной
| 302-0882 | Узлы укрупненные монтажные (трубопроводы) из стальных водогазопроводных : неоцинкованных труб с гильзами для систем отопления диаметром 20 мм |  |  | 4: м; 5: 100; 7: 180; 8: 25.08; 10: 4514.4 | [15 empty] | Узлы укрупненные монтажные (трубопроводы) из стальных водогазопроводных : неоцинкованных труб с гильзами для систем отопления диаметром 20 мм
| 405-1601 | Известь строительная: негашеная хлорная, марки А |  |  | 4: кг; 5: 0.0016; 7: 0.00288; 8: 2.34; 10: 0.01 | [15 empty] | Известь строительная: негашеная хлорная, марки А
| 411-0001 | Вода |  |  | 4: м3; 5: 0.44; 7: 0.792; 8: 4.2; 10: 3.33 | [15 empty] | Вода
| 1 | ОТ |  |  | 8: 400.92; 9: 1.15; 10: 829.9; 11: 23.92; 12: 19851.21 | [16 empty] | ОТ
| 2 | ЭМ |  |  | 8: 52.91; 9: 1.25; 10: 119.05 | [16 empty] | ЭМ
| 3 | в т.ч. ОТм |  |  | 8: 2.45; 9: 1.25; 10: 5.51; 11: 23.92; 12: 131.8 | [16 empty] | в т.ч. ОТм
| 4 | М |  |  | 8: 2542.68; 10: 4576.82 | [16 empty] | М
|  | ЗТ |  |  | 4: чел.-ч; 5: 32.97; 6: 1.15; 7: 68.2479 | [17 empty] | ЗТ
|  | ЗТм |  |  | 4: чел.-ч; 5: 0.15; 6: 1.25; 7: 0.3375 | [17 empty] | ЗТм
|  | Итого по расценке |  |  | 8: 2996.51; 10: 5525.77 | [18 empty] | Итого по расценке
|  | ФОТ |  |  | 10: 835.41; 12: 19983.01 | [17 empty] | ФОТ
| Пр/812-016.0-1, Приказ № 812/пр от 21.12.2020 п.25 | НР Сантехнические работы - внутренние (трубопроводы, водопровод, канализация, отопление, газоснабжение, вентиляция и кондиционирование воздуха) |  |  | % | 121 | 0.9 | 108.9 |  |  | 909.76 |  | 21761.5 | [17 empty] | НР Сантехнические работы - внутренние (трубопроводы, водопровод, канализация, отопление, газоснабжение, вентиляция и кондиционирование воздуха)
| Пр/774-016.0, Приказ № 774/пр от 11.12.2020 п.16 | СП Сантехнические работы - внутренние (трубопроводы, водопровод, канализация, отопление, газоснабжение, вентиляция и кондиционирование воздуха) |  |  | % | 72 | 0.85 | 61.2 |  |  | 511.27 |  | 12229.6 | [17 empty] | СП Сантехнические работы - внутренние (трубопроводы, водопровод, канализация, отопление, газоснабжение, вентиляция и кондиционирование воздуха)
|  | Всего по позиции |  |  | 10: 6946.8 | [19 empty] | Всего по позиции
15 | ТЕР16-02-001-03 | Прокладка трубопроводов отопления из стальных водогазопроводных неоцинкованных труб диаметром: 25 мм |  |  | 4: 100 м трубопровода; 5: 0.5; 6: 1; 7: 0.5 | [12 empty] | Прокладка трубопроводов отопления из стальных водогазопроводных неоцинкованных труб диаметром: 25 мм
|  | Объем=50/100 | [24 empty] | Объем=50/100
| Приказ от 04.09.2019 № 507/пр п.6.7.1 | При применении сметных норм, включенных в сборники ГЭСН (аналогичные технологическим процессам в новом строительстве, в том числе по возведению новых конструктивных элементов) ОЗП=1,15; ЭМ=1,25 к расх.; ЗПМ=1,25; ТЗ=1,15; ТЗМ=1,25 | [25 empty] | При применении сметных норм, включенных в сборники ГЭСН (аналогичные технологическим процессам в новом строительстве, в том числе по возведению новых конструктивных элементов) ОЗП=1,15; ЭМ=1,25 к расх.; ЗПМ=1,25; ТЗ=1,15; ТЗМ=1,25
| 101-0063 | Ацетилен растворенный технический марки: А |  |  | 4: т; 5: 0.00013; 7: 6.5e-05; 8: 43350; 10: 2.82 | [15 empty] | Ацетилен растворенный технический марки: А
| 101-0324 | Кислород технический: газообразный |  |  | 4: м3; 5: 0.281; 7: 0.1405; 8: 7.74; 10: 1.09 | [15 empty] | Кислород технический: газообразный
| 101-0388 | Краски масляные земляные марки: МА-0115 мумия, сурик железный |  |  | 4: т; 5: 0.00044; 7: 0.00022; 8: 13838.51; 10: 3.04 | [15 empty] | Краски масляные земляные марки: МА-0115 мумия, сурик железный
| 101-0628 | Олифа комбинированная, марки: К-3 |  |  | 4: т; 5: 0.00053; 7: 0.000265; 8: 25968.09; 10: 6.88 | [15 empty] | Олифа комбинированная, марки: К-3
| 101-0807 | Проволока сварочная легированная диаметром: 4 мм |  |  | 4: т; 5: 0.00017; 7: 8.5e-05; 8: 14726.03; 10: 1.25 | [15 empty] | Проволока сварочная легированная диаметром: 4 мм
| 101-1669 | Очес льняной |  |  | 4: кг; 5: 0.06; 7: 0.03; 8: 44.32; 10: 1.33 | [15 empty] | Очес льняной
| 302-0883 | Узлы укрупненные монтажные (трубопроводы) из стальных водогазопроводных : неоцинкованных труб с гильзами для систем отопления диаметром 25 мм |  |  | 4: м; 5: 100; 7: 50; 8: 33.2; 10: 1660 | [15 empty] | Узлы укрупненные монтажные (трубопроводы) из стальных водогазопроводных : неоцинкованных труб с гильзами для систем отопления диаметром 25 мм
| 405-1601 | Известь строительная: негашеная хлорная, марки А |  |  | 4: кг; 5: 0.0025; 7: 0.00125; 8: 2.34; 10: 0 | [15 empty] | Известь строительная: негашеная хлорная, марки А
| 411-0001 | Вода |  |  | 4: м3; 5: 0.69; 7: 0.345; 8: 4.2; 10: 1.45 | [15 empty] | Вода
| 1 | ОТ |  |  | 8: 400.92; 9: 1.15; 10: 230.53; 11: 23.92; 12: 5514.28 | [16 empty] | ОТ
| 2 | ЭМ |  |  | 8: 52.91; 9: 1.25; 10: 33.07 | [16 empty] | ЭМ
| 3 | в т.ч. ОТм |  |  | 8: 2.45; 9: 1.25; 10: 1.53; 11: 23.92; 12: 36.6 | [16 empty] | в т.ч. ОТм
| 4 | М |  |  | 8: 3355.73; 10: 1677.87 | [16 empty] | М
|  | ЗТ |  |  | 4: чел.-ч; 5: 32.97; 6: 1.15; 7: 18.9578 | [17 empty] | ЗТ
|  | ЗТм |  |  | 4: чел.-ч; 5: 0.15; 6: 1.25; 7: 0.09375 | [17 empty] | ЗТм
|  | Итого по расценке |  |  | 8: 3809.56; 10: 1941.47 | [18 empty] | Итого по расценке
|  | ФОТ |  |  | 10: 232.06; 12: 5550.88 | [17 empty] | ФОТ
| Пр/812-016.0-1, Приказ № 812/пр от 21.12.2020 п.25 | НР Сантехнические работы - внутренние (трубопроводы, водопровод, канализация, отопление, газоснабжение, вентиляция и кондиционирование воздуха) |  |  | % | 121 | 0.9 | 108.9 |  |  | 252.71 |  | 6044.91 | [17 empty] | НР Сантехнические работы - внутренние (трубопроводы, водопровод, канализация, отопление, газоснабжение, вентиляция и кондиционирование воздуха)
| Пр/774-016.0, Приказ № 774/пр от 11.12.2020 п.16 | СП Сантехнические работы - внутренние (трубопроводы, водопровод, канализация, отопление, газоснабжение, вентиляция и кондиционирование воздуха) |  |  | % | 72 | 0.85 | 61.2 |  |  | 142.02 |  | 3397.14 | [17 empty] | СП Сантехнические работы - внутренние (трубопроводы, водопровод, канализация, отопление, газоснабжение, вентиляция и кондиционирование воздуха)
|  | Всего по позиции |  |  | 10: 2336.2 | [19 empty] | Всего по позиции
16 | ТЕР16-02-001-04 | Прокладка трубопроводов отопления из стальных водогазопроводных неоцинкованных труб диаметром: 32 мм |  |  | 4: 100 м трубопровода; 5: 0.6; 6: 1; 7: 0.6 | [12 empty] | Прокладка трубопроводов отопления из стальных водогазопроводных неоцинкованных труб диаметром: 32 мм
|  | Объем=60/100 | [24 empty] | Объем=60/100
| Приказ от 04.09.2019 № 507/пр п.6.7.1 | При применении сметных норм, включенных в сборники ГЭСН (аналогичные технологическим процессам в новом строительстве, в том числе по возведению новых конструктивных элементов) ОЗП=1,15; ЭМ=1,25 к расх.; ЗПМ=1,25; ТЗ=1,15; ТЗМ=1,25 | [25 empty] | При применении сметных норм, включенных в сборники ГЭСН (аналогичные технологическим процессам в новом строительстве, в том числе по возведению новых конструктивных элементов) ОЗП=1,15; ЭМ=1,25 к расх.; ЗПМ=1,25; ТЗ=1,15; ТЗМ=1,25
| 101-0063 | Ацетилен растворенный технический марки: А |  |  | 4: т; 5: 0.00013; 7: 7.8e-05; 8: 43350; 10: 3.38 | [15 empty] | Ацетилен растворенный технический марки: А
| 101-0324 | Кислород технический: газообразный |  |  | 4: м3; 5: 0.281; 7: 0.1686; 8: 7.74; 10: 1.3 | [15 empty] | Кислород технический: газообразный
| 101-0388 | Краски масляные земляные марки: МА-0115 мумия, сурик железный |  |  | 4: т; 5: 0.00044; 7: 0.000264; 8: 13838.51; 10: 3.65 | [15 empty] | Краски масляные земляные марки: МА-0115 мумия, сурик железный
| 101-0628 | Олифа комбинированная, марки: К-3 |  |  | 4: т; 5: 0.00053; 7: 0.000318; 8: 25968.09; 10: 8.26 | [15 empty] | Олифа комбинированная, марки: К-3
| 101-0807 | Проволока сварочная легированная диаметром: 4 мм |  |  | 4: т; 5: 0.00017; 7: 0.000102; 8: 14726.03; 10: 1.5 | [15 empty] | Проволока сварочная легированная диаметром: 4 мм
| 101-1669 | Очес льняной |  |  | 4: кг; 5: 0.06; 7: 0.036; 8: 44.32; 10: 1.6 | [15 empty] | Очес льняной
| 302-0884 | Узлы укрупненные монтажные (трубопроводы) из стальных водогазопроводных : неоцинкованных труб с гильзами для систем отопления диаметром 32 мм |  |  | 4: м; 5: 100; 7: 60; 8: 43.72; 10: 2623.2 | [15 empty] | Узлы укрупненные монтажные (трубопроводы) из стальных водогазопроводных : неоцинкованных труб с гильзами для систем отопления диаметром 32 мм
| 405-1601 | Известь строительная: негашеная хлорная, марки А |  |  | 4: кг; 5: 0.004; 7: 0.0024; 8: 2.34; 10: 0.01 | [15 empty] | Известь строительная: негашеная хлорная, марки А
| 411-0001 | Вода |  |  | 4: м3; 5: 1.13; 7: 0.678; 8: 4.2; 10: 2.85 | [15 empty] | Вода
| 1 | ОТ |  |  | 8: 400.92; 9: 1.15; 10: 276.63; 11: 23.92; 12: 6616.99 | [16 empty] | ОТ
| 2 | ЭМ |  |  | 8: 52.91; 9: 1.25; 10: 39.68 | [16 empty] | ЭМ
| 3 | в т.ч. ОТм |  |  | 8: 2.45; 9: 1.25; 10: 1.84; 11: 23.92; 12: 44.01 | [16 empty] | в т.ч. ОТм
| 4 | М |  |  | 8: 4409.58; 10: 2645.75 | [16 empty] | М
|  | ЗТ |  |  | 4: чел.-ч; 5: 32.97; 6: 1.15; 7: 22.7493 | [17 empty] | ЗТ
|  | ЗТм |  |  | 4: чел.-ч; 5: 0.15; 6: 1.25; 7: 0.1125 | [17 empty] | ЗТм
|  | Итого по расценке |  |  | 8: 4863.41; 10: 2962.06 | [18 empty] | Итого по расценке
|  | ФОТ |  |  | 10: 278.47; 12: 6661 | [17 empty] | ФОТ
| Пр/812-016.0-1, Приказ № 812/пр от 21.12.2020 п.25 | НР Сантехнические работы - внутренние (трубопроводы, водопровод, канализация, отопление, газоснабжение, вентиляция и кондиционирование воздуха) |  |  | % | 121 | 0.9 | 108.9 |  |  | 303.25 |  | 7253.83 | [17 empty] | НР Сантехнические работы - внутренние (трубопроводы, водопровод, канализация, отопление, газоснабжение, вентиляция и кондиционирование воздуха)
| Пр/774-016.0, Приказ № 774/пр от 11.12.2020 п.16 | СП Сантехнические работы - внутренние (трубопроводы, водопровод, канализация, отопление, газоснабжение, вентиляция и кондиционирование воздуха) |  |  | % | 72 | 0.85 | 61.2 |  |  | 170.42 |  | 4076.53 | [17 empty] | СП Сантехнические работы - внутренние (трубопроводы, водопровод, канализация, отопление, газоснабжение, вентиляция и кондиционирование воздуха)
|  | Всего по позиции |  |  | 10: 3435.73 | [19 empty] | Всего по позиции
17 | ТЕР16-02-005-02 | Прокладка трубопроводов отопления и водоснабжения из стальных электросварных труб диаметром: 50 мм |  |  | 4: 100 м трубопровода; 5: 0.8; 6: 1; 7: 0.8 | [12 empty] | Прокладка трубопроводов отопления и водоснабжения из стальных электросварных труб диаметром: 50 мм
|  | Объем=80/100 | [24 empty] | Объем=80/100
| Приказ от 04.09.2019 № 507/пр п.6.7.1 | При применении сметных норм, включенных в сборники ГЭСН (аналогичные технологическим процессам в новом строительстве, в том числе по возведению новых конструктивных элементов) ОЗП=1,15; ЭМ=1,25 к расх.; ЗПМ=1,25; ТЗ=1,15; ТЗМ=1,25 | [25 empty] | При применении сметных норм, включенных в сборники ГЭСН (аналогичные технологическим процессам в новом строительстве, в том числе по возведению новых конструктивных элементов) ОЗП=1,15; ЭМ=1,25 к расх.; ЗПМ=1,25; ТЗ=1,15; ТЗМ=1,25
| 101-0324 | Кислород технический: газообразный |  |  | 4: м3; 5: 0.35; 7: 0.28; 8: 7.74; 10: 2.17 | [15 empty] | Кислород технический: газообразный
| 101-0807 | Проволока сварочная легированная диаметром: 4 мм |  |  | 4: т; 5: 0.0002; 7: 0.00016; 8: 14726.03; 10: 2.36 | [15 empty] | Проволока сварочная легированная диаметром: 4 мм
| 101-1602 | Ацетилен газообразный технический |  |  | 4: м3; 5: 0.32; 7: 0.256; 8: 85.88; 10: 21.99 | [15 empty] | Ацетилен газообразный технический
| 302-1317 | Трубопроводы из стальных электросварных труб с гильзами для отопления и водоснабжения, наружный диаметр: 57 мм, толщина стенки 3,5 мм |  |  | 4: м; 5: 100; 7: 80; 8: 82.49; 10: 6599.2 | [15 empty] | Трубопроводы из стальных электросварных труб с гильзами для отопления и водоснабжения, наружный диаметр: 57 мм, толщина стенки 3,5 мм
| 402-0006 | Раствор готовый кладочный цементный марки 200 |  |  | 4: м3; 5: 0.008; 7: 0.0064; 8: 497.57; 10: 3.18 | [15 empty] | Раствор готовый кладочный цементный марки 200
| 405-1601 | Известь строительная: негашеная хлорная, марки А |  |  | 4: кг; 5: 0.0099; 7: 0.00792; 8: 2.34; 10: 0.02 | [15 empty] | Известь строительная: негашеная хлорная, марки А
| 411-0001 | Вода |  |  | 4: м3; 5: 2.75; 7: 2.2; 8: 4.2; 10: 9.24 | [15 empty] | Вода
| 1 | ОТ |  |  | 8: 750.64; 9: 1.15; 10: 690.59; 11: 23.92; 12: 16518.91 | [16 empty] | ОТ
| 2 | ЭМ |  |  | 8: 138.37; 9: 1.25; 10: 138.37 | [16 empty] | ЭМ
| 3 | в т.ч. ОТм |  |  | 8: 3.1; 9: 1.25; 10: 3.1; 11: 23.92; 12: 74.15 | [16 empty] | в т.ч. ОТм
| 4 | М |  |  | 8: 8297.69; 10: 6638.15 | [16 empty] | М
|  | ЗТ |  |  | 4: чел.-ч; 5: 60.83; 6: 1.15; 7: 55.9636 | [17 empty] | ЗТ
|  | ЗТм |  |  | 4: чел.-ч; 5: 0.19; 6: 1.25; 7: 0.19 | [17 empty] | ЗТм
|  | Итого по расценке |  |  | 8: 9186.7; 10: 7467.11 | [18 empty] | Итого по расценке
|  | ФОТ |  |  | 10: 693.69; 12: 16593.06 | [17 empty] | ФОТ
| Пр/812-016.0-1, Приказ № 812/пр от 21.12.2020 п.25 | НР Сантехнические работы - внутренние (трубопроводы, водопровод, канализация, отопление, газоснабжение, вентиляция и кондиционирование воздуха) |  |  | % | 121 | 0.9 | 108.9 |  |  | 755.43 |  | 18069.84 | [17 empty] | НР Сантехнические работы - внутренние (трубопроводы, водопровод, канализация, отопление, газоснабжение, вентиляция и кондиционирование воздуха)
| Пр/774-016.0, Приказ № 774/пр от 11.12.2020 п.16 | СП Сантехнические работы - внутренние (трубопроводы, водопровод, канализация, отопление, газоснабжение, вентиляция и кондиционирование воздуха) |  |  | % | 72 | 0.85 | 61.2 |  |  | 424.54 |  | 10154.95 | [17 empty] | СП Сантехнические работы - внутренние (трубопроводы, водопровод, канализация, отопление, газоснабжение, вентиляция и кондиционирование воздуха)
|  | Всего по позиции |  |  | 10: 8647.08 | [19 empty] | Всего по позиции
18 | ТЕР16-07-005-01 | Гидравлическое испытание трубопроводов систем отопления, водопровода и горячего водоснабжения диаметром: до 50 мм |  |  | 4: 100 м трубопровода; 5: 2.99; 6: 1; 7: 2.99 | [12 empty] | Гидравлическое испытание трубопроводов систем отопления, водопровода и горячего водоснабжения диаметром: до 50 мм
|  | Объем=(9+180+50+60) / 100 | [24 empty] | Объем=(9+180+50+60) / 100
| Приказ от 04.09.2019 № 507/пр п.6.7.1 | При применении сметных норм, включенных в сборники ГЭСН (аналогичные технологическим процессам в новом строительстве, в том числе по возведению новых конструктивных элементов) ОЗП=1,15; ЭМ=1,25 к расх.; ЗПМ=1,25; ТЗ=1,15; ТЗМ=1,25 | [25 empty] | При применении сметных норм, включенных в сборники ГЭСН (аналогичные технологическим процессам в новом строительстве, в том числе по возведению новых конструктивных элементов) ОЗП=1,15; ЭМ=1,25 к расх.; ЗПМ=1,25; ТЗ=1,15; ТЗМ=1,25
| 101-0388 | Краски масляные земляные марки: МА-0115 мумия, сурик железный |  |  | 4: т; 5: 5e-05; 7: 0.0001495; 8: 13838.51; 10: 2.07 | [15 empty] | Краски масляные земляные марки: МА-0115 мумия, сурик железный
| 101-0628 | Олифа комбинированная, марки: К-3 |  |  | 4: т; 5: 2e-05; 7: 5.98e-05; 8: 25968.09; 10: 1.55 | [15 empty] | Олифа комбинированная, марки: К-3
| 101-1669 | Очес льняной |  |  | 4: кг; 5: 0.02; 7: 0.0598; 8: 44.32; 10: 2.65 | [15 empty] | Очес льняной
| 411-0001 | Вода |  |  | 4: м3; 5: 1; 7: 2.99; 8: 4.2; 10: 12.56 | [15 empty] | Вода
| 1 | ОТ |  |  | 8: 73.75; 9: 1.15; 10: 253.59; 11: 23.92; 12: 6065.87 | [16 empty] | ОТ
| 2 | ЭМ |  |  | 8: 43.31; 9: 1.25; 10: 161.87 | [16 empty] | ЭМ
| 4 | М |  |  | 8: 6.3; 10: 18.84 | [16 empty] | М
|  | ЗТ |  |  | 4: чел.-ч; 5: 5.01; 6: 1.15; 7: 17.2269 | [17 empty] | ЗТ
|  | Итого по расценке |  |  | 8: 123.36; 10: 434.3 | [18 empty] | Итого по расценке
|  | ФОТ |  |  | 10: 253.59; 12: 6065.87 | [17 empty] | ФОТ
| Пр/812-016.0-1, Приказ № 812/пр от 21.12.2020 п.25 | НР Сантехнические работы - внутренние (трубопроводы, водопровод, канализация, отопление, газоснабжение, вентиляция и кондиционирование воздуха) |  |  | % | 121 | 0.9 | 108.9 |  |  | 276.16 |  | 6605.73 | [17 empty] | НР Сантехнические работы - внутренние (трубопроводы, водопровод, канализация, отопление, газоснабжение, вентиляция и кондиционирование воздуха)
| Пр/774-016.0, Приказ № 774/пр от 11.12.2020 п.16 | СП Сантехнические работы - внутренние (трубопроводы, водопровод, канализация, отопление, газоснабжение, вентиляция и кондиционирование воздуха) |  |  | % | 72 | 0.85 | 61.2 |  |  | 155.2 |  | 3712.31 | [17 empty] | СП Сантехнические работы - внутренние (трубопроводы, водопровод, канализация, отопление, газоснабжение, вентиляция и кондиционирование воздуха)
|  | Всего по позиции |  |  | 10: 865.66 | [19 empty] | Всего по позиции
19 | ТЕР16-07-005-02 | Гидравлическое испытание трубопроводов систем отопления, водопровода и горячего водоснабжения диаметром: до 100 мм |  |  | 4: 100 м трубопровода; 5: 0.8; 6: 1; 7: 0.8 | [12 empty] | Гидравлическое испытание трубопроводов систем отопления, водопровода и горячего водоснабжения диаметром: до 100 мм
|  | Объем=80 / 100 | [24 empty] | Объем=80 / 100
| Приказ от 04.09.2019 № 507/пр п.6.7.1 | При применении сметных норм, включенных в сборники ГЭСН (аналогичные технологическим процессам в новом строительстве, в том числе по возведению новых конструктивных элементов) ОЗП=1,15; ЭМ=1,25 к расх.; ЗПМ=1,25; ТЗ=1,15; ТЗМ=1,25 | [25 empty] | При применении сметных норм, включенных в сборники ГЭСН (аналогичные технологическим процессам в новом строительстве, в том числе по возведению новых конструктивных элементов) ОЗП=1,15; ЭМ=1,25 к расх.; ЗПМ=1,25; ТЗ=1,15; ТЗМ=1,25
| 101-0388 | Краски масляные земляные марки: МА-0115 мумия, сурик железный |  |  | 4: т; 5: 5e-05; 7: 4e-05; 8: 13838.51; 10: 0.55 | [15 empty] | Краски масляные земляные марки: МА-0115 мумия, сурик железный
| 101-0628 | Олифа комбинированная, марки: К-3 |  |  | 4: т; 5: 2e-05; 7: 1.6e-05; 8: 25968.09; 10: 0.42 | [15 empty] | Олифа комбинированная, марки: К-3
| 101-1669 | Очес льняной |  |  | 4: кг; 5: 0.02; 7: 0.016; 8: 44.32; 10: 0.71 | [15 empty] | Очес льняной
| 411-0001 | Вода |  |  | 4: м3; 5: 3.8; 7: 3.04; 8: 4.2; 10: 12.77 | [15 empty] | Вода
| 1 | ОТ |  |  | 8: 73.75; 9: 1.15; 10: 67.85; 11: 23.92; 12: 1622.97 | [16 empty] | ОТ
| 2 | ЭМ |  |  | 8: 43.31; 9: 1.25; 10: 43.31 | [16 empty] | ЭМ
| 4 | М |  |  | 8: 18.06; 10: 14.45 | [16 empty] | М
|  | ЗТ |  |  | 4: чел.-ч; 5: 5.01; 6: 1.15; 7: 4.6092 | [17 empty] | ЗТ
|  | Итого по расценке |  |  | 8: 135.12; 10: 125.61 | [18 empty] | Итого по расценке
|  | ФОТ |  |  | 10: 67.85; 12: 1622.97 | [17 empty] | ФОТ
| Пр/812-016.0-1, Приказ № 812/пр от 21.12.2020 п.25 | НР Сантехнические работы - внутренние (трубопроводы, водопровод, канализация, отопление, газоснабжение, вентиляция и кондиционирование воздуха) |  |  | % | 121 | 0.9 | 108.9 |  |  | 73.89 |  | 1767.41 | [17 empty] | НР Сантехнические работы - внутренние (трубопроводы, водопровод, канализация, отопление, газоснабжение, вентиляция и кондиционирование воздуха)
| Пр/774-016.0, Приказ № 774/пр от 11.12.2020 п.16 | СП Сантехнические работы - внутренние (трубопроводы, водопровод, канализация, отопление, газоснабжение, вентиляция и кондиционирование воздуха) |  |  | % | 72 | 0.85 | 61.2 |  |  | 41.52 |  | 993.26 | [17 empty] | СП Сантехнические работы - внутренние (трубопроводы, водопровод, канализация, отопление, газоснабжение, вентиляция и кондиционирование воздуха)
|  | Всего по позиции |  |  | 10: 241.02 | [19 empty] | Всего по позиции
20 | ТССЦ-301-1224 | Сортовой металл для крепления труб |  |  | кг | 50 | 1 | 50 | 12.99 |  | 649.5 | [14 empty] | Сортовой металл для крепления труб
|  | (Сантехнические работы - внутренние (трубопроводы, водопровод, канализация, отопление, газоснабжение, вентиляция и кондиционирование воздуха)) | [31 empty] | (Сантехнические работы - внутренние (трубопроводы, водопровод, канализация, отопление, газоснабжение, вентиляция и кондиционирование воздуха))
|  | Всего по позиции |  |  | 10: 649.5 | [19 empty] | Всего по позиции
21 | ТЕР15-04-030-04 | Масляная окраска металлических поверхностей: решеток, переплетов, труб диаметром менее 50 мм и т.п., количество окрасок 2 |  |  | 4: 100 м2 окрашиваемой поверхности; 5: 0.42; 6: 1; 7: 0.42 | [12 empty] | Масляная окраска металлических поверхностей: решеток, переплетов, труб диаметром менее 50 мм и т.п., количество окрасок 2
|  | Объем=42/100 | [24 empty] | Объем=42/100
| Приказ от 04.09.2019 № 507/пр п.6.7.1 | При применении сметных норм, включенных в сборники ГЭСН (аналогичные технологическим процессам в новом строительстве, в том числе по возведению новых конструктивных элементов) ОЗП=1,15; ЭМ=1,25 к расх.; ЗПМ=1,25; ТЗ=1,15; ТЗМ=1,25 | [25 empty] | При применении сметных норм, включенных в сборники ГЭСН (аналогичные технологическим процессам в новом строительстве, в том числе по возведению новых конструктивных элементов) ОЗП=1,15; ЭМ=1,25 к расх.; ЗПМ=1,25; ТЗ=1,15; ТЗМ=1,25
| 101-0456 | Краски цветные, готовые к применению для внутренних работ МА-25: розово-бежевая, светло-бежевая, светло-серая |  |  | 4: т; 5: 0.0246; 7: 0.010332; 8: 14369; 10: 148.46 | [15 empty] | Краски цветные, готовые к применению для внутренних работ МА-25: розово-бежевая, светло-бежевая, светло-серая
| 101-1757 | Ветошь |  |  | 4: кг; 5: 0.3; 7: 0.126; 8: 6.83; 10: 0.86 | [15 empty] | Ветошь
| 101-1825 | Олифа натуральная |  |  | 4: кг; 5: 2.7; 7: 1.134; 8: 26.29; 10: 29.81 | [15 empty] | Олифа натуральная
| 1 | ОТ |  |  | 8: 795.87; 9: 1.15; 10: 384.41; 11: 23.92; 12: 9195.09 | [16 empty] | ОТ
| 2 | ЭМ |  |  | 8: 2.95; 9: 1.25; 10: 1.55 | [16 empty] | ЭМ
| 3 | в т.ч. ОТм |  |  | 8: 0.16; 9: 1.25; 10: 0.08; 11: 23.92; 12: 1.91 | [16 empty] | в т.ч. ОТм
| 4 | М |  |  | 8: 426.51; 10: 179.13 | [16 empty] | М
|  | ЗТ |  |  | 4: чел.-ч; 5: 71.06; 6: 1.15; 7: 34.322 | [17 empty] | ЗТ
|  | ЗТм |  |  | 4: чел.-ч; 5: 0.01; 6: 1.25; 7: 0.00525 | [17 empty] | ЗТм
|  | Итого по расценке |  |  | 8: 1225.33; 10: 565.09 | [18 empty] | Итого по расценке
|  | ФОТ |  |  | 10: 384.49; 12: 9197 | [17 empty] | ФОТ
| Пр/812-015.0-1, Приказ № 812/пр от 21.12.2020 п.25 | НР Отделочные работы |  |  | % | 100 | 0.9 | 90 |  |  | 346.04 |  | 8277.3 | [17 empty] | НР Отделочные работы
| Пр/774-015.0, Приказ № 774/пр от 11.12.2020 п.16 | СП Отделочные работы |  |  | % | 49 | 0.85 | 41.65 |  |  | 160.14 |  | 3830.55 | [17 empty] | СП Отделочные работы
|  | Всего по позиции |  |  | 10: 1071.27 | [19 empty] | Всего по позиции
22 | ТЕР13-03-002-04 | Огрунтовка металлических поверхностей за один раз: грунтовкой ГФ-021 |  |  | 4: 100 м2 окрашиваемой поверхности; 5: 0.24; 6: 1; 7: 0.24 | [12 empty] | Огрунтовка металлических поверхностей за один раз: грунтовкой ГФ-021
|  | ОП п.1.13.7_При нанесении лакокрасочных материалов ручным способом ОЗП=1,1; ТЗ=1,1 | [25 empty] | ОП п.1.13.7_При нанесении лакокрасочных материалов ручным способом ОЗП=1,1; ТЗ=1,1
| Приказ от 04.09.2019 № 507/пр п.6.7.1 | При применении сметных норм, включенных в сборники ГЭСН (аналогичные технологическим процессам в новом строительстве, в том числе по возведению новых конструктивных элементов) ОЗП=1,15; ЭМ=1,25 к расх.; ЗПМ=1,25; ТЗ=1,15; ТЗМ=1,25 | [25 empty] | При применении сметных норм, включенных в сборники ГЭСН (аналогичные технологическим процессам в новом строительстве, в том числе по возведению новых конструктивных элементов) ОЗП=1,15; ЭМ=1,25 к расх.; ЗПМ=1,25; ТЗ=1,15; ТЗМ=1,25
| 113-0021 | Грунтовка: ГФ-021 красно-коричневая |  |  | 4: т; 5: 0.012; 7: 0.00288; 8: 17931; 10: 51.64 | [15 empty] | Грунтовка: ГФ-021 красно-коричневая
| 113-0077 | Ксилол нефтяной марки А |  |  | 4: т; 5: 0.002; 7: 0.00048; 8: 14548.01; 10: 6.98 | [15 empty] | Ксилол нефтяной марки А
| 1 | ОТ |  |  | 8: 71.47; 9: 1.265; 10: 21.7; 11: 23.92; 12: 519.06 | [16 empty] | ОТ
| 2 | ЭМ |  |  | 8: 8.77; 9: 1.25; 10: 2.63 | [16 empty] | ЭМ
| 3 | в т.ч. ОТм |  |  | 8: 0.12; 9: 1.25; 10: 0.04; 11: 23.92; 12: 0.96 | [16 empty] | в т.ч. ОТм
| 4 | М |  |  | 8: 244.27; 10: 58.62 | [16 empty] | М
|  | ЗТ |  |  | 4: чел.-ч; 5: 5.31; 6: 1.265; 7: 1.6121 | [17 empty] | ЗТ
|  | ЗТм |  |  | 4: чел.-ч; 5: 0.01; 6: 1.25; 7: 0.003 | [17 empty] | ЗТм
|  | Итого по расценке |  |  | 8: 324.51; 10: 82.95 | [18 empty] | Итого по расценке
|  | ФОТ |  |  | 10: 21.74; 12: 520.02 | [17 empty] | ФОТ
| Пр/812-013.0-1, Приказ № 812/пр от 21.12.2020 п.25 | НР Защита строительных конструкций и оборудования от коррозии |  |  | % | 94 | 0.9 | 84.6 |  |  | 18.39 |  | 439.94 | [17 empty] | НР Защита строительных конструкций и оборудования от коррозии
| Пр/774-013.0, Приказ № 774/пр от 11.12.2020 п.16 | СП Защита строительных конструкций и оборудования от коррозии |  |  | % | 51 | 0.85 | 43.35 |  |  | 9.42 |  | 225.43 | [17 empty] | СП Защита строительных конструкций и оборудования от коррозии
|  | Всего по позиции |  |  | 10: 110.76 | [19 empty] | Всего по позиции
23 | ТЕР13-03-004-23 | Окраска металлических огрунтованных поверхностей: краской БТ-177 серебристой |  |  | 4: 100 м2 окрашиваемой поверхности; 5: 0.62; 6: 1; 7: 0.62 | [12 empty] | Окраска металлических огрунтованных поверхностей: краской БТ-177 серебристой
|  | Объем=(31*2) / 100 | [24 empty] | Объем=(31*2) / 100
|  | ОП п.1.13.7_При нанесении лакокрасочных материалов ручным способом ОЗП=1,1; ТЗ=1,1 | [25 empty] | ОП п.1.13.7_При нанесении лакокрасочных материалов ручным способом ОЗП=1,1; ТЗ=1,1
| Приказ от 04.09.2019 № 507/пр п.6.7.1 | При применении сметных норм, включенных в сборники ГЭСН (аналогичные технологическим процессам в новом строительстве, в том числе по возведению новых конструктивных элементов) ОЗП=1,15; ЭМ=1,25 к расх.; ЗПМ=1,25; ТЗ=1,15; ТЗМ=1,25 | [25 empty] | При применении сметных норм, включенных в сборники ГЭСН (аналогичные технологическим процессам в новом строительстве, в том числе по возведению новых конструктивных элементов) ОЗП=1,15; ЭМ=1,25 к расх.; ЗПМ=1,25; ТЗ=1,15; ТЗМ=1,25
| 101-1795 | Краска БТ-177 серебристая |  |  | 4: т; 5: 0.009; 7: 0.00558; 8: 20925; 10: 116.76 | [15 empty] | Краска БТ-177 серебристая
| 113-0077 | Ксилол нефтяной марки А |  |  | 4: т; 5: 0.0013; 7: 0.000806; 8: 14548.01; 10: 11.73 | [15 empty] | Ксилол нефтяной марки А
| 1 | ОТ |  |  | 8: 33.03; 9: 1.265; 10: 25.91; 11: 23.92; 12: 619.77 | [16 empty] | ОТ
| 2 | ЭМ |  |  | 8: 11.38; 9: 1.25; 10: 8.82 | [16 empty] | ЭМ
| 3 | в т.ч. ОТм |  |  | 8: 0.12; 9: 1.25; 10: 0.09; 11: 23.92; 12: 2.15 | [16 empty] | в т.ч. ОТм
| 4 | М |  |  | 8: 207.24; 10: 128.49 | [16 empty] | М
|  | ЗТ |  |  | 4: чел.-ч; 5: 2.88; 6: 1.265; 7: 2.2588 | [17 empty] | ЗТ
|  | ЗТм |  |  | 4: чел.-ч; 5: 0.01; 6: 1.25; 7: 0.00775 | [17 empty] | ЗТм
|  | Итого по расценке |  |  | 8: 251.65; 10: 163.22 | [18 empty] | Итого по расценке
|  | ФОТ |  |  | 10: 26; 12: 621.92 | [17 empty] | ФОТ
| Пр/812-013.0-1, Приказ № 812/пр от 21.12.2020 п.25 | НР Защита строительных конструкций и оборудования от коррозии |  |  | % | 94 | 0.9 | 84.6 |  |  | 22 |  | 526.14 | [17 empty] | НР Защита строительных конструкций и оборудования от коррозии
| Пр/774-013.0, Приказ № 774/пр от 11.12.2020 п.16 | СП Защита строительных конструкций и оборудования от коррозии |  |  | % | 51 | 0.85 | 43.35 |  |  | 11.27 |  | 269.6 | [17 empty] | СП Защита строительных конструкций и оборудования от коррозии
|  | Всего по позиции |  |  | 10: 196.49 | [19 empty] | Всего по позиции
24 | ТЕР26-01-017-01 | Изоляция трубопроводов диаметром 180 мм изделиями из вспененного каучука ( «Армофлекс»), вспененного полиэтилена ( «Термофлекс»): трубками |  |  | 4: 10 м трубопровода; 5: 16; 6: 1; 7: 16 | [12 empty] | Изоляция трубопроводов диаметром 180 мм изделиями из вспененного каучука ( «Армофлекс»), вспененного полиэтилена ( «Термофлекс»): трубками
|  | Объем=160 / 10 | [24 empty] | Объем=160 / 10
| Приказ от 04.09.2019 № 507/пр п.6.7.1 | При применении сметных норм, включенных в сборники ГЭСН (аналогичные технологическим процессам в новом строительстве, в том числе по возведению новых конструктивных элементов) ОЗП=1,15; ЭМ=1,25 к расх.; ЗПМ=1,25; ТЗ=1,15; ТЗМ=1,25 | [25 empty] | При применении сметных норм, включенных в сборники ГЭСН (аналогичные технологическим процессам в новом строительстве, в том числе по возведению новых конструктивных элементов) ОЗП=1,15; ЭМ=1,25 к расх.; ЗПМ=1,25; ТЗ=1,15; ТЗМ=1,25
| 101-2466 | Краска «Армофиниш» |  |  | 4: л; 5: 1.438; 7: 23.008; 8: 204.21; 10: 4698.46 | [15 empty] | Краска «Армофиниш»
| 101-2481 | Лента самоклеящаяся «Армофлекс» 3х50 мм |  |  | 4: 10 м; 5: 1.5; 7: 24; 8: 23.5; 10: 564 | [15 empty] | Лента самоклеящаяся «Армофлекс» 3х50 мм
| 104-0162 | Трубки из вспененного полиэтилена (пенополиэтилен) «Термофлекс» диаметром 108х13 мм |  |  | 4: м; 5: 11; 7: 176; 8: 151.7; 10: 26699.2 | [15 empty] | Трубки из вспененного полиэтилена (пенополиэтилен) «Термофлекс» диаметром 108х13 мм
| 104-0169 | Клипсы (зажимы) |  |  | 4: 100 шт.; 5: 0.3; 7: 4.8; 8: 73; 10: 350.4 | [15 empty] | Клипсы (зажимы)
| 113-0393 | Клей «Армофлекс» 520 |  |  | 4: л; 5: 0.143; 7: 2.288; 8: 204.12; 10: 467.03 | [15 empty] | Клей «Армофлекс» 520
| 113-0394 | Очиститель для клея «Армофлекс» |  |  | 4: л; 5: 0.02; 7: 0.32; 8: 102.12; 10: 32.68 | [15 empty] | Очиститель для клея «Армофлекс»
| 506-0879 | Листы алюминиевые марки АД1Н, толщиной: 0,5 мм |  |  | 4: кг; 5: 0.033; 7: 0.528; 8: 50.09; 10: 26.45 | [15 empty] | Листы алюминиевые марки АД1Н, толщиной: 0,5 мм
| 1 | ОТ |  |  | 8: 44.14; 9: 1.15; 10: 812.18; 11: 23.92; 12: 19427.35 | [16 empty] | ОТ
| 2 | ЭМ |  |  | 8: 22.48; 9: 1.25; 10: 449.6 | [16 empty] | ЭМ
| 4 | М |  |  | 8: 2052.39; 10: 32838.24 | [16 empty] | М
|  | ЗТ |  |  | 4: чел.-ч; 5: 3.52; 6: 1.15; 7: 64.768 | [17 empty] | ЗТ
|  | Итого по расценке |  |  | 8: 2119.01; 10: 34100.02 | [18 empty] | Итого по расценке
|  | ФОТ |  |  | 10: 812.18; 12: 19427.35 | [17 empty] | ФОТ
| Пр/812-020.0-1, Приказ № 812/пр от 21.12.2020 п.25 | НР Теплоизоляционные работы |  |  | % | 97 | 0.9 | 87.3 |  |  | 709.03 |  | 16960.08 | [17 empty] | НР Теплоизоляционные работы
| Пр/774-020.0, Приказ № 774/пр от 11.12.2020 п.16 | СП Теплоизоляционные работы |  |  | % | 55 | 0.85 | 46.75 |  |  | 379.69 |  | 9082.29 | [17 empty] | СП Теплоизоляционные работы
|  | Всего по позиции |  |  | 10: 35188.74 | [19 empty] | Всего по позиции
25 | 101-2466 | Краска «Армофиниш» |  |  | л | -23.008 | 1 | -23.008 | 204.21 |  | -4698.46 | [14 empty] | Краска «Армофиниш»
|  | (Теплоизоляционные работы) | [31 empty] | (Теплоизоляционные работы)
|  | Всего по позиции |  |  | 10: -4698.46 | [19 empty] | Всего по позиции
26 | 104-0162 | Трубки из вспененного полиэтилена (пенополиэтилен) «Термофлекс» диаметром 108х13 мм |  |  | м | -176 | 1 | -176 | 151.7 |  | -26699.2 | [14 empty] | Трубки из вспененного полиэтилена (пенополиэтилен) «Термофлекс» диаметром 108х13 мм
|  | (Теплоизоляционные работы) | [31 empty] | (Теплоизоляционные работы)
|  | Всего по позиции |  |  | 10: -26699.2 | [19 empty] | Всего по позиции
27 | ТССЦ-104-0273 | Трубки из вспененного полиэтилена, внутренний диаметр 54 мм, толщина 9 мм |  |  | 100 м | 1.76 | 1 | 1.76 | 2729 |  | 4803.04 | [14 empty] | Трубки из вспененного полиэтилена, внутренний диаметр 54 мм, толщина 9 мм
|  | (Сантехнические работы - внутренние (трубопроводы, водопровод, канализация, отопление, газоснабжение, вентиляция и кондиционирование воздуха)) | [31 empty] | (Сантехнические работы - внутренние (трубопроводы, водопровод, канализация, отопление, газоснабжение, вентиляция и кондиционирование воздуха))
|  | Объем=160*1,1/100 | [24 empty] | Объем=160*1,1/100
|  | Всего по позиции |  |  | 10: 4803.04 | [19 empty] | Всего по позиции
28 | ТССЦ-101-3661 | Пена монтажная противопожарная полиуретановая NULLIFIRE (0,88 л) |  |  | шт. | 1 | 1 | 1 | 119.35 |  | 119.35 | [14 empty] | Пена монтажная противопожарная полиуретановая NULLIFIRE (0,88 л)
|  | (Сантехнические работы - внутренние (трубопроводы, водопровод, канализация, отопление, газоснабжение, вентиляция и кондиционирование воздуха)) | [31 empty] | (Сантехнические работы - внутренние (трубопроводы, водопровод, канализация, отопление, газоснабжение, вентиляция и кондиционирование воздуха))
|  | Всего по позиции |  |  | 10: 119.35 | [19 empty] | Всего по позиции
29 | ТЕР18-06-003-10 | Установка воздухоотводчиков |  |  | 4: 1 шт.; 5: 2; 6: 1; 7: 2 | [12 empty] | Установка воздухоотводчиков
| Приказ от 04.09.2019 № 507/пр п.6.7.1 | При применении сметных норм, включенных в сборники ГЭСН (аналогичные технологическим процессам в новом строительстве, в том числе по возведению новых конструктивных элементов) ОЗП=1,15; ЭМ=1,25 к расх.; ЗПМ=1,25; ТЗ=1,15; ТЗМ=1,25 | [25 empty] | При применении сметных норм, включенных в сборники ГЭСН (аналогичные технологическим процессам в новом строительстве, в том числе по возведению новых конструктивных элементов) ОЗП=1,15; ЭМ=1,25 к расх.; ЗПМ=1,25; ТЗ=1,15; ТЗМ=1,25
| 101-0388 | Краски масляные земляные марки: МА-0115 мумия, сурик железный |  |  | 4: т; 5: 7e-05; 7: 0.00014; 8: 13838.51; 10: 1.94 | [15 empty] | Краски масляные земляные марки: МА-0115 мумия, сурик железный
| 101-0628 | Олифа комбинированная, марки: К-3 |  |  | 4: т; 5: 4e-05; 7: 8e-05; 8: 25968.09; 10: 2.08 | [15 empty] | Олифа комбинированная, марки: К-3
| 101-1669 | Очес льняной |  |  | 4: кг; 5: 0.04; 7: 0.08; 8: 44.32; 10: 3.55 | [15 empty] | Очес льняной
| 301-1489 | Воздухоотводчик автоматический с наружным резьбовым присоединением Рр=1,0 МПа, Т max = 120 град С, D = 15 мм |  |  | 4: шт.; 5: 1; 7: 2; 8: 55.89; 10: 111.78 | [15 empty] | Воздухоотводчик автоматический с наружным резьбовым присоединением Рр=1,0 МПа, Т max = 120 град С, D = 15 мм
| 507-0944 | Фланцы стальные плоские приварные из стали ВСт3сп2, ВСт3сп3, давлением: 0,1 и 0,25 МПа (1 и 2,5 кгс/см2), диаметром 15 мм |  |  | 4: шт.; 5: 1; 7: 2; 8: 40.11; 10: 80.22 | [15 empty] | Фланцы стальные плоские приварные из стали ВСт3сп2, ВСт3сп3, давлением: 0,1 и 0,25 МПа (1 и 2,5 кгс/см2), диаметром 15 мм
| 509-0967 | Прокладки из паронита марки ПМБ, толщиной: 1 мм, диаметром 100 мм |  |  | 4: 1000 шт.; 5: 0.001; 7: 0.002; 8: 3544.6; 10: 7.09 | [15 empty] | Прокладки из паронита марки ПМБ, толщиной: 1 мм, диаметром 100 мм
| 1 | ОТ |  |  | 8: 19.97; 9: 1.15; 10: 45.93; 11: 23.92; 12: 1098.65 | [16 empty] | ОТ
| 2 | ЭМ |  |  | 8: 8.44; 9: 1.25; 10: 21.1 | [16 empty] | ЭМ
| 3 | в т.ч. ОТм |  |  | 8: 0.33; 9: 1.25; 10: 0.83; 11: 23.92; 12: 19.85 | [16 empty] | в т.ч. ОТм
| 4 | М |  |  | 8: 103.32; 10: 206.64 | [16 empty] | М
|  | ЗТ |  |  | 4: чел.-ч; 5: 1.66; 6: 1.15; 7: 3.818 | [17 empty] | ЗТ
|  | ЗТм |  |  | 4: чел.-ч; 5: 0.02; 6: 1.25; 7: 0.05 | [17 empty] | ЗТм
|  | Итого по расценке |  |  | 8: 131.73; 10: 273.67 | [18 empty] | Итого по расценке
|  | ФОТ |  |  | 10: 46.76; 12: 1118.5 | [17 empty] | ФОТ
| Пр/812-016.0-1, Приказ № 812/пр от 21.12.2020 п.25 | НР Сантехнические работы - внутренние (трубопроводы, водопровод, канализация, отопление, газоснабжение, вентиляция и кондиционирование воздуха) |  |  | % | 121 | 0.9 | 108.9 |  |  | 50.92 |  | 1218.05 | [17 empty] | НР Сантехнические работы - внутренние (трубопроводы, водопровод, канализация, отопление, газоснабжение, вентиляция и кондиционирование воздуха)
| Пр/774-016.0, Приказ № 774/пр от 11.12.2020 п.16 | СП Сантехнические работы - внутренние (трубопроводы, водопровод, канализация, отопление, газоснабжение, вентиляция и кондиционирование воздуха) |  |  | % | 72 | 0.85 | 61.2 |  |  | 28.62 |  | 684.52 | [17 empty] | СП Сантехнические работы - внутренние (трубопроводы, водопровод, канализация, отопление, газоснабжение, вентиляция и кондиционирование воздуха)
|  | Всего по позиции |  |  | 10: 353.21 | [19 empty] | Всего по позиции
|  | Всего по разделу 1 Система отопления 1 (фасад по оси А) |  |  | 10: 73771.08 | [22 empty] | Всего по разделу 1 Система отопления 1 (фасад по оси А)
Раздел 2. Система отопления 2 (Фасад по оси Д) | [24 empty] | Раздел 2. Система отопления 2 (Фасад по оси Д)
30 | ТЕР18-03-001-01 | Установка радиаторов: чугунных |  |  | 4: 100 кВт радиаторов и конвекторов; 5: 0.456; 6: 1; 7: 0.456 | [12 empty] | Установка радиаторов: чугунных
|  | Объем=(0,160*3*3+0,160*4*5+0,16*5*5+0,16*7*4+0,16*8*4+0,16*10*2+0,16*11*2+0,16*12*1+0,16*15*6+0,16*27*1) / 100 | [24 empty] | Объем=(0,160*3*3+0,160*4*5+0,16*5*5+0,16*7*4+0,16*8*4+0,16*10*2+0,16*11*2+0,16*12*1+0,16*15*6+0,16*27*1) / 100
| Приказ от 04.09.2019 № 507/пр п.6.7.1 | При применении сметных норм, включенных в сборники ГЭСН (аналогичные технологическим процессам в новом строительстве, в том числе по возведению новых конструктивных элементов) ОЗП=1,15; ЭМ=1,25 к расх.; ЗПМ=1,25; ТЗ=1,15; ТЗМ=1,25 | [25 empty] | При применении сметных норм, включенных в сборники ГЭСН (аналогичные технологическим процессам в новом строительстве, в том числе по возведению новых конструктивных элементов) ОЗП=1,15; ЭМ=1,25 к расх.; ЗПМ=1,25; ТЗ=1,15; ТЗМ=1,25
| 101-0148 | Дюбели с калиброванной головкой (россыпью): 3х68,5 мм |  |  | 4: т; 5: 0.00632; 7: 0.0028819; 8: 21099.42; 10: 60.81 | [15 empty] | Дюбели с калиброванной головкой (россыпью): 3х68,5 мм
| 301-1195 | Кронштейны для крепления радиаторов: к кирпичным и бетонным стенам, при длине кронштейна 131 мм |  |  | 4: 100 шт.; 5: 2.53; 7: 1.1537; 8: 167.22; 10: 192.92 | [15 empty] | Кронштейны для крепления радиаторов: к кирпичным и бетонным стенам, при длине кронштейна 131 мм
| 301-1196 | Кронштейны для крепления радиаторов: к кирпичным и бетонным стенам, при длине кронштейна 325 мм |  |  | 4: 100 шт.; 5: 2.53; 7: 1.1537; 8: 173.99; 10: 200.73 | [15 empty] | Кронштейны для крепления радиаторов: к кирпичным и бетонным стенам, при длине кронштейна 325 мм
| 402-0002 | Раствор готовый кладочный цементный марки 50 |  |  | 4: м3; 5: 0.0505; 7: 0.023028; 8: 393.17; 10: 9.05 | [15 empty] | Раствор готовый кладочный цементный марки 50
| 1 | ОТ |  |  | 8: 858.44; 9: 1.15; 10: 450.17; 11: 23.92; 12: 10768.07 | [16 empty] | ОТ
| 2 | ЭМ |  |  | 8: 391.59; 9: 1.25; 10: 223.21 | [16 empty] | ЭМ
| 3 | в т.ч. ОТм |  |  | 8: 44.42; 9: 1.25; 10: 25.32; 11: 23.92; 12: 605.65 | [16 empty] | в т.ч. ОТм
| 4 | М |  |  | 8: 1016.46; 10: 463.51 | [16 empty] | М
|  | ЗТ |  |  | 4: чел.-ч; 5: 75.7; 6: 1.15; 7: 39.6971 | [17 empty] | ЗТ
|  | ЗТм |  |  | 4: чел.-ч; 5: 2.72; 6: 1.25; 7: 1.5504 | [17 empty] | ЗТм
|  | Итого по расценке |  |  | 8: 2266.49; 10: 1136.89 | [18 empty] | Итого по расценке
|  | ФОТ |  |  | 10: 475.49; 12: 11373.72 | [17 empty] | ФОТ
| Пр/812-016.0-1, Приказ № 812/пр от 21.12.2020 п.25 | НР Сантехнические работы - внутренние (трубопроводы, водопровод, канализация, отопление, газоснабжение, вентиляция и кондиционирование воздуха) |  |  | % | 121 | 0.9 | 108.9 |  |  | 517.81 |  | 12385.98 | [17 empty] | НР Сантехнические работы - внутренние (трубопроводы, водопровод, канализация, отопление, газоснабжение, вентиляция и кондиционирование воздуха)
| Пр/774-016.0, Приказ № 774/пр от 11.12.2020 п.16 | СП Сантехнические работы - внутренние (трубопроводы, водопровод, канализация, отопление, газоснабжение, вентиляция и кондиционирование воздуха) |  |  | % | 72 | 0.85 | 61.2 |  |  | 291 |  | 6960.72 | [17 empty] | СП Сантехнические работы - внутренние (трубопроводы, водопровод, канализация, отопление, газоснабжение, вентиляция и кондиционирование воздуха)
|  | Всего по позиции |  |  | 10: 1945.7 | [19 empty] | Всего по позиции
31 | ТССЦ-301-0555 | Радиаторы отопительные чугунные марка МС-140, высота полная 588 мм, высота монтажная 500 мм |  |  | кВт | 45.6 | 1 | 45.6 | 336.23 |  | 15332.09 | [14 empty] | Радиаторы отопительные чугунные марка МС-140, высота полная 588 мм, высота монтажная 500 мм
|  | (Сантехнические работы - внутренние (трубопроводы, водопровод, канализация, отопление, газоснабжение, вентиляция и кондиционирование воздуха)) | [31 empty] | (Сантехнические работы - внутренние (трубопроводы, водопровод, канализация, отопление, газоснабжение, вентиляция и кондиционирование воздуха))
|  | Объем=0,160*3*3+0,160*4*5+0,16*5*5+0,16*7*4+0,16*8*4+0,16*10*2+0,16*11*2+0,16*12*1+0,16*15*6+0,16*27*1 | [24 empty] | Объем=0,160*3*3+0,160*4*5+0,16*5*5+0,16*7*4+0,16*8*4+0,16*10*2+0,16*11*2+0,16*12*1+0,16*15*6+0,16*27*1
|  | Всего по позиции |  |  | 10: 15332.09 | [19 empty] | Всего по позиции
32 | ТЕР18-07-001-05 | Установка кранов воздушных |  |  | 4: 1 компл.; 5: 33; 6: 1; 7: 33 | [12 empty] | Установка кранов воздушных
|  | Объем=3+5+5+4+4+2+2+1+6+1 | [24 empty] | Объем=3+5+5+4+4+2+2+1+6+1
| Приказ от 04.09.2019 № 507/пр п.6.7.1 | При применении сметных норм, включенных в сборники ГЭСН (аналогичные технологическим процессам в новом строительстве, в том числе по возведению новых конструктивных элементов) ОЗП=1,15; ЭМ=1,25 к расх.; ЗПМ=1,25; ТЗ=1,15; ТЗМ=1,25 | [25 empty] | При применении сметных норм, включенных в сборники ГЭСН (аналогичные технологическим процессам в новом строительстве, в том числе по возведению новых конструктивных элементов) ОЗП=1,15; ЭМ=1,25 к расх.; ЗПМ=1,25; ТЗ=1,15; ТЗМ=1,25
| 101-0388 | Краски масляные земляные марки: МА-0115 мумия, сурик железный |  |  | 4: т; 5: 2e-05; 7: 0.00066; 8: 13838.51; 10: 9.13 | [15 empty] | Краски масляные земляные марки: МА-0115 мумия, сурик железный
| 101-0628 | Олифа комбинированная, марки: К-3 |  |  | 4: т; 5: 1e-05; 7: 0.00033; 8: 25968.09; 10: 8.57 | [15 empty] | Олифа комбинированная, марки: К-3
| 101-1669 | Очес льняной |  |  | 4: кг; 5: 0.01; 7: 0.33; 8: 44.32; 10: 14.63 | [15 empty] | Очес льняной
| 302-0474 | Краны для спуска воздуха СТД 7073В, латунные |  |  | 4: 10 компл.; 5: 0.1; 7: 3.3; 8: 227; 10: 749.1 | [15 empty] | Краны для спуска воздуха СТД 7073В, латунные
| 1 | ОТ |  |  | 8: 1.55; 9: 1.15; 10: 58.82; 11: 23.92; 12: 1406.97 | [16 empty] | ОТ
| 4 | М |  |  | 8: 23.68; 10: 781.44 | [16 empty] | М
|  | ЗТ |  |  | 4: чел.-ч; 5: 0.12; 6: 1.15; 7: 4.554 | [17 empty] | ЗТ
|  | Итого по расценке |  |  | 8: 25.23; 10: 840.26 | [18 empty] | Итого по расценке
|  | ФОТ |  |  | 10: 58.82; 12: 1406.97 | [17 empty] | ФОТ
| Пр/812-016.0-1, Приказ № 812/пр от 21.12.2020 п.25 | НР Сантехнические работы - внутренние (трубопроводы, водопровод, канализация, отопление, газоснабжение, вентиляция и кондиционирование воздуха) |  |  | % | 121 | 0.9 | 108.9 |  |  | 64.05 |  | 1532.19 | [17 empty] | НР Сантехнические работы - внутренние (трубопроводы, водопровод, канализация, отопление, газоснабжение, вентиляция и кондиционирование воздуха)
| Пр/774-016.0, Приказ № 774/пр от 11.12.2020 п.16 | СП Сантехнические работы - внутренние (трубопроводы, водопровод, канализация, отопление, газоснабжение, вентиляция и кондиционирование воздуха) |  |  | % | 72 | 0.85 | 61.2 |  |  | 36 |  | 861.07 | [17 empty] | СП Сантехнические работы - внутренние (трубопроводы, водопровод, канализация, отопление, газоснабжение, вентиляция и кондиционирование воздуха)
|  | Всего по позиции |  |  | 10: 940.31 | [19 empty] | Всего по позиции
33 | ТССЦ-301-1309 | Ниппель радиаторный |  |  | 10 шт. | 33 | 1 | 33 | 53.7 |  | 1772.1 | [14 empty] | Ниппель радиаторный
|  | (Сантехнические работы - внутренние (трубопроводы, водопровод, канализация, отопление, газоснабжение, вентиляция и кондиционирование воздуха)) | [31 empty] | (Сантехнические работы - внутренние (трубопроводы, водопровод, канализация, отопление, газоснабжение, вентиляция и кондиционирование воздуха))
|  | Всего по позиции |  |  | 10: 1772.1 | [19 empty] | Всего по позиции
34 | ТЕРм11-02-001-01 | Прибор, устанавливаемый на резьбовых соединениях, масса: до 1,5 кг |  |  | 4: 1 шт.; 5: 25; 6: 1; 7: 25 | [12 empty] | Прибор, устанавливаемый на резьбовых соединениях, масса: до 1,5 кг
|  | Объем=9+16 | [24 empty] | Объем=9+16
| 509-2160 | Прокладки паронитовые |  |  | 4: кг; 5: 0.042; 7: 1.05; 8: 28.65; 10: 30.08 | [15 empty] | Прокладки паронитовые
| 999-9950 | Вспомогательные ненормируемые материальные ресурсы (2% от оплаты труда рабочих) |  |  | 4: руб.; 5: 0.2584; 7: 6.46; 8: 1; 10: 6.46 | [15 empty] | Вспомогательные ненормируемые материальные ресурсы (2% от оплаты труда рабочих)
| 1 | ОТ |  |  | 8: 12.92; 10: 323; 11: 23.92; 12: 7726.16 | [16 empty] | ОТ
| 4 | М |  |  | 8: 1.46; 10: 36.5 | [16 empty] | М
|  | ЗТ |  |  | 4: чел.-ч; 5: 1.03; 7: 25.75 | [17 empty] | ЗТ
|  | Итого по расценке |  |  | 8: 14.38; 10: 359.5 | [18 empty] | Итого по расценке
|  | ФОТ |  |  | 10: 323; 12: 7726.16 | [17 empty] | ФОТ
| Пр/812-051.1-1 | НР Прокладка и монтаж сетей связи |  |  | 4: %; 5: 90; 7: 90; 10: 290.7; 12: 6953.54 | [17 empty] | НР Прокладка и монтаж сетей связи
| Пр/774-051.1 | СП Прокладка и монтаж сетей связи |  |  | 4: %; 5: 46; 7: 46; 10: 148.58; 12: 3554.03 | [17 empty] | СП Прокладка и монтаж сетей связи
|  | Всего по позиции |  |  | 10: 798.78 | [19 empty] | Всего по позиции
35 О | Анализ рыночных цен | Автоматический терморегулятор со встроенным регулятором температуры и выносным датчиком Ду20 RA-G20 RA2922 |  |  | шт | 9 | 1 | 9 | 1666.67 |  | 3012.05 | 4.98 | 15000.03 | [12 empty] | Автоматический терморегулятор со встроенным регулятором температуры и выносным датчиком Ду20 RA-G20 RA2922
|  | (Оборудование) | [31 empty] | (Оборудование)
|  | Цена=2000/1,2 | [32 empty] | Цена=2000/1,2
|  | Всего по позиции |  |  | 10: 3012.05; 12: 15000.03 | [19 empty] | Всего по позиции
36 О | Анализ рыночных цен | Автоматический терморегулятор со встроенным регулятором температуры и датчиком прямого действия Ду20 RA-G20 RA2940 |  |  | шт | 16 | 1 | 16 | 2404.17 |  | 7724.24 | 4.98 | 38466.72 | [12 empty] | Автоматический терморегулятор со встроенным регулятором температуры и датчиком прямого действия Ду20 RA-G20 RA2940
|  | (Оборудование) | [31 empty] | (Оборудование)
|  | Цена=2885/1,2 | [32 empty] | Цена=2885/1,2
|  | Всего по позиции |  |  | 10: 7724.24; 12: 38466.72 | [19 empty] | Всего по позиции
37 | ТССЦ-302-1309 | Вентили проходные муфтовые 15Б1П для воды и пара давлением 1,6 МПа (16 кгс/см2), диаметром 15 мм |  |  | шт. | 24 | 1 | 24 | 20.25 |  | 486 | [14 empty] | Вентили проходные муфтовые 15Б1П для воды и пара давлением 1,6 МПа (16 кгс/см2), диаметром 15 мм
|  | (Сантехнические работы - внутренние (трубопроводы, водопровод, канализация, отопление, газоснабжение, вентиляция и кондиционирование воздуха)) | [31 empty] | (Сантехнические работы - внутренние (трубопроводы, водопровод, канализация, отопление, газоснабжение, вентиляция и кондиционирование воздуха))
|  | Всего по позиции |  |  | 10: 486 | [19 empty] | Всего по позиции
38 | ТССЦ-302-1310 | Вентили проходные муфтовые 15Б1П для воды и пара давлением 1,6 МПа (16 кгс/см2), диаметром 20 мм |  |  | шт. | 49 | 1 | 49 | 25.31 |  | 1240.19 | [14 empty] | Вентили проходные муфтовые 15Б1П для воды и пара давлением 1,6 МПа (16 кгс/см2), диаметром 20 мм
|  | (Сантехнические работы - внутренние (трубопроводы, водопровод, канализация, отопление, газоснабжение, вентиляция и кондиционирование воздуха)) | [31 empty] | (Сантехнические работы - внутренние (трубопроводы, водопровод, канализация, отопление, газоснабжение, вентиляция и кондиционирование воздуха))
|  | Всего по позиции |  |  | 10: 1240.19 | [19 empty] | Всего по позиции
39 | ТССЦ-302-1274 | Вентили проходные муфтовые 15Б1П для воды и пара давлением 1,6 МПа (16 кгс/см2) диаметром 32 мм |  |  | шт. | 4 | 1 | 4 | 57.15 |  | 228.6 | [14 empty] | Вентили проходные муфтовые 15Б1П для воды и пара давлением 1,6 МПа (16 кгс/см2) диаметром 32 мм
|  | (Сантехнические работы - внутренние (трубопроводы, водопровод, канализация, отопление, газоснабжение, вентиляция и кондиционирование воздуха)) | [31 empty] | (Сантехнические работы - внутренние (трубопроводы, водопровод, канализация, отопление, газоснабжение, вентиляция и кондиционирование воздуха))
|  | Всего по позиции |  |  | 10: 228.6 | [19 empty] | Всего по позиции
40 | ТССЦ-301-6637 | Клапан статический балансировочный BROEN BALLOREX Venturi DRV для систем отопления, ГВС, теплоснабжения, холодоснабжения, без измерительного порта, с внутенним резьбовым присоединением из латуни, давлением 2,5 МПа (25 кгс/см2), диаметром 20 мм |  |  | шт. | 9 | 1 | 9 | 341.06 |  | 3069.54 | [14 empty] | Клапан статический балансировочный BROEN BALLOREX Venturi DRV для систем отопления, ГВС, теплоснабжения, холодоснабжения, без измерительного порта, с внутенним резьбовым присоединением из латуни, давлением 2,5 МПа (25 кгс/см2), диаметром 20 мм
|  | (Сантехнические работы - внутренние (трубопроводы, водопровод, канализация, отопление, газоснабжение, вентиляция и кондиционирование воздуха)) | [31 empty] | (Сантехнические работы - внутренние (трубопроводы, водопровод, канализация, отопление, газоснабжение, вентиляция и кондиционирование воздуха))
|  | Всего по позиции |  |  | 10: 3069.54 | [19 empty] | Всего по позиции
41 | ТССЦ-301-6639 | Клапан статический балансировочный BROEN BALLOREX Venturi DRV для систем отопления, ГВС, теплоснабжения, холодоснабжения, без измерительного порта, с внутенним резьбовым присоединением из латуни, давлением 2,5 МПа (25 кгс/см2), диаметром 32 мм |  |  | шт. | 2 | 1 | 2 | 557.77 |  | 1115.54 | [14 empty] | Клапан статический балансировочный BROEN BALLOREX Venturi DRV для систем отопления, ГВС, теплоснабжения, холодоснабжения, без измерительного порта, с внутенним резьбовым присоединением из латуни, давлением 2,5 МПа (25 кгс/см2), диаметром 32 мм
|  | (Сантехнические работы - внутренние (трубопроводы, водопровод, канализация, отопление, газоснабжение, вентиляция и кондиционирование воздуха)) | [31 empty] | (Сантехнические работы - внутренние (трубопроводы, водопровод, канализация, отопление, газоснабжение, вентиляция и кондиционирование воздуха))
|  | Всего по позиции |  |  | 10: 1115.54 | [19 empty] | Всего по позиции
42 | ТЕР16-02-001-01 | Прокладка трубопроводов отопления из стальных водогазопроводных неоцинкованных труб диаметром: 15 мм |  |  | 4: 100 м трубопровода; 5: 0.1; 6: 1; 7: 0.1 | [12 empty] | Прокладка трубопроводов отопления из стальных водогазопроводных неоцинкованных труб диаметром: 15 мм
|  | Объем=10/100 | [24 empty] | Объем=10/100
| Приказ от 04.09.2019 № 507/пр п.6.7.1 | При применении сметных норм, включенных в сборники ГЭСН (аналогичные технологическим процессам в новом строительстве, в том числе по возведению новых конструктивных элементов) ОЗП=1,15; ЭМ=1,25 к расх.; ЗПМ=1,25; ТЗ=1,15; ТЗМ=1,25 | [25 empty] | При применении сметных норм, включенных в сборники ГЭСН (аналогичные технологическим процессам в новом строительстве, в том числе по возведению новых конструктивных элементов) ОЗП=1,15; ЭМ=1,25 к расх.; ЗПМ=1,25; ТЗ=1,15; ТЗМ=1,25
| 101-0063 | Ацетилен растворенный технический марки: А |  |  | 4: т; 5: 0.00013; 7: 1.3e-05; 8: 43350; 10: 0.56 | [15 empty] | Ацетилен растворенный технический марки: А
| 101-0324 | Кислород технический: газообразный |  |  | 4: м3; 5: 0.281; 7: 0.0281; 8: 7.74; 10: 0.22 | [15 empty] | Кислород технический: газообразный
| 101-0388 | Краски масляные земляные марки: МА-0115 мумия, сурик железный |  |  | 4: т; 5: 0.00044; 7: 4.4e-05; 8: 13838.51; 10: 0.61 | [15 empty] | Краски масляные земляные марки: МА-0115 мумия, сурик железный
| 101-0628 | Олифа комбинированная, марки: К-3 |  |  | 4: т; 5: 0.00053; 7: 5.3e-05; 8: 25968.09; 10: 1.38 | [15 empty] | Олифа комбинированная, марки: К-3
| 101-0807 | Проволока сварочная легированная диаметром: 4 мм |  |  | 4: т; 5: 0.00017; 7: 1.7e-05; 8: 14726.03; 10: 0.25 | [15 empty] | Проволока сварочная легированная диаметром: 4 мм
| 101-1669 | Очес льняной |  |  | 4: кг; 5: 0.06; 7: 0.006; 8: 44.32; 10: 0.27 | [15 empty] | Очес льняной
| 302-0881 | Узлы укрупненные монтажные (трубопроводы) из стальных водогазопроводных : неоцинкованных труб с гильзами для систем отопления диаметром 15 мм |  |  | 4: м; 5: 100; 7: 10; 8: 25.01; 10: 250.1 | [15 empty] | Узлы укрупненные монтажные (трубопроводы) из стальных водогазопроводных : неоцинкованных труб с гильзами для систем отопления диаметром 15 мм
| 405-1601 | Известь строительная: негашеная хлорная, марки А |  |  | 4: кг; 5: 0.0009; 7: 9e-05; 8: 2.34; 10: 0 | [15 empty] | Известь строительная: негашеная хлорная, марки А
| 411-0001 | Вода |  |  | 4: м3; 5: 0.25; 7: 0.025; 8: 4.2; 10: 0.11 | [15 empty] | Вода
| 1 | ОТ |  |  | 8: 400.92; 9: 1.15; 10: 46.11; 11: 23.92; 12: 1102.95 | [16 empty] | ОТ
| 2 | ЭМ |  |  | 8: 52.91; 9: 1.25; 10: 6.61 | [16 empty] | ЭМ
| 3 | в т.ч. ОТм |  |  | 8: 2.45; 9: 1.25; 10: 0.31; 11: 23.92; 12: 7.42 | [16 empty] | в т.ч. ОТм
| 4 | М |  |  | 8: 2534.88; 10: 253.49 | [16 empty] | М
|  | ЗТ |  |  | 4: чел.-ч; 5: 32.97; 6: 1.15; 7: 3.7915 | [17 empty] | ЗТ
|  | ЗТм |  |  | 4: чел.-ч; 5: 0.15; 6: 1.25; 7: 0.01875 | [17 empty] | ЗТм
|  | Итого по расценке |  |  | 8: 2988.71; 10: 306.21 | [18 empty] | Итого по расценке
|  | ФОТ |  |  | 10: 46.42; 12: 1110.37 | [17 empty] | ФОТ
| Пр/812-016.0-1, Приказ № 812/пр от 21.12.2020 п.25 | НР Сантехнические работы - внутренние (трубопроводы, водопровод, канализация, отопление, газоснабжение, вентиляция и кондиционирование воздуха) |  |  | % | 121 | 0.9 | 108.9 |  |  | 50.55 |  | 1209.19 | [17 empty] | НР Сантехнические работы - внутренние (трубопроводы, водопровод, канализация, отопление, газоснабжение, вентиляция и кондиционирование воздуха)
| Пр/774-016.0, Приказ № 774/пр от 11.12.2020 п.16 | СП Сантехнические работы - внутренние (трубопроводы, водопровод, канализация, отопление, газоснабжение, вентиляция и кондиционирование воздуха) |  |  | % | 72 | 0.85 | 61.2 |  |  | 28.41 |  | 679.55 | [17 empty] | СП Сантехнические работы - внутренние (трубопроводы, водопровод, канализация, отопление, газоснабжение, вентиляция и кондиционирование воздуха)
|  | Всего по позиции |  |  | 10: 385.17 | [19 empty] | Всего по позиции
43 | ТЕР16-02-001-02 | Прокладка трубопроводов отопления из стальных водогазопроводных неоцинкованных труб диаметром: 20 мм |  |  | 4: 100 м трубопровода; 5: 2.15; 6: 1; 7: 2.15 | [12 empty] | Прокладка трубопроводов отопления из стальных водогазопроводных неоцинкованных труб диаметром: 20 мм
|  | Объем=215/100 | [24 empty] | Объем=215/100
| Приказ от 04.09.2019 № 507/пр п.6.7.1 | При применении сметных норм, включенных в сборники ГЭСН (аналогичные технологическим процессам в новом строительстве, в том числе по возведению новых конструктивных элементов) ОЗП=1,15; ЭМ=1,25 к расх.; ЗПМ=1,25; ТЗ=1,15; ТЗМ=1,25 | [25 empty] | При применении сметных норм, включенных в сборники ГЭСН (аналогичные технологическим процессам в новом строительстве, в том числе по возведению новых конструктивных элементов) ОЗП=1,15; ЭМ=1,25 к расх.; ЗПМ=1,25; ТЗ=1,15; ТЗМ=1,25
| 101-0063 | Ацетилен растворенный технический марки: А |  |  | 4: т; 5: 0.00013; 7: 0.0002795; 8: 43350; 10: 12.12 | [15 empty] | Ацетилен растворенный технический марки: А
| 101-0324 | Кислород технический: газообразный |  |  | 4: м3; 5: 0.281; 7: 0.60415; 8: 7.74; 10: 4.68 | [15 empty] | Кислород технический: газообразный
| 101-0388 | Краски масляные земляные марки: МА-0115 мумия, сурик железный |  |  | 4: т; 5: 0.00044; 7: 0.000946; 8: 13838.51; 10: 13.09 | [15 empty] | Краски масляные земляные марки: МА-0115 мумия, сурик железный
| 101-0628 | Олифа комбинированная, марки: К-3 |  |  | 4: т; 5: 0.00053; 7: 0.0011395; 8: 25968.09; 10: 29.59 | [15 empty] | Олифа комбинированная, марки: К-3
| 101-0807 | Проволока сварочная легированная диаметром: 4 мм |  |  | 4: т; 5: 0.00017; 7: 0.0003655; 8: 14726.03; 10: 5.38 | [15 empty] | Проволока сварочная легированная диаметром: 4 мм
| 101-1669 | Очес льняной |  |  | 4: кг; 5: 0.06; 7: 0.129; 8: 44.32; 10: 5.72 | [15 empty] | Очес льняной
| 302-0882 | Узлы укрупненные монтажные (трубопроводы) из стальных водогазопроводных : неоцинкованных труб с гильзами для систем отопления диаметром 20 мм |  |  | 4: м; 5: 100; 7: 215; 8: 25.08; 10: 5392.2 | [15 empty] | Узлы укрупненные монтажные (трубопроводы) из стальных водогазопроводных : неоцинкованных труб с гильзами для систем отопления диаметром 20 мм
| 405-1601 | Известь строительная: негашеная хлорная, марки А |  |  | 4: кг; 5: 0.0016; 7: 0.00344; 8: 2.34; 10: 0.01 | [15 empty] | Известь строительная: негашеная хлорная, марки А
| 411-0001 | Вода |  |  | 4: м3; 5: 0.44; 7: 0.946; 8: 4.2; 10: 3.97 | [15 empty] | Вода
| 1 | ОТ |  |  | 8: 400.92; 9: 1.15; 10: 991.27; 11: 23.92; 12: 23711.18 | [16 empty] | ОТ
| 2 | ЭМ |  |  | 8: 52.91; 9: 1.25; 10: 142.2 | [16 empty] | ЭМ
| 3 | в т.ч. ОТм |  |  | 8: 2.45; 9: 1.25; 10: 6.58; 11: 23.92; 12: 157.39 | [16 empty] | в т.ч. ОТм
| 4 | М |  |  | 8: 2542.68; 10: 5466.76 | [16 empty] | М
|  | ЗТ |  |  | 4: чел.-ч; 5: 32.97; 6: 1.15; 7: 81.5183 | [17 empty] | ЗТ
|  | ЗТм |  |  | 4: чел.-ч; 5: 0.15; 6: 1.25; 7: 0.40313 | [17 empty] | ЗТм
|  | Итого по расценке |  |  | 8: 2996.51; 10: 6600.23 | [18 empty] | Итого по расценке
|  | ФОТ |  |  | 10: 997.85; 12: 23868.57 | [17 empty] | ФОТ
| Пр/812-016.0-1, Приказ № 812/пр от 21.12.2020 п.25 | НР Сантехнические работы - внутренние (трубопроводы, водопровод, канализация, отопление, газоснабжение, вентиляция и кондиционирование воздуха) |  |  | % | 121 | 0.9 | 108.9 |  |  | 1086.66 |  | 25992.87 | [17 empty] | НР Сантехнические работы - внутренние (трубопроводы, водопровод, канализация, отопление, газоснабжение, вентиляция и кондиционирование воздуха)
| Пр/774-016.0, Приказ № 774/пр от 11.12.2020 п.16 | СП Сантехнические работы - внутренние (трубопроводы, водопровод, канализация, отопление, газоснабжение, вентиляция и кондиционирование воздуха) |  |  | % | 72 | 0.85 | 61.2 |  |  | 610.68 |  | 14607.56 | [17 empty] | СП Сантехнические работы - внутренние (трубопроводы, водопровод, канализация, отопление, газоснабжение, вентиляция и кондиционирование воздуха)
|  | Всего по позиции |  |  | 10: 8297.57 | [19 empty] | Всего по позиции
44 | ТЕР16-02-001-03 | Прокладка трубопроводов отопления из стальных водогазопроводных неоцинкованных труб диаметром: 25 мм |  |  | 4: 100 м трубопровода; 5: 0.6; 6: 1; 7: 0.6 | [12 empty] | Прокладка трубопроводов отопления из стальных водогазопроводных неоцинкованных труб диаметром: 25 мм
|  | Объем=60/100 | [24 empty] | Объем=60/100
| Приказ от 04.09.2019 № 507/пр п.6.7.1 | При применении сметных норм, включенных в сборники ГЭСН (аналогичные технологическим процессам в новом строительстве, в том числе по возведению новых конструктивных элементов) ОЗП=1,15; ЭМ=1,25 к расх.; ЗПМ=1,25; ТЗ=1,15; ТЗМ=1,25 | [25 empty] | При применении сметных норм, включенных в сборники ГЭСН (аналогичные технологическим процессам в новом строительстве, в том числе по возведению новых конструктивных элементов) ОЗП=1,15; ЭМ=1,25 к расх.; ЗПМ=1,25; ТЗ=1,15; ТЗМ=1,25
| 101-0063 | Ацетилен растворенный технический марки: А |  |  | 4: т; 5: 0.00013; 7: 7.8e-05; 8: 43350; 10: 3.38 | [15 empty] | Ацетилен растворенный технический марки: А
| 101-0324 | Кислород технический: газообразный |  |  | 4: м3; 5: 0.281; 7: 0.1686; 8: 7.74; 10: 1.3 | [15 empty] | Кислород технический: газообразный
| 101-0388 | Краски масляные земляные марки: МА-0115 мумия, сурик железный |  |  | 4: т; 5: 0.00044; 7: 0.000264; 8: 13838.51; 10: 3.65 | [15 empty] | Краски масляные земляные марки: МА-0115 мумия, сурик железный
| 101-0628 | Олифа комбинированная, марки: К-3 |  |  | 4: т; 5: 0.00053; 7: 0.000318; 8: 25968.09; 10: 8.26 | [15 empty] | Олифа комбинированная, марки: К-3
| 101-0807 | Проволока сварочная легированная диаметром: 4 мм |  |  | 4: т; 5: 0.00017; 7: 0.000102; 8: 14726.03; 10: 1.5 | [15 empty] | Проволока сварочная легированная диаметром: 4 мм
| 101-1669 | Очес льняной |  |  | 4: кг; 5: 0.06; 7: 0.036; 8: 44.32; 10: 1.6 | [15 empty] | Очес льняной
| 302-0883 | Узлы укрупненные монтажные (трубопроводы) из стальных водогазопроводных : неоцинкованных труб с гильзами для систем отопления диаметром 25 мм |  |  | 4: м; 5: 100; 7: 60; 8: 33.2; 10: 1992 | [15 empty] | Узлы укрупненные монтажные (трубопроводы) из стальных водогазопроводных : неоцинкованных труб с гильзами для систем отопления диаметром 25 мм
| 405-1601 | Известь строительная: негашеная хлорная, марки А |  |  | 4: кг; 5: 0.0025; 7: 0.0015; 8: 2.34; 10: 0 | [15 empty] | Известь строительная: негашеная хлорная, марки А
| 411-0001 | Вода |  |  | 4: м3; 5: 0.69; 7: 0.414; 8: 4.2; 10: 1.74 | [15 empty] | Вода
| 1 | ОТ |  |  | 8: 400.92; 9: 1.15; 10: 276.63; 11: 23.92; 12: 6616.99 | [16 empty] | ОТ
| 2 | ЭМ |  |  | 8: 52.91; 9: 1.25; 10: 39.68 | [16 empty] | ЭМ
| 3 | в т.ч. ОТм |  |  | 8: 2.45; 9: 1.25; 10: 1.84; 11: 23.92; 12: 44.01 | [16 empty] | в т.ч. ОТм
| 4 | М |  |  | 8: 3355.73; 10: 2013.44 | [16 empty] | М
|  | ЗТ |  |  | 4: чел.-ч; 5: 32.97; 6: 1.15; 7: 22.7493 | [17 empty] | ЗТ
|  | ЗТм |  |  | 4: чел.-ч; 5: 0.15; 6: 1.25; 7: 0.1125 | [17 empty] | ЗТм
|  | Итого по расценке |  |  | 8: 3809.56; 10: 2329.75 | [18 empty] | Итого по расценке
|  | ФОТ |  |  | 10: 278.47; 12: 6661 | [17 empty] | ФОТ
| Пр/812-016.0-1, Приказ № 812/пр от 21.12.2020 п.25 | НР Сантехнические работы - внутренние (трубопроводы, водопровод, канализация, отопление, газоснабжение, вентиляция и кондиционирование воздуха) |  |  | % | 121 | 0.9 | 108.9 |  |  | 303.25 |  | 7253.83 | [17 empty] | НР Сантехнические работы - внутренние (трубопроводы, водопровод, канализация, отопление, газоснабжение, вентиляция и кондиционирование воздуха)
| Пр/774-016.0, Приказ № 774/пр от 11.12.2020 п.16 | СП Сантехнические работы - внутренние (трубопроводы, водопровод, канализация, отопление, газоснабжение, вентиляция и кондиционирование воздуха) |  |  | % | 72 | 0.85 | 61.2 |  |  | 170.42 |  | 4076.53 | [17 empty] | СП Сантехнические работы - внутренние (трубопроводы, водопровод, канализация, отопление, газоснабжение, вентиляция и кондиционирование воздуха)
|  | Всего по позиции |  |  | 10: 2803.42 | [19 empty] | Всего по позиции
45 | ТЕР16-02-001-04 | Прокладка трубопроводов отопления из стальных водогазопроводных неоцинкованных труб диаметром: 32 мм |  |  | 4: 100 м трубопровода; 5: 0.5; 6: 1; 7: 0.5 | [12 empty] | Прокладка трубопроводов отопления из стальных водогазопроводных неоцинкованных труб диаметром: 32 мм
|  | Объем=50 / 100 | [24 empty] | Объем=50 / 100
| Приказ от 04.09.2019 № 507/пр п.6.7.1 | При применении сметных норм, включенных в сборники ГЭСН (аналогичные технологическим процессам в новом строительстве, в том числе по возведению новых конструктивных элементов) ОЗП=1,15; ЭМ=1,25 к расх.; ЗПМ=1,25; ТЗ=1,15; ТЗМ=1,25 | [25 empty] | При применении сметных норм, включенных в сборники ГЭСН (аналогичные технологическим процессам в новом строительстве, в том числе по возведению новых конструктивных элементов) ОЗП=1,15; ЭМ=1,25 к расх.; ЗПМ=1,25; ТЗ=1,15; ТЗМ=1,25
| 101-0063 | Ацетилен растворенный технический марки: А |  |  | 4: т; 5: 0.00013; 7: 6.5e-05; 8: 43350; 10: 2.82 | [15 empty] | Ацетилен растворенный технический марки: А
| 101-0324 | Кислород технический: газообразный |  |  | 4: м3; 5: 0.281; 7: 0.1405; 8: 7.74; 10: 1.09 | [15 empty] | Кислород технический: газообразный
| 101-0388 | Краски масляные земляные марки: МА-0115 мумия, сурик железный |  |  | 4: т; 5: 0.00044; 7: 0.00022; 8: 13838.51; 10: 3.04 | [15 empty] | Краски масляные земляные марки: МА-0115 мумия, сурик железный
| 101-0628 | Олифа комбинированная, марки: К-3 |  |  | 4: т; 5: 0.00053; 7: 0.000265; 8: 25968.09; 10: 6.88 | [15 empty] | Олифа комбинированная, марки: К-3
| 101-0807 | Проволока сварочная легированная диаметром: 4 мм |  |  | 4: т; 5: 0.00017; 7: 8.5e-05; 8: 14726.03; 10: 1.25 | [15 empty] | Проволока сварочная легированная диаметром: 4 мм
| 101-1669 | Очес льняной |  |  | 4: кг; 5: 0.06; 7: 0.03; 8: 44.32; 10: 1.33 | [15 empty] | Очес льняной
| 302-0884 | Узлы укрупненные монтажные (трубопроводы) из стальных водогазопроводных : неоцинкованных труб с гильзами для систем отопления диаметром 32 мм |  |  | 4: м; 5: 100; 7: 50; 8: 43.72; 10: 2186 | [15 empty] | Узлы укрупненные монтажные (трубопроводы) из стальных водогазопроводных : неоцинкованных труб с гильзами для систем отопления диаметром 32 мм
| 405-1601 | Известь строительная: негашеная хлорная, марки А |  |  | 4: кг; 5: 0.004; 7: 0.002; 8: 2.34; 10: 0 | [15 empty] | Известь строительная: негашеная хлорная, марки А
| 411-0001 | Вода |  |  | 4: м3; 5: 1.13; 7: 0.565; 8: 4.2; 10: 2.37 | [15 empty] | Вода
| 1 | ОТ |  |  | 8: 400.92; 9: 1.15; 10: 230.53; 11: 23.92; 12: 5514.28 | [16 empty] | ОТ
| 2 | ЭМ |  |  | 8: 52.91; 9: 1.25; 10: 33.07 | [16 empty] | ЭМ
| 3 | в т.ч. ОТм |  |  | 8: 2.45; 9: 1.25; 10: 1.53; 11: 23.92; 12: 36.6 | [16 empty] | в т.ч. ОТм
| 4 | М |  |  | 8: 4409.58; 10: 2204.79 | [16 empty] | М
|  | ЗТ |  |  | 4: чел.-ч; 5: 32.97; 6: 1.15; 7: 18.9578 | [17 empty] | ЗТ
|  | ЗТм |  |  | 4: чел.-ч; 5: 0.15; 6: 1.25; 7: 0.09375 | [17 empty] | ЗТм
|  | Итого по расценке |  |  | 8: 4863.41; 10: 2468.39 | [18 empty] | Итого по расценке
|  | ФОТ |  |  | 10: 232.06; 12: 5550.88 | [17 empty] | ФОТ
| Пр/812-016.0-1, Приказ № 812/пр от 21.12.2020 п.25 | НР Сантехнические работы - внутренние (трубопроводы, водопровод, канализация, отопление, газоснабжение, вентиляция и кондиционирование воздуха) |  |  | % | 121 | 0.9 | 108.9 |  |  | 252.71 |  | 6044.91 | [17 empty] | НР Сантехнические работы - внутренние (трубопроводы, водопровод, канализация, отопление, газоснабжение, вентиляция и кондиционирование воздуха)
| Пр/774-016.0, Приказ № 774/пр от 11.12.2020 п.16 | СП Сантехнические работы - внутренние (трубопроводы, водопровод, канализация, отопление, газоснабжение, вентиляция и кондиционирование воздуха) |  |  | % | 72 | 0.85 | 61.2 |  |  | 142.02 |  | 3397.14 | [17 empty] | СП Сантехнические работы - внутренние (трубопроводы, водопровод, канализация, отопление, газоснабжение, вентиляция и кондиционирование воздуха)
|  | Всего по позиции |  |  | 10: 2863.12 | [19 empty] | Всего по позиции
46 | ТЕР16-02-001-05 | Прокладка трубопроводов отопления из стальных водогазопроводных неоцинкованных труб диаметром: 40 мм |  |  | 4: 100 м трубопровода; 5: 0.6; 6: 1; 7: 0.6 | [12 empty] | Прокладка трубопроводов отопления из стальных водогазопроводных неоцинкованных труб диаметром: 40 мм
|  | Объем=60 / 100 | [24 empty] | Объем=60 / 100
| Приказ от 04.09.2019 № 507/пр п.6.7.1 | При применении сметных норм, включенных в сборники ГЭСН (аналогичные технологическим процессам в новом строительстве, в том числе по возведению новых конструктивных элементов) ОЗП=1,15; ЭМ=1,25 к расх.; ЗПМ=1,25; ТЗ=1,15; ТЗМ=1,25 | [25 empty] | При применении сметных норм, включенных в сборники ГЭСН (аналогичные технологическим процессам в новом строительстве, в том числе по возведению новых конструктивных элементов) ОЗП=1,15; ЭМ=1,25 к расх.; ЗПМ=1,25; ТЗ=1,15; ТЗМ=1,25
| 101-0063 | Ацетилен растворенный технический марки: А |  |  | 4: т; 5: 0.00013; 7: 7.8e-05; 8: 43350; 10: 3.38 | [15 empty] | Ацетилен растворенный технический марки: А
| 101-0324 | Кислород технический: газообразный |  |  | 4: м3; 5: 0.281; 7: 0.1686; 8: 7.74; 10: 1.3 | [15 empty] | Кислород технический: газообразный
| 101-0388 | Краски масляные земляные марки: МА-0115 мумия, сурик железный |  |  | 4: т; 5: 0.00044; 7: 0.000264; 8: 13838.51; 10: 3.65 | [15 empty] | Краски масляные земляные марки: МА-0115 мумия, сурик железный
| 101-0628 | Олифа комбинированная, марки: К-3 |  |  | 4: т; 5: 0.00053; 7: 0.000318; 8: 25968.09; 10: 8.26 | [15 empty] | Олифа комбинированная, марки: К-3
| 101-0807 | Проволока сварочная легированная диаметром: 4 мм |  |  | 4: т; 5: 0.00017; 7: 0.000102; 8: 14726.03; 10: 1.5 | [15 empty] | Проволока сварочная легированная диаметром: 4 мм
| 101-1669 | Очес льняной |  |  | 4: кг; 5: 0.06; 7: 0.036; 8: 44.32; 10: 1.6 | [15 empty] | Очес льняной
| 302-0885 | Узлы укрупненные монтажные (трубопроводы) из стальных водогазопроводных : неоцинкованных труб с гильзами для систем отопления диаметром 40 мм |  |  | 4: м; 5: 100; 7: 60; 8: 50.11; 10: 3006.6 | [15 empty] | Узлы укрупненные монтажные (трубопроводы) из стальных водогазопроводных : неоцинкованных труб с гильзами для систем отопления диаметром 40 мм
| 405-1601 | Известь строительная: негашеная хлорная, марки А |  |  | 4: кг; 5: 0.0063; 7: 0.00378; 8: 2.34; 10: 0.01 | [15 empty] | Известь строительная: негашеная хлорная, марки А
| 411-0001 | Вода |  |  | 4: м3; 5: 1.76; 7: 1.056; 8: 4.2; 10: 4.44 | [15 empty] | Вода
| 1 | ОТ |  |  | 8: 400.92; 9: 1.15; 10: 276.63; 11: 23.92; 12: 6616.99 | [16 empty] | ОТ
| 2 | ЭМ |  |  | 8: 52.91; 9: 1.25; 10: 39.68 | [16 empty] | ЭМ
| 3 | в т.ч. ОТм |  |  | 8: 2.45; 9: 1.25; 10: 1.84; 11: 23.92; 12: 44.01 | [16 empty] | в т.ч. ОТм
| 4 | М |  |  | 8: 5051.23; 10: 3030.74 | [16 empty] | М
|  | ЗТ |  |  | 4: чел.-ч; 5: 32.97; 6: 1.15; 7: 22.7493 | [17 empty] | ЗТ
|  | ЗТм |  |  | 4: чел.-ч; 5: 0.15; 6: 1.25; 7: 0.1125 | [17 empty] | ЗТм
|  | Итого по расценке |  |  | 8: 5505.06; 10: 3347.05 | [18 empty] | Итого по расценке
|  | ФОТ |  |  | 10: 278.47; 12: 6661 | [17 empty] | ФОТ
| Пр/812-016.0-1, Приказ № 812/пр от 21.12.2020 п.25 | НР Сантехнические работы - внутренние (трубопроводы, водопровод, канализация, отопление, газоснабжение, вентиляция и кондиционирование воздуха) |  |  | % | 121 | 0.9 | 108.9 |  |  | 303.25 |  | 7253.83 | [17 empty] | НР Сантехнические работы - внутренние (трубопроводы, водопровод, канализация, отопление, газоснабжение, вентиляция и кондиционирование воздуха)
| Пр/774-016.0, Приказ № 774/пр от 11.12.2020 п.16 | СП Сантехнические работы - внутренние (трубопроводы, водопровод, канализация, отопление, газоснабжение, вентиляция и кондиционирование воздуха) |  |  | % | 72 | 0.85 | 61.2 |  |  | 170.42 |  | 4076.53 | [17 empty] | СП Сантехнические работы - внутренние (трубопроводы, водопровод, канализация, отопление, газоснабжение, вентиляция и кондиционирование воздуха)
|  | Всего по позиции |  |  | 10: 3820.72 | [19 empty] | Всего по позиции
47 | ТЕР16-07-005-01 | Гидравлическое испытание трубопроводов систем отопления, водопровода и горячего водоснабжения диаметром: до 50 мм |  |  | 4: 100 м трубопровода; 5: 3.95; 6: 1; 7: 3.95 | [12 empty] | Гидравлическое испытание трубопроводов систем отопления, водопровода и горячего водоснабжения диаметром: до 50 мм
|  | Объем=(10+215+60+50+60) / 100 | [24 empty] | Объем=(10+215+60+50+60) / 100
| Приказ от 04.09.2019 № 507/пр п.6.7.1 | При применении сметных норм, включенных в сборники ГЭСН (аналогичные технологическим процессам в новом строительстве, в том числе по возведению новых конструктивных элементов) ОЗП=1,15; ЭМ=1,25 к расх.; ЗПМ=1,25; ТЗ=1,15; ТЗМ=1,25 | [25 empty] | При применении сметных норм, включенных в сборники ГЭСН (аналогичные технологическим процессам в новом строительстве, в том числе по возведению новых конструктивных элементов) ОЗП=1,15; ЭМ=1,25 к расх.; ЗПМ=1,25; ТЗ=1,15; ТЗМ=1,25
| 101-0388 | Краски масляные земляные марки: МА-0115 мумия, сурик железный |  |  | 4: т; 5: 5e-05; 7: 0.0001975; 8: 13838.51; 10: 2.73 | [15 empty] | Краски масляные земляные марки: МА-0115 мумия, сурик железный
| 101-0628 | Олифа комбинированная, марки: К-3 |  |  | 4: т; 5: 2e-05; 7: 7.9e-05; 8: 25968.09; 10: 2.05 | [15 empty] | Олифа комбинированная, марки: К-3
| 101-1669 | Очес льняной |  |  | 4: кг; 5: 0.02; 7: 0.079; 8: 44.32; 10: 3.5 | [15 empty] | Очес льняной
| 411-0001 | Вода |  |  | 4: м3; 5: 1; 7: 3.95; 8: 4.2; 10: 16.59 | [15 empty] | Вода
| 1 | ОТ |  |  | 8: 73.75; 9: 1.15; 10: 335.01; 11: 23.92; 12: 8013.44 | [16 empty] | ОТ
| 2 | ЭМ |  |  | 8: 43.31; 9: 1.25; 10: 213.84 | [16 empty] | ЭМ
| 4 | М |  |  | 8: 6.3; 10: 24.89 | [16 empty] | М
|  | ЗТ |  |  | 4: чел.-ч; 5: 5.01; 6: 1.15; 7: 22.7579 | [17 empty] | ЗТ
|  | Итого по расценке |  |  | 8: 123.36; 10: 573.74 | [18 empty] | Итого по расценке
|  | ФОТ |  |  | 10: 335.01; 12: 8013.44 | [17 empty] | ФОТ
| Пр/812-016.0-1, Приказ № 812/пр от 21.12.2020 п.25 | НР Сантехнические работы - внутренние (трубопроводы, водопровод, канализация, отопление, газоснабжение, вентиляция и кондиционирование воздуха) |  |  | % | 121 | 0.9 | 108.9 |  |  | 364.83 |  | 8726.64 | [17 empty] | НР Сантехнические работы - внутренние (трубопроводы, водопровод, канализация, отопление, газоснабжение, вентиляция и кондиционирование воздуха)
| Пр/774-016.0, Приказ № 774/пр от 11.12.2020 п.16 | СП Сантехнические работы - внутренние (трубопроводы, водопровод, канализация, отопление, газоснабжение, вентиляция и кондиционирование воздуха) |  |  | % | 72 | 0.85 | 61.2 |  |  | 205.03 |  | 4904.23 | [17 empty] | СП Сантехнические работы - внутренние (трубопроводы, водопровод, канализация, отопление, газоснабжение, вентиляция и кондиционирование воздуха)
|  | Всего по позиции |  |  | 10: 1143.6 | [19 empty] | Всего по позиции
48 | ТССЦ-301-1224 | Сортовой металл для крепления труб |  |  | кг | 50 | 1 | 50 | 12.99 |  | 649.5 | [14 empty] | Сортовой металл для крепления труб
|  | (Сантехнические работы - внутренние (трубопроводы, водопровод, канализация, отопление, газоснабжение, вентиляция и кондиционирование воздуха)) | [31 empty] | (Сантехнические работы - внутренние (трубопроводы, водопровод, канализация, отопление, газоснабжение, вентиляция и кондиционирование воздуха))
|  | Всего по позиции |  |  | 10: 649.5 | [19 empty] | Всего по позиции
49 | ТЕР15-04-030-04 | Масляная окраска металлических поверхностей: решеток, переплетов, труб диаметром менее 50 мм и т.п., количество окрасок 2 |  |  | 4: 100 м2 окрашиваемой поверхности; 5: 0.42; 6: 1; 7: 0.42 | [12 empty] | Масляная окраска металлических поверхностей: решеток, переплетов, труб диаметром менее 50 мм и т.п., количество окрасок 2
|  | Объем=42/100 | [24 empty] | Объем=42/100
| Приказ от 04.09.2019 № 507/пр п.6.7.1 | При применении сметных норм, включенных в сборники ГЭСН (аналогичные технологическим процессам в новом строительстве, в том числе по возведению новых конструктивных элементов) ОЗП=1,15; ЭМ=1,25 к расх.; ЗПМ=1,25; ТЗ=1,15; ТЗМ=1,25 | [25 empty] | При применении сметных норм, включенных в сборники ГЭСН (аналогичные технологическим процессам в новом строительстве, в том числе по возведению новых конструктивных элементов) ОЗП=1,15; ЭМ=1,25 к расх.; ЗПМ=1,25; ТЗ=1,15; ТЗМ=1,25
| 101-0456 | Краски цветные, готовые к применению для внутренних работ МА-25: розово-бежевая, светло-бежевая, светло-серая |  |  | 4: т; 5: 0.0246; 7: 0.010332; 8: 14369; 10: 148.46 | [15 empty] | Краски цветные, готовые к применению для внутренних работ МА-25: розово-бежевая, светло-бежевая, светло-серая
| 101-1757 | Ветошь |  |  | 4: кг; 5: 0.3; 7: 0.126; 8: 6.83; 10: 0.86 | [15 empty] | Ветошь
| 101-1825 | Олифа натуральная |  |  | 4: кг; 5: 2.7; 7: 1.134; 8: 26.29; 10: 29.81 | [15 empty] | Олифа натуральная
| 1 | ОТ |  |  | 8: 795.87; 9: 1.15; 10: 384.41; 11: 23.92; 12: 9195.09 | [16 empty] | ОТ
| 2 | ЭМ |  |  | 8: 2.95; 9: 1.25; 10: 1.55 | [16 empty] | ЭМ
| 3 | в т.ч. ОТм |  |  | 8: 0.16; 9: 1.25; 10: 0.08; 11: 23.92; 12: 1.91 | [16 empty] | в т.ч. ОТм
| 4 | М |  |  | 8: 426.51; 10: 179.13 | [16 empty] | М
|  | ЗТ |  |  | 4: чел.-ч; 5: 71.06; 6: 1.15; 7: 34.322 | [17 empty] | ЗТ
|  | ЗТм |  |  | 4: чел.-ч; 5: 0.01; 6: 1.25; 7: 0.00525 | [17 empty] | ЗТм
|  | Итого по расценке |  |  | 8: 1225.33; 10: 565.09 | [18 empty] | Итого по расценке
|  | ФОТ |  |  | 10: 384.49; 12: 9197 | [17 empty] | ФОТ
| Пр/812-015.0-1, Приказ № 812/пр от 21.12.2020 п.25 | НР Отделочные работы |  |  | % | 100 | 0.9 | 90 |  |  | 346.04 |  | 8277.3 | [17 empty] | НР Отделочные работы
| Пр/774-015.0, Приказ № 774/пр от 11.12.2020 п.16 | СП Отделочные работы |  |  | % | 49 | 0.85 | 41.65 |  |  | 160.14 |  | 3830.55 | [17 empty] | СП Отделочные работы
|  | Всего по позиции |  |  | 10: 1071.27 | [19 empty] | Всего по позиции
50 | ТЕР13-03-002-04 | Огрунтовка металлических поверхностей за один раз: грунтовкой ГФ-021 |  |  | 4: 100 м2 окрашиваемой поверхности; 5: 0.24; 6: 1; 7: 0.24 | [12 empty] | Огрунтовка металлических поверхностей за один раз: грунтовкой ГФ-021
|  | ОП п.1.13.7_При нанесении лакокрасочных материалов ручным способом ОЗП=1,1; ТЗ=1,1 | [25 empty] | ОП п.1.13.7_При нанесении лакокрасочных материалов ручным способом ОЗП=1,1; ТЗ=1,1
| Приказ от 04.09.2019 № 507/пр п.6.7.1 | При применении сметных норм, включенных в сборники ГЭСН (аналогичные технологическим процессам в новом строительстве, в том числе по возведению новых конструктивных элементов) ОЗП=1,15; ЭМ=1,25 к расх.; ЗПМ=1,25; ТЗ=1,15; ТЗМ=1,25 | [25 empty] | При применении сметных норм, включенных в сборники ГЭСН (аналогичные технологическим процессам в новом строительстве, в том числе по возведению новых конструктивных элементов) ОЗП=1,15; ЭМ=1,25 к расх.; ЗПМ=1,25; ТЗ=1,15; ТЗМ=1,25
| 113-0021 | Грунтовка: ГФ-021 красно-коричневая |  |  | 4: т; 5: 0.012; 7: 0.00288; 8: 17931; 10: 51.64 | [15 empty] | Грунтовка: ГФ-021 красно-коричневая
| 113-0077 | Ксилол нефтяной марки А |  |  | 4: т; 5: 0.002; 7: 0.00048; 8: 14548.01; 10: 6.98 | [15 empty] | Ксилол нефтяной марки А
| 1 | ОТ |  |  | 8: 71.47; 9: 1.265; 10: 21.7; 11: 23.92; 12: 519.06 | [16 empty] | ОТ
| 2 | ЭМ |  |  | 8: 8.77; 9: 1.25; 10: 2.63 | [16 empty] | ЭМ
| 3 | в т.ч. ОТм |  |  | 8: 0.12; 9: 1.25; 10: 0.04; 11: 23.92; 12: 0.96 | [16 empty] | в т.ч. ОТм
| 4 | М |  |  | 8: 244.27; 10: 58.62 | [16 empty] | М
|  | ЗТ |  |  | 4: чел.-ч; 5: 5.31; 6: 1.265; 7: 1.6121 | [17 empty] | ЗТ
|  | ЗТм |  |  | 4: чел.-ч; 5: 0.01; 6: 1.25; 7: 0.003 | [17 empty] | ЗТм
|  | Итого по расценке |  |  | 8: 324.51; 10: 82.95 | [18 empty] | Итого по расценке
|  | ФОТ |  |  | 10: 21.74; 12: 520.02 | [17 empty] | ФОТ
| Пр/812-013.0-1, Приказ № 812/пр от 21.12.2020 п.25 | НР Защита строительных конструкций и оборудования от коррозии |  |  | % | 94 | 0.9 | 84.6 |  |  | 18.39 |  | 439.94 | [17 empty] | НР Защита строительных конструкций и оборудования от коррозии
| Пр/774-013.0, Приказ № 774/пр от 11.12.2020 п.16 | СП Защита строительных конструкций и оборудования от коррозии |  |  | % | 51 | 0.85 | 43.35 |  |  | 9.42 |  | 225.43 | [17 empty] | СП Защита строительных конструкций и оборудования от коррозии
|  | Всего по позиции |  |  | 10: 110.76 | [19 empty] | Всего по позиции
51 | ТЕР13-03-004-23 | Окраска металлических огрунтованных поверхностей: краской БТ-177 серебристой |  |  | 4: 100 м2 окрашиваемой поверхности; 5: 0.62; 6: 1; 7: 0.62 | [12 empty] | Окраска металлических огрунтованных поверхностей: краской БТ-177 серебристой
|  | Объем=(31*2) / 100 | [24 empty] | Объем=(31*2) / 100
|  | ОП п.1.13.7_При нанесении лакокрасочных материалов ручным способом ОЗП=1,1; ТЗ=1,1 | [25 empty] | ОП п.1.13.7_При нанесении лакокрасочных материалов ручным способом ОЗП=1,1; ТЗ=1,1
| Приказ от 04.09.2019 № 507/пр п.6.7.1 | При применении сметных норм, включенных в сборники ГЭСН (аналогичные технологическим процессам в новом строительстве, в том числе по возведению новых конструктивных элементов) ОЗП=1,15; ЭМ=1,25 к расх.; ЗПМ=1,25; ТЗ=1,15; ТЗМ=1,25 | [25 empty] | При применении сметных норм, включенных в сборники ГЭСН (аналогичные технологическим процессам в новом строительстве, в том числе по возведению новых конструктивных элементов) ОЗП=1,15; ЭМ=1,25 к расх.; ЗПМ=1,25; ТЗ=1,15; ТЗМ=1,25
| 101-1795 | Краска БТ-177 серебристая |  |  | 4: т; 5: 0.009; 7: 0.00558; 8: 20925; 10: 116.76 | [15 empty] | Краска БТ-177 серебристая
| 113-0077 | Ксилол нефтяной марки А |  |  | 4: т; 5: 0.0013; 7: 0.000806; 8: 14548.01; 10: 11.73 | [15 empty] | Ксилол нефтяной марки А
| 1 | ОТ |  |  | 8: 33.03; 9: 1.265; 10: 25.91; 11: 23.92; 12: 619.77 | [16 empty] | ОТ
| 2 | ЭМ |  |  | 8: 11.38; 9: 1.25; 10: 8.82 | [16 empty] | ЭМ
| 3 | в т.ч. ОТм |  |  | 8: 0.12; 9: 1.25; 10: 0.09; 11: 23.92; 12: 2.15 | [16 empty] | в т.ч. ОТм
| 4 | М |  |  | 8: 207.24; 10: 128.49 | [16 empty] | М
|  | ЗТ |  |  | 4: чел.-ч; 5: 2.88; 6: 1.265; 7: 2.2588 | [17 empty] | ЗТ
|  | ЗТм |  |  | 4: чел.-ч; 5: 0.01; 6: 1.25; 7: 0.00775 | [17 empty] | ЗТм
|  | Итого по расценке |  |  | 8: 251.65; 10: 163.22 | [18 empty] | Итого по расценке
|  | ФОТ |  |  | 10: 26; 12: 621.92 | [17 empty] | ФОТ
| Пр/812-013.0-1, Приказ № 812/пр от 21.12.2020 п.25 | НР Защита строительных конструкций и оборудования от коррозии |  |  | % | 94 | 0.9 | 84.6 |  |  | 22 |  | 526.14 | [17 empty] | НР Защита строительных конструкций и оборудования от коррозии
| Пр/774-013.0, Приказ № 774/пр от 11.12.2020 п.16 | СП Защита строительных конструкций и оборудования от коррозии |  |  | % | 51 | 0.85 | 43.35 |  |  | 11.27 |  | 269.6 | [17 empty] | СП Защита строительных конструкций и оборудования от коррозии
|  | Всего по позиции |  |  | 10: 196.49 | [19 empty] | Всего по позиции
52 | ТЕР26-01-017-01 | Изоляция трубопроводов диаметром 180 мм изделиями из вспененного каучука ( «Армофлекс»), вспененного полиэтилена ( «Термофлекс»): трубками |  |  | 4: 10 м трубопровода; 5: 6; 6: 1; 7: 6 | [12 empty] | Изоляция трубопроводов диаметром 180 мм изделиями из вспененного каучука ( «Армофлекс»), вспененного полиэтилена ( «Термофлекс»): трубками
|  | Объем=60 / 10 | [24 empty] | Объем=60 / 10
| Приказ от 04.09.2019 № 507/пр п.6.7.1 | При применении сметных норм, включенных в сборники ГЭСН (аналогичные технологическим процессам в новом строительстве, в том числе по возведению новых конструктивных элементов) ОЗП=1,15; ЭМ=1,25 к расх.; ЗПМ=1,25; ТЗ=1,15; ТЗМ=1,25 | [25 empty] | При применении сметных норм, включенных в сборники ГЭСН (аналогичные технологическим процессам в новом строительстве, в том числе по возведению новых конструктивных элементов) ОЗП=1,15; ЭМ=1,25 к расх.; ЗПМ=1,25; ТЗ=1,15; ТЗМ=1,25
| 101-2466 | Краска «Армофиниш» |  |  | 4: л; 5: 1.438; 7: 8.628; 8: 204.21; 10: 1761.92 | [15 empty] | Краска «Армофиниш»
| 101-2481 | Лента самоклеящаяся «Армофлекс» 3х50 мм |  |  | 4: 10 м; 5: 1.5; 7: 9; 8: 23.5; 10: 211.5 | [15 empty] | Лента самоклеящаяся «Армофлекс» 3х50 мм
| 104-0162 | Трубки из вспененного полиэтилена (пенополиэтилен) «Термофлекс» диаметром 108х13 мм |  |  | 4: м; 5: 11; 7: 66; 8: 151.7; 10: 10012.2 | [15 empty] | Трубки из вспененного полиэтилена (пенополиэтилен) «Термофлекс» диаметром 108х13 мм
| 104-0169 | Клипсы (зажимы) |  |  | 4: 100 шт.; 5: 0.3; 7: 1.8; 8: 73; 10: 131.4 | [15 empty] | Клипсы (зажимы)
| 113-0393 | Клей «Армофлекс» 520 |  |  | 4: л; 5: 0.143; 7: 0.858; 8: 204.12; 10: 175.13 | [15 empty] | Клей «Армофлекс» 520
| 113-0394 | Очиститель для клея «Армофлекс» |  |  | 4: л; 5: 0.02; 7: 0.12; 8: 102.12; 10: 12.25 | [15 empty] | Очиститель для клея «Армофлекс»
| 506-0879 | Листы алюминиевые марки АД1Н, толщиной: 0,5 мм |  |  | 4: кг; 5: 0.033; 7: 0.198; 8: 50.09; 10: 9.92 | [15 empty] | Листы алюминиевые марки АД1Н, толщиной: 0,5 мм
| 1 | ОТ |  |  | 8: 44.14; 9: 1.15; 10: 304.57; 11: 23.92; 12: 7285.31 | [16 empty] | ОТ
| 2 | ЭМ |  |  | 8: 22.48; 9: 1.25; 10: 168.6 | [16 empty] | ЭМ
| 4 | М |  |  | 8: 2052.39; 10: 12314.34 | [16 empty] | М
|  | ЗТ |  |  | 4: чел.-ч; 5: 3.52; 6: 1.15; 7: 24.288 | [17 empty] | ЗТ
|  | Итого по расценке |  |  | 8: 2119.01; 10: 12787.51 | [18 empty] | Итого по расценке
|  | ФОТ |  |  | 10: 304.57; 12: 7285.31 | [17 empty] | ФОТ
| Пр/812-020.0-1, Приказ № 812/пр от 21.12.2020 п.25 | НР Теплоизоляционные работы |  |  | % | 97 | 0.9 | 87.3 |  |  | 265.89 |  | 6360.08 | [17 empty] | НР Теплоизоляционные работы
| Пр/774-020.0, Приказ № 774/пр от 11.12.2020 п.16 | СП Теплоизоляционные работы |  |  | % | 55 | 0.85 | 46.75 |  |  | 142.39 |  | 3405.88 | [17 empty] | СП Теплоизоляционные работы
|  | Всего по позиции |  |  | 10: 13195.79 | [19 empty] | Всего по позиции
53 | 101-2466 | Краска «Армофиниш» |  |  | л | -8.628 | 1 | -8.628 | 204.21 |  | -1761.92 | [14 empty] | Краска «Армофиниш»
|  | (Теплоизоляционные работы) | [31 empty] | (Теплоизоляционные работы)
|  | Всего по позиции |  |  | 10: -1761.92 | [19 empty] | Всего по позиции
54 | 104-0162 | Трубки из вспененного полиэтилена (пенополиэтилен) «Термофлекс» диаметром 108х13 мм |  |  | м | -66 | 1 | -66 | 151.7 |  | -10012.2 | [14 empty] | Трубки из вспененного полиэтилена (пенополиэтилен) «Термофлекс» диаметром 108х13 мм
|  | (Теплоизоляционные работы) | [31 empty] | (Теплоизоляционные работы)
|  | Всего по позиции |  |  | 10: -10012.2 | [19 empty] | Всего по позиции
55 | ТССЦ-104-0272 | Трубки из вспененного полиэтилена, внутренний диаметр 48 мм, толщина 9 мм |  |  | 100 м | 0.66 | 1 | 0.66 | 2163 |  | 1427.58 | [14 empty] | Трубки из вспененного полиэтилена, внутренний диаметр 48 мм, толщина 9 мм
|  | (Сантехнические работы - внутренние (трубопроводы, водопровод, канализация, отопление, газоснабжение, вентиляция и кондиционирование воздуха)) | [31 empty] | (Сантехнические работы - внутренние (трубопроводы, водопровод, канализация, отопление, газоснабжение, вентиляция и кондиционирование воздуха))
|  | Объем=60*1,1/100 | [24 empty] | Объем=60*1,1/100
|  | Всего по позиции |  |  | 10: 1427.58 | [19 empty] | Всего по позиции
56 | ТССЦ-101-3661 | Пена монтажная противопожарная полиуретановая NULLIFIRE (0,88 л) |  |  | шт. | 1 | 1 | 1 | 119.35 |  | 119.35 | [14 empty] | Пена монтажная противопожарная полиуретановая NULLIFIRE (0,88 л)
|  | (Сантехнические работы - внутренние (трубопроводы, водопровод, канализация, отопление, газоснабжение, вентиляция и кондиционирование воздуха)) | [31 empty] | (Сантехнические работы - внутренние (трубопроводы, водопровод, канализация, отопление, газоснабжение, вентиляция и кондиционирование воздуха))
|  | Всего по позиции |  |  | 10: 119.35 | [19 empty] | Всего по позиции
57 | ТЕР18-06-003-10 | Установка воздухоотводчиков |  |  | 4: 1 шт.; 5: 4; 6: 1; 7: 4 | [12 empty] | Установка воздухоотводчиков
| Приказ от 04.09.2019 № 507/пр п.6.7.1 | При применении сметных норм, включенных в сборники ГЭСН (аналогичные технологическим процессам в новом строительстве, в том числе по возведению новых конструктивных элементов) ОЗП=1,15; ЭМ=1,25 к расх.; ЗПМ=1,25; ТЗ=1,15; ТЗМ=1,25 | [25 empty] | При применении сметных норм, включенных в сборники ГЭСН (аналогичные технологическим процессам в новом строительстве, в том числе по возведению новых конструктивных элементов) ОЗП=1,15; ЭМ=1,25 к расх.; ЗПМ=1,25; ТЗ=1,15; ТЗМ=1,25
| 101-0388 | Краски масляные земляные марки: МА-0115 мумия, сурик железный |  |  | 4: т; 5: 7e-05; 7: 0.00028; 8: 13838.51; 10: 3.87 | [15 empty] | Краски масляные земляные марки: МА-0115 мумия, сурик железный
| 101-0628 | Олифа комбинированная, марки: К-3 |  |  | 4: т; 5: 4e-05; 7: 0.00016; 8: 25968.09; 10: 4.15 | [15 empty] | Олифа комбинированная, марки: К-3
| 101-1669 | Очес льняной |  |  | 4: кг; 5: 0.04; 7: 0.16; 8: 44.32; 10: 7.09 | [15 empty] | Очес льняной
| 301-1489 | Воздухоотводчик автоматический с наружным резьбовым присоединением Рр=1,0 МПа, Т max = 120 град С, D = 15 мм |  |  | 4: шт.; 5: 1; 7: 4; 8: 55.89; 10: 223.56 | [15 empty] | Воздухоотводчик автоматический с наружным резьбовым присоединением Рр=1,0 МПа, Т max = 120 град С, D = 15 мм
| 507-0944 | Фланцы стальные плоские приварные из стали ВСт3сп2, ВСт3сп3, давлением: 0,1 и 0,25 МПа (1 и 2,5 кгс/см2), диаметром 15 мм |  |  | 4: шт.; 5: 1; 7: 4; 8: 40.11; 10: 160.44 | [15 empty] | Фланцы стальные плоские приварные из стали ВСт3сп2, ВСт3сп3, давлением: 0,1 и 0,25 МПа (1 и 2,5 кгс/см2), диаметром 15 мм
| 509-0967 | Прокладки из паронита марки ПМБ, толщиной: 1 мм, диаметром 100 мм |  |  | 4: 1000 шт.; 5: 0.001; 7: 0.004; 8: 3544.6; 10: 14.18 | [15 empty] | Прокладки из паронита марки ПМБ, толщиной: 1 мм, диаметром 100 мм
| 1 | ОТ |  |  | 8: 19.97; 9: 1.15; 10: 91.86; 11: 23.92; 12: 2197.29 | [16 empty] | ОТ
| 2 | ЭМ |  |  | 8: 8.44; 9: 1.25; 10: 42.2 | [16 empty] | ЭМ
| 3 | в т.ч. ОТм |  |  | 8: 0.33; 9: 1.25; 10: 1.65; 11: 23.92; 12: 39.47 | [16 empty] | в т.ч. ОТм
| 4 | М |  |  | 8: 103.32; 10: 413.28 | [16 empty] | М
|  | ЗТ |  |  | 4: чел.-ч; 5: 1.66; 6: 1.15; 7: 7.636 | [17 empty] | ЗТ
|  | ЗТм |  |  | 4: чел.-ч; 5: 0.02; 6: 1.25; 7: 0.1 | [17 empty] | ЗТм
|  | Итого по расценке |  |  | 8: 131.73; 10: 547.34 | [18 empty] | Итого по расценке
|  | ФОТ |  |  | 10: 93.51; 12: 2236.76 | [17 empty] | ФОТ
| Пр/812-016.0-1, Приказ № 812/пр от 21.12.2020 п.25 | НР Сантехнические работы - внутренние (трубопроводы, водопровод, канализация, отопление, газоснабжение, вентиляция и кондиционирование воздуха) |  |  | % | 121 | 0.9 | 108.9 |  |  | 101.83 |  | 2435.83 | [17 empty] | НР Сантехнические работы - внутренние (трубопроводы, водопровод, канализация, отопление, газоснабжение, вентиляция и кондиционирование воздуха)
| Пр/774-016.0, Приказ № 774/пр от 11.12.2020 п.16 | СП Сантехнические работы - внутренние (трубопроводы, водопровод, канализация, отопление, газоснабжение, вентиляция и кондиционирование воздуха) |  |  | % | 72 | 0.85 | 61.2 |  |  | 57.23 |  | 1368.9 | [17 empty] | СП Сантехнические работы - внутренние (трубопроводы, водопровод, канализация, отопление, газоснабжение, вентиляция и кондиционирование воздуха)
|  | Всего по позиции |  |  | 10: 706.4 | [19 empty] | Всего по позиции
|  | Всего по разделу 2 Система отопления 2 (Фасад по оси Д) |  |  | 10: 62681.76 | [22 empty] | Всего по разделу 2 Система отопления 2 (Фасад по оси Д)
Раздел 3. Система отопления 3 (бассейн) | [24 empty] | Раздел 3. Система отопления 3 (бассейн)
58 | ТЕР18-03-001-01 | Установка радиаторов: чугунных |  |  | 4: 100 кВт радиаторов и конвекторов; 5: 0.5712; 6: 1; 7: 0.5712 | [12 empty] | Установка радиаторов: чугунных
|  | Объем=(0,160*2*2+0,16*5*1+0,16*6*10+0,16*24*12) / 100 | [24 empty] | Объем=(0,160*2*2+0,16*5*1+0,16*6*10+0,16*24*12) / 100
| Приказ от 04.09.2019 № 507/пр п.6.7.1 | При применении сметных норм, включенных в сборники ГЭСН (аналогичные технологическим процессам в новом строительстве, в том числе по возведению новых конструктивных элементов) ОЗП=1,15; ЭМ=1,25 к расх.; ЗПМ=1,25; ТЗ=1,15; ТЗМ=1,25 | [25 empty] | При применении сметных норм, включенных в сборники ГЭСН (аналогичные технологическим процессам в новом строительстве, в том числе по возведению новых конструктивных элементов) ОЗП=1,15; ЭМ=1,25 к расх.; ЗПМ=1,25; ТЗ=1,15; ТЗМ=1,25
| 101-0148 | Дюбели с калиброванной головкой (россыпью): 3х68,5 мм |  |  | 4: т; 5: 0.00632; 7: 0.00361; 8: 21099.42; 10: 76.17 | [15 empty] | Дюбели с калиброванной головкой (россыпью): 3х68,5 мм
| 301-1195 | Кронштейны для крепления радиаторов: к кирпичным и бетонным стенам, при длине кронштейна 131 мм |  |  | 4: 100 шт.; 5: 2.53; 7: 1.4451; 8: 167.22; 10: 241.66 | [15 empty] | Кронштейны для крепления радиаторов: к кирпичным и бетонным стенам, при длине кронштейна 131 мм
| 301-1196 | Кронштейны для крепления радиаторов: к кирпичным и бетонным стенам, при длине кронштейна 325 мм |  |  | 4: 100 шт.; 5: 2.53; 7: 1.4451; 8: 173.99; 10: 251.44 | [15 empty] | Кронштейны для крепления радиаторов: к кирпичным и бетонным стенам, при длине кронштейна 325 мм
| 402-0002 | Раствор готовый кладочный цементный марки 50 |  |  | 4: м3; 5: 0.0505; 7: 0.028846; 8: 393.17; 10: 11.34 | [15 empty] | Раствор готовый кладочный цементный марки 50
| 1 | ОТ |  |  | 8: 858.44; 9: 1.15; 10: 563.89; 11: 23.92; 12: 13488.25 | [16 empty] | ОТ
| 2 | ЭМ |  |  | 8: 391.59; 9: 1.25; 10: 279.6 | [16 empty] | ЭМ
| 3 | в т.ч. ОТм |  |  | 8: 44.42; 9: 1.25; 10: 31.72; 11: 23.92; 12: 758.74 | [16 empty] | в т.ч. ОТм
| 4 | М |  |  | 8: 1016.46; 10: 580.6 | [16 empty] | М
|  | ЗТ |  |  | 4: чел.-ч; 5: 75.7; 6: 1.15; 7: 49.7258 | [17 empty] | ЗТ
|  | ЗТм |  |  | 4: чел.-ч; 5: 2.72; 6: 1.25; 7: 1.9421 | [17 empty] | ЗТм
|  | Итого по расценке |  |  | 8: 2266.49; 10: 1424.09 | [18 empty] | Итого по расценке
|  | ФОТ |  |  | 10: 595.61; 12: 14246.99 | [17 empty] | ФОТ
| Пр/812-016.0-1, Приказ № 812/пр от 21.12.2020 п.25 | НР Сантехнические работы - внутренние (трубопроводы, водопровод, канализация, отопление, газоснабжение, вентиляция и кондиционирование воздуха) |  |  | % | 121 | 0.9 | 108.9 |  |  | 648.62 |  | 15514.97 | [17 empty] | НР Сантехнические работы - внутренние (трубопроводы, водопровод, канализация, отопление, газоснабжение, вентиляция и кондиционирование воздуха)
| Пр/774-016.0, Приказ № 774/пр от 11.12.2020 п.16 | СП Сантехнические работы - внутренние (трубопроводы, водопровод, канализация, отопление, газоснабжение, вентиляция и кондиционирование воздуха) |  |  | % | 72 | 0.85 | 61.2 |  |  | 364.51 |  | 8719.16 | [17 empty] | СП Сантехнические работы - внутренние (трубопроводы, водопровод, канализация, отопление, газоснабжение, вентиляция и кондиционирование воздуха)
|  | Всего по позиции |  |  | 10: 2437.22 | [19 empty] | Всего по позиции
59 | ТССЦ-301-0555 | Радиаторы отопительные чугунные марка МС-140, высота полная 588 мм, высота монтажная 500 мм |  |  | кВт | 57.12 | 1 | 57.12 | 336.23 |  | 19205.46 | [14 empty] | Радиаторы отопительные чугунные марка МС-140, высота полная 588 мм, высота монтажная 500 мм
|  | (Сантехнические работы - внутренние (трубопроводы, водопровод, канализация, отопление, газоснабжение, вентиляция и кондиционирование воздуха)) | [31 empty] | (Сантехнические работы - внутренние (трубопроводы, водопровод, канализация, отопление, газоснабжение, вентиляция и кондиционирование воздуха))
|  | Объем=0,160*2*2+0,16*5*1+0,16*6*10+0,16*24*12 | [24 empty] | Объем=0,160*2*2+0,16*5*1+0,16*6*10+0,16*24*12
|  | Всего по позиции |  |  | 10: 19205.46 | [19 empty] | Всего по позиции
60 | ТЕР18-07-001-05 | Установка кранов воздушных |  |  | 4: 1 компл.; 5: 25; 6: 1; 7: 25 | [12 empty] | Установка кранов воздушных
|  | Объем=2+1+10+12 | [24 empty] | Объем=2+1+10+12
| Приказ от 04.09.2019 № 507/пр п.6.7.1 | При применении сметных норм, включенных в сборники ГЭСН (аналогичные технологическим процессам в новом строительстве, в том числе по возведению новых конструктивных элементов) ОЗП=1,15; ЭМ=1,25 к расх.; ЗПМ=1,25; ТЗ=1,15; ТЗМ=1,25 | [25 empty] | При применении сметных норм, включенных в сборники ГЭСН (аналогичные технологическим процессам в новом строительстве, в том числе по возведению новых конструктивных элементов) ОЗП=1,15; ЭМ=1,25 к расх.; ЗПМ=1,25; ТЗ=1,15; ТЗМ=1,25
| 101-0388 | Краски масляные земляные марки: МА-0115 мумия, сурик железный |  |  | 4: т; 5: 2e-05; 7: 0.0005; 8: 13838.51; 10: 6.92 | [15 empty] | Краски масляные земляные марки: МА-0115 мумия, сурик железный
| 101-0628 | Олифа комбинированная, марки: К-3 |  |  | 4: т; 5: 1e-05; 7: 0.00025; 8: 25968.09; 10: 6.49 | [15 empty] | Олифа комбинированная, марки: К-3
| 101-1669 | Очес льняной |  |  | 4: кг; 5: 0.01; 7: 0.25; 8: 44.32; 10: 11.08 | [15 empty] | Очес льняной
| 302-0474 | Краны для спуска воздуха СТД 7073В, латунные |  |  | 4: 10 компл.; 5: 0.1; 7: 2.5; 8: 227; 10: 567.5 | [15 empty] | Краны для спуска воздуха СТД 7073В, латунные
| 1 | ОТ |  |  | 8: 1.55; 9: 1.15; 10: 44.56; 11: 23.92; 12: 1065.88 | [16 empty] | ОТ
| 4 | М |  |  | 8: 23.68; 10: 592 | [16 empty] | М
|  | ЗТ |  |  | 4: чел.-ч; 5: 0.12; 6: 1.15; 7: 3.45 | [17 empty] | ЗТ
|  | Итого по расценке |  |  | 8: 25.23; 10: 636.56 | [18 empty] | Итого по расценке
|  | ФОТ |  |  | 10: 44.56; 12: 1065.88 | [17 empty] | ФОТ
| Пр/812-016.0-1, Приказ № 812/пр от 21.12.2020 п.25 | НР Сантехнические работы - внутренние (трубопроводы, водопровод, канализация, отопление, газоснабжение, вентиляция и кондиционирование воздуха) |  |  | % | 121 | 0.9 | 108.9 |  |  | 48.53 |  | 1160.74 | [17 empty] | НР Сантехнические работы - внутренние (трубопроводы, водопровод, канализация, отопление, газоснабжение, вентиляция и кондиционирование воздуха)
| Пр/774-016.0, Приказ № 774/пр от 11.12.2020 п.16 | СП Сантехнические работы - внутренние (трубопроводы, водопровод, канализация, отопление, газоснабжение, вентиляция и кондиционирование воздуха) |  |  | % | 72 | 0.85 | 61.2 |  |  | 27.27 |  | 652.32 | [17 empty] | СП Сантехнические работы - внутренние (трубопроводы, водопровод, канализация, отопление, газоснабжение, вентиляция и кондиционирование воздуха)
|  | Всего по позиции |  |  | 10: 712.36 | [19 empty] | Всего по позиции
61 | ТССЦ-301-1309 | Ниппель радиаторный |  |  | 10 шт. | 25 | 1 | 25 | 53.7 |  | 1342.5 | [14 empty] | Ниппель радиаторный
|  | (Сантехнические работы - внутренние (трубопроводы, водопровод, канализация, отопление, газоснабжение, вентиляция и кондиционирование воздуха)) | [31 empty] | (Сантехнические работы - внутренние (трубопроводы, водопровод, канализация, отопление, газоснабжение, вентиляция и кондиционирование воздуха))
|  | Всего по позиции |  |  | 10: 1342.5 | [19 empty] | Всего по позиции
62 | ТЕРм11-02-001-01 | Прибор, устанавливаемый на резьбовых соединениях, масса: до 1,5 кг |  |  | 4: 1 шт.; 5: 25; 6: 1; 7: 25 | [12 empty] | Прибор, устанавливаемый на резьбовых соединениях, масса: до 1,5 кг
|  | Объем=12+13 | [24 empty] | Объем=12+13
| 509-2160 | Прокладки паронитовые |  |  | 4: кг; 5: 0.042; 7: 1.05; 8: 28.65; 10: 30.08 | [15 empty] | Прокладки паронитовые
| 999-9950 | Вспомогательные ненормируемые материальные ресурсы (2% от оплаты труда рабочих) |  |  | 4: руб.; 5: 0.2584; 7: 6.46; 8: 1; 10: 6.46 | [15 empty] | Вспомогательные ненормируемые материальные ресурсы (2% от оплаты труда рабочих)
| 1 | ОТ |  |  | 8: 12.92; 10: 323; 11: 23.92; 12: 7726.16 | [16 empty] | ОТ
| 4 | М |  |  | 8: 1.46; 10: 36.5 | [16 empty] | М
|  | ЗТ |  |  | 4: чел.-ч; 5: 1.03; 7: 25.75 | [17 empty] | ЗТ
|  | Итого по расценке |  |  | 8: 14.38; 10: 359.5 | [18 empty] | Итого по расценке
|  | ФОТ |  |  | 10: 323; 12: 7726.16 | [17 empty] | ФОТ
| Пр/812-051.1-1 | НР Прокладка и монтаж сетей связи |  |  | 4: %; 5: 90; 7: 90; 10: 290.7; 12: 6953.54 | [17 empty] | НР Прокладка и монтаж сетей связи
| Пр/774-051.1 | СП Прокладка и монтаж сетей связи |  |  | 4: %; 5: 46; 7: 46; 10: 148.58; 12: 3554.03 | [17 empty] | СП Прокладка и монтаж сетей связи
|  | Всего по позиции |  |  | 10: 798.78 | [19 empty] | Всего по позиции
63 О | Анализ рыночных цен | Автоматический терморегулятор со встроенным регулятором температуры и выносным датчиком Ду20 RA-G20 RA2922 |  |  | шт | 12 | 1 | 12 | 1666.67 |  | 4016.07 | 4.98 | 20000.04 | [12 empty] | Автоматический терморегулятор со встроенным регулятором температуры и выносным датчиком Ду20 RA-G20 RA2922
|  | (Оборудование) | [31 empty] | (Оборудование)
|  | Цена=2000/1,2 | [32 empty] | Цена=2000/1,2
|  | Всего по позиции |  |  | 10: 4016.07; 12: 20000.04 | [19 empty] | Всего по позиции
64 О | Анализ рыночных цен | Автоматический терморегулятор со встроенным регулятором температуры и датчиком прямого действия Ду20 RA-G20 RA2940 |  |  | шт | 13 | 1 | 13 | 2404.17 |  | 6275.95 | 4.98 | 31254.21 | [12 empty] | Автоматический терморегулятор со встроенным регулятором температуры и датчиком прямого действия Ду20 RA-G20 RA2940
|  | (Оборудование) | [31 empty] | (Оборудование)
|  | Цена=2885/1,2 | [32 empty] | Цена=2885/1,2
|  | Всего по позиции |  |  | 10: 6275.95; 12: 31254.21 | [19 empty] | Всего по позиции
65 | ТССЦ-302-1309 | Вентили проходные муфтовые 15Б1П для воды и пара давлением 1,6 МПа (16 кгс/см2), диаметром 15 мм |  |  | шт. | 28 | 1 | 28 | 20.25 |  | 567 | [14 empty] | Вентили проходные муфтовые 15Б1П для воды и пара давлением 1,6 МПа (16 кгс/см2), диаметром 15 мм
|  | (Сантехнические работы - внутренние (трубопроводы, водопровод, канализация, отопление, газоснабжение, вентиляция и кондиционирование воздуха)) | [31 empty] | (Сантехнические работы - внутренние (трубопроводы, водопровод, канализация, отопление, газоснабжение, вентиляция и кондиционирование воздуха))
|  | Всего по позиции |  |  | 10: 567 | [19 empty] | Всего по позиции
66 | ТССЦ-302-1310 | Вентили проходные муфтовые 15Б1П для воды и пара давлением 1,6 МПа (16 кгс/см2), диаметром 20 мм |  |  | шт. | 45 | 1 | 45 | 25.31 |  | 1138.95 | [14 empty] | Вентили проходные муфтовые 15Б1П для воды и пара давлением 1,6 МПа (16 кгс/см2), диаметром 20 мм
|  | (Сантехнические работы - внутренние (трубопроводы, водопровод, канализация, отопление, газоснабжение, вентиляция и кондиционирование воздуха)) | [31 empty] | (Сантехнические работы - внутренние (трубопроводы, водопровод, канализация, отопление, газоснабжение, вентиляция и кондиционирование воздуха))
|  | Всего по позиции |  |  | 10: 1138.95 | [19 empty] | Всего по позиции
67 | ТССЦ-302-1274 | Вентили проходные муфтовые 15Б1П для воды и пара давлением 1,6 МПа (16 кгс/см2) диаметром 32 мм |  |  | шт. | 4 | 1 | 4 | 57.15 |  | 228.6 | [14 empty] | Вентили проходные муфтовые 15Б1П для воды и пара давлением 1,6 МПа (16 кгс/см2) диаметром 32 мм
|  | (Сантехнические работы - внутренние (трубопроводы, водопровод, канализация, отопление, газоснабжение, вентиляция и кондиционирование воздуха)) | [31 empty] | (Сантехнические работы - внутренние (трубопроводы, водопровод, канализация, отопление, газоснабжение, вентиляция и кондиционирование воздуха))
|  | Всего по позиции |  |  | 10: 228.6 | [19 empty] | Всего по позиции
68 | ТССЦ-301-6637 | Клапан статический балансировочный BROEN BALLOREX Venturi DRV для систем отопления, ГВС, теплоснабжения, холодоснабжения, без измерительного порта, с внутенним резьбовым присоединением из латуни, давлением 2,5 МПа (25 кгс/см2), диаметром 20 мм |  |  | шт. | 10 | 1 | 10 | 341.06 |  | 3410.6 | [14 empty] | Клапан статический балансировочный BROEN BALLOREX Venturi DRV для систем отопления, ГВС, теплоснабжения, холодоснабжения, без измерительного порта, с внутенним резьбовым присоединением из латуни, давлением 2,5 МПа (25 кгс/см2), диаметром 20 мм
|  | (Сантехнические работы - внутренние (трубопроводы, водопровод, канализация, отопление, газоснабжение, вентиляция и кондиционирование воздуха)) | [31 empty] | (Сантехнические работы - внутренние (трубопроводы, водопровод, канализация, отопление, газоснабжение, вентиляция и кондиционирование воздуха))
|  | Всего по позиции |  |  | 10: 3410.6 | [19 empty] | Всего по позиции
69 | ТССЦ-301-6639 | Клапан статический балансировочный BROEN BALLOREX Venturi DRV для систем отопления, ГВС, теплоснабжения, холодоснабжения, без измерительного порта, с внутенним резьбовым присоединением из латуни, давлением 2,5 МПа (25 кгс/см2), диаметром 32 мм |  |  | шт. | 2 | 1 | 2 | 557.77 |  | 1115.54 | [14 empty] | Клапан статический балансировочный BROEN BALLOREX Venturi DRV для систем отопления, ГВС, теплоснабжения, холодоснабжения, без измерительного порта, с внутенним резьбовым присоединением из латуни, давлением 2,5 МПа (25 кгс/см2), диаметром 32 мм
|  | (Сантехнические работы - внутренние (трубопроводы, водопровод, канализация, отопление, газоснабжение, вентиляция и кондиционирование воздуха)) | [31 empty] | (Сантехнические работы - внутренние (трубопроводы, водопровод, канализация, отопление, газоснабжение, вентиляция и кондиционирование воздуха))
|  | Всего по позиции |  |  | 10: 1115.54 | [19 empty] | Всего по позиции
70 | ТЕР16-02-001-01 | Прокладка трубопроводов отопления из стальных водогазопроводных неоцинкованных труб диаметром: 15 мм |  |  | 4: 100 м трубопровода; 5: 0.1; 6: 1; 7: 0.1 | [12 empty] | Прокладка трубопроводов отопления из стальных водогазопроводных неоцинкованных труб диаметром: 15 мм
|  | Объем=10/100 | [24 empty] | Объем=10/100
| Приказ от 04.09.2019 № 507/пр п.6.7.1 | При применении сметных норм, включенных в сборники ГЭСН (аналогичные технологическим процессам в новом строительстве, в том числе по возведению новых конструктивных элементов) ОЗП=1,15; ЭМ=1,25 к расх.; ЗПМ=1,25; ТЗ=1,15; ТЗМ=1,25 | [25 empty] | При применении сметных норм, включенных в сборники ГЭСН (аналогичные технологическим процессам в новом строительстве, в том числе по возведению новых конструктивных элементов) ОЗП=1,15; ЭМ=1,25 к расх.; ЗПМ=1,25; ТЗ=1,15; ТЗМ=1,25
| 101-0063 | Ацетилен растворенный технический марки: А |  |  | 4: т; 5: 0.00013; 7: 1.3e-05; 8: 43350; 10: 0.56 | [15 empty] | Ацетилен растворенный технический марки: А
| 101-0324 | Кислород технический: газообразный |  |  | 4: м3; 5: 0.281; 7: 0.0281; 8: 7.74; 10: 0.22 | [15 empty] | Кислород технический: газообразный
| 101-0388 | Краски масляные земляные марки: МА-0115 мумия, сурик железный |  |  | 4: т; 5: 0.00044; 7: 4.4e-05; 8: 13838.51; 10: 0.61 | [15 empty] | Краски масляные земляные марки: МА-0115 мумия, сурик железный
| 101-0628 | Олифа комбинированная, марки: К-3 |  |  | 4: т; 5: 0.00053; 7: 5.3e-05; 8: 25968.09; 10: 1.38 | [15 empty] | Олифа комбинированная, марки: К-3
| 101-0807 | Проволока сварочная легированная диаметром: 4 мм |  |  | 4: т; 5: 0.00017; 7: 1.7e-05; 8: 14726.03; 10: 0.25 | [15 empty] | Проволока сварочная легированная диаметром: 4 мм
| 101-1669 | Очес льняной |  |  | 4: кг; 5: 0.06; 7: 0.006; 8: 44.32; 10: 0.27 | [15 empty] | Очес льняной
| 302-0881 | Узлы укрупненные монтажные (трубопроводы) из стальных водогазопроводных : неоцинкованных труб с гильзами для систем отопления диаметром 15 мм |  |  | 4: м; 5: 100; 7: 10; 8: 25.01; 10: 250.1 | [15 empty] | Узлы укрупненные монтажные (трубопроводы) из стальных водогазопроводных : неоцинкованных труб с гильзами для систем отопления диаметром 15 мм
| 405-1601 | Известь строительная: негашеная хлорная, марки А |  |  | 4: кг; 5: 0.0009; 7: 9e-05; 8: 2.34; 10: 0 | [15 empty] | Известь строительная: негашеная хлорная, марки А
| 411-0001 | Вода |  |  | 4: м3; 5: 0.25; 7: 0.025; 8: 4.2; 10: 0.11 | [15 empty] | Вода
| 1 | ОТ |  |  | 8: 400.92; 9: 1.15; 10: 46.11; 11: 23.92; 12: 1102.95 | [16 empty] | ОТ
| 2 | ЭМ |  |  | 8: 52.91; 9: 1.25; 10: 6.61 | [16 empty] | ЭМ
| 3 | в т.ч. ОТм |  |  | 8: 2.45; 9: 1.25; 10: 0.31; 11: 23.92; 12: 7.42 | [16 empty] | в т.ч. ОТм
| 4 | М |  |  | 8: 2534.88; 10: 253.49 | [16 empty] | М
|  | ЗТ |  |  | 4: чел.-ч; 5: 32.97; 6: 1.15; 7: 3.7915 | [17 empty] | ЗТ
|  | ЗТм |  |  | 4: чел.-ч; 5: 0.15; 6: 1.25; 7: 0.01875 | [17 empty] | ЗТм
|  | Итого по расценке |  |  | 8: 2988.71; 10: 306.21 | [18 empty] | Итого по расценке
|  | ФОТ |  |  | 10: 46.42; 12: 1110.37 | [17 empty] | ФОТ
| Пр/812-016.0-1, Приказ № 812/пр от 21.12.2020 п.25 | НР Сантехнические работы - внутренние (трубопроводы, водопровод, канализация, отопление, газоснабжение, вентиляция и кондиционирование воздуха) |  |  | % | 121 | 0.9 | 108.9 |  |  | 50.55 |  | 1209.19 | [17 empty] | НР Сантехнические работы - внутренние (трубопроводы, водопровод, канализация, отопление, газоснабжение, вентиляция и кондиционирование воздуха)
| Пр/774-016.0, Приказ № 774/пр от 11.12.2020 п.16 | СП Сантехнические работы - внутренние (трубопроводы, водопровод, канализация, отопление, газоснабжение, вентиляция и кондиционирование воздуха) |  |  | % | 72 | 0.85 | 61.2 |  |  | 28.41 |  | 679.55 | [17 empty] | СП Сантехнические работы - внутренние (трубопроводы, водопровод, канализация, отопление, газоснабжение, вентиляция и кондиционирование воздуха)
|  | Всего по позиции |  |  | 10: 385.17 | [19 empty] | Всего по позиции
71 | ТЕР16-02-001-02 | Прокладка трубопроводов отопления из стальных водогазопроводных неоцинкованных труб диаметром: 20 мм |  |  | 4: 100 м трубопровода; 5: 3; 6: 1; 7: 3 | [12 empty] | Прокладка трубопроводов отопления из стальных водогазопроводных неоцинкованных труб диаметром: 20 мм
|  | Объем=300/100 | [24 empty] | Объем=300/100
| Приказ от 04.09.2019 № 507/пр п.6.7.1 | При применении сметных норм, включенных в сборники ГЭСН (аналогичные технологическим процессам в новом строительстве, в том числе по возведению новых конструктивных элементов) ОЗП=1,15; ЭМ=1,25 к расх.; ЗПМ=1,25; ТЗ=1,15; ТЗМ=1,25 | [25 empty] | При применении сметных норм, включенных в сборники ГЭСН (аналогичные технологическим процессам в новом строительстве, в том числе по возведению новых конструктивных элементов) ОЗП=1,15; ЭМ=1,25 к расх.; ЗПМ=1,25; ТЗ=1,15; ТЗМ=1,25
| 101-0063 | Ацетилен растворенный технический марки: А |  |  | 4: т; 5: 0.00013; 7: 0.00039; 8: 43350; 10: 16.91 | [15 empty] | Ацетилен растворенный технический марки: А
| 101-0324 | Кислород технический: газообразный |  |  | 4: м3; 5: 0.281; 7: 0.843; 8: 7.74; 10: 6.52 | [15 empty] | Кислород технический: газообразный
| 101-0388 | Краски масляные земляные марки: МА-0115 мумия, сурик железный |  |  | 4: т; 5: 0.00044; 7: 0.00132; 8: 13838.51; 10: 18.27 | [15 empty] | Краски масляные земляные марки: МА-0115 мумия, сурик железный
| 101-0628 | Олифа комбинированная, марки: К-3 |  |  | 4: т; 5: 0.00053; 7: 0.00159; 8: 25968.09; 10: 41.29 | [15 empty] | Олифа комбинированная, марки: К-3
| 101-0807 | Проволока сварочная легированная диаметром: 4 мм |  |  | 4: т; 5: 0.00017; 7: 0.00051; 8: 14726.03; 10: 7.51 | [15 empty] | Проволока сварочная легированная диаметром: 4 мм
| 101-1669 | Очес льняной |  |  | 4: кг; 5: 0.06; 7: 0.18; 8: 44.32; 10: 7.98 | [15 empty] | Очес льняной
| 302-0882 | Узлы укрупненные монтажные (трубопроводы) из стальных водогазопроводных : неоцинкованных труб с гильзами для систем отопления диаметром 20 мм |  |  | 4: м; 5: 100; 7: 300; 8: 25.08; 10: 7524 | [15 empty] | Узлы укрупненные монтажные (трубопроводы) из стальных водогазопроводных : неоцинкованных труб с гильзами для систем отопления диаметром 20 мм
| 405-1601 | Известь строительная: негашеная хлорная, марки А |  |  | 4: кг; 5: 0.0016; 7: 0.0048; 8: 2.34; 10: 0.01 | [15 empty] | Известь строительная: негашеная хлорная, марки А
| 411-0001 | Вода |  |  | 4: м3; 5: 0.44; 7: 1.32; 8: 4.2; 10: 5.54 | [15 empty] | Вода
| 1 | ОТ |  |  | 8: 400.92; 9: 1.15; 10: 1383.17; 11: 23.92; 12: 33085.43 | [16 empty] | ОТ
| 2 | ЭМ |  |  | 8: 52.91; 9: 1.25; 10: 198.41 | [16 empty] | ЭМ
| 3 | в т.ч. ОТм |  |  | 8: 2.45; 9: 1.25; 10: 9.19; 11: 23.92; 12: 219.82 | [16 empty] | в т.ч. ОТм
| 4 | М |  |  | 8: 2542.68; 10: 7628.04 | [16 empty] | М
|  | ЗТ |  |  | 4: чел.-ч; 5: 32.97; 6: 1.15; 7: 113.7465 | [17 empty] | ЗТ
|  | ЗТм |  |  | 4: чел.-ч; 5: 0.15; 6: 1.25; 7: 0.5625 | [17 empty] | ЗТм
|  | Итого по расценке |  |  | 8: 2996.51; 10: 9209.62 | [18 empty] | Итого по расценке
|  | ФОТ |  |  | 10: 1392.36; 12: 33305.25 | [17 empty] | ФОТ
| Пр/812-016.0-1, Приказ № 812/пр от 21.12.2020 п.25 | НР Сантехнические работы - внутренние (трубопроводы, водопровод, канализация, отопление, газоснабжение, вентиляция и кондиционирование воздуха) |  |  | % | 121 | 0.9 | 108.9 |  |  | 1516.28 |  | 36269.42 | [17 empty] | НР Сантехнические работы - внутренние (трубопроводы, водопровод, канализация, отопление, газоснабжение, вентиляция и кондиционирование воздуха)
| Пр/774-016.0, Приказ № 774/пр от 11.12.2020 п.16 | СП Сантехнические работы - внутренние (трубопроводы, водопровод, канализация, отопление, газоснабжение, вентиляция и кондиционирование воздуха) |  |  | % | 72 | 0.85 | 61.2 |  |  | 852.12 |  | 20382.81 | [17 empty] | СП Сантехнические работы - внутренние (трубопроводы, водопровод, канализация, отопление, газоснабжение, вентиляция и кондиционирование воздуха)
|  | Всего по позиции |  |  | 10: 11578.02 | [19 empty] | Всего по позиции
72 | ТЕР16-02-001-03 | Прокладка трубопроводов отопления из стальных водогазопроводных неоцинкованных труб диаметром: 25 мм |  |  | 4: 100 м трубопровода; 5: 0.5; 6: 1; 7: 0.5 | [12 empty] | Прокладка трубопроводов отопления из стальных водогазопроводных неоцинкованных труб диаметром: 25 мм
|  | Объем=50/100 | [24 empty] | Объем=50/100
| Приказ от 04.09.2019 № 507/пр п.6.7.1 | При применении сметных норм, включенных в сборники ГЭСН (аналогичные технологическим процессам в новом строительстве, в том числе по возведению новых конструктивных элементов) ОЗП=1,15; ЭМ=1,25 к расх.; ЗПМ=1,25; ТЗ=1,15; ТЗМ=1,25 | [25 empty] | При применении сметных норм, включенных в сборники ГЭСН (аналогичные технологическим процессам в новом строительстве, в том числе по возведению новых конструктивных элементов) ОЗП=1,15; ЭМ=1,25 к расх.; ЗПМ=1,25; ТЗ=1,15; ТЗМ=1,25
| 101-0063 | Ацетилен растворенный технический марки: А |  |  | 4: т; 5: 0.00013; 7: 6.5e-05; 8: 43350; 10: 2.82 | [15 empty] | Ацетилен растворенный технический марки: А
| 101-0324 | Кислород технический: газообразный |  |  | 4: м3; 5: 0.281; 7: 0.1405; 8: 7.74; 10: 1.09 | [15 empty] | Кислород технический: газообразный
| 101-0388 | Краски масляные земляные марки: МА-0115 мумия, сурик железный |  |  | 4: т; 5: 0.00044; 7: 0.00022; 8: 13838.51; 10: 3.04 | [15 empty] | Краски масляные земляные марки: МА-0115 мумия, сурик железный
| 101-0628 | Олифа комбинированная, марки: К-3 |  |  | 4: т; 5: 0.00053; 7: 0.000265; 8: 25968.09; 10: 6.88 | [15 empty] | Олифа комбинированная, марки: К-3
| 101-0807 | Проволока сварочная легированная диаметром: 4 мм |  |  | 4: т; 5: 0.00017; 7: 8.5e-05; 8: 14726.03; 10: 1.25 | [15 empty] | Проволока сварочная легированная диаметром: 4 мм
| 101-1669 | Очес льняной |  |  | 4: кг; 5: 0.06; 7: 0.03; 8: 44.32; 10: 1.33 | [15 empty] | Очес льняной
| 302-0883 | Узлы укрупненные монтажные (трубопроводы) из стальных водогазопроводных : неоцинкованных труб с гильзами для систем отопления диаметром 25 мм |  |  | 4: м; 5: 100; 7: 50; 8: 33.2; 10: 1660 | [15 empty] | Узлы укрупненные монтажные (трубопроводы) из стальных водогазопроводных : неоцинкованных труб с гильзами для систем отопления диаметром 25 мм
| 405-1601 | Известь строительная: негашеная хлорная, марки А |  |  | 4: кг; 5: 0.0025; 7: 0.00125; 8: 2.34; 10: 0 | [15 empty] | Известь строительная: негашеная хлорная, марки А
| 411-0001 | Вода |  |  | 4: м3; 5: 0.69; 7: 0.345; 8: 4.2; 10: 1.45 | [15 empty] | Вода
| 1 | ОТ |  |  | 8: 400.92; 9: 1.15; 10: 230.53; 11: 23.92; 12: 5514.28 | [16 empty] | ОТ
| 2 | ЭМ |  |  | 8: 52.91; 9: 1.25; 10: 33.07 | [16 empty] | ЭМ
| 3 | в т.ч. ОТм |  |  | 8: 2.45; 9: 1.25; 10: 1.53; 11: 23.92; 12: 36.6 | [16 empty] | в т.ч. ОТм
| 4 | М |  |  | 8: 3355.73; 10: 1677.87 | [16 empty] | М
|  | ЗТ |  |  | 4: чел.-ч; 5: 32.97; 6: 1.15; 7: 18.9578 | [17 empty] | ЗТ
|  | ЗТм |  |  | 4: чел.-ч; 5: 0.15; 6: 1.25; 7: 0.09375 | [17 empty] | ЗТм
|  | Итого по расценке |  |  | 8: 3809.56; 10: 1941.47 | [18 empty] | Итого по расценке
|  | ФОТ |  |  | 10: 232.06; 12: 5550.88 | [17 empty] | ФОТ
| Пр/812-016.0-1, Приказ № 812/пр от 21.12.2020 п.25 | НР Сантехнические работы - внутренние (трубопроводы, водопровод, канализация, отопление, газоснабжение, вентиляция и кондиционирование воздуха) |  |  | % | 121 | 0.9 | 108.9 |  |  | 252.71 |  | 6044.91 | [17 empty] | НР Сантехнические работы - внутренние (трубопроводы, водопровод, канализация, отопление, газоснабжение, вентиляция и кондиционирование воздуха)
| Пр/774-016.0, Приказ № 774/пр от 11.12.2020 п.16 | СП Сантехнические работы - внутренние (трубопроводы, водопровод, канализация, отопление, газоснабжение, вентиляция и кондиционирование воздуха) |  |  | % | 72 | 0.85 | 61.2 |  |  | 142.02 |  | 3397.14 | [17 empty] | СП Сантехнические работы - внутренние (трубопроводы, водопровод, канализация, отопление, газоснабжение, вентиляция и кондиционирование воздуха)
|  | Всего по позиции |  |  | 10: 2336.2 | [19 empty] | Всего по позиции
73 | ТЕР16-02-001-04 | Прокладка трубопроводов отопления из стальных водогазопроводных неоцинкованных труб диаметром: 32 мм |  |  | 4: 100 м трубопровода; 5: 0.4; 6: 1; 7: 0.4 | [12 empty] | Прокладка трубопроводов отопления из стальных водогазопроводных неоцинкованных труб диаметром: 32 мм
|  | Объем=40/100 | [24 empty] | Объем=40/100
| Приказ от 04.09.2019 № 507/пр п.6.7.1 | При применении сметных норм, включенных в сборники ГЭСН (аналогичные технологическим процессам в новом строительстве, в том числе по возведению новых конструктивных элементов) ОЗП=1,15; ЭМ=1,25 к расх.; ЗПМ=1,25; ТЗ=1,15; ТЗМ=1,25 | [25 empty] | При применении сметных норм, включенных в сборники ГЭСН (аналогичные технологическим процессам в новом строительстве, в том числе по возведению новых конструктивных элементов) ОЗП=1,15; ЭМ=1,25 к расх.; ЗПМ=1,25; ТЗ=1,15; ТЗМ=1,25
| 101-0063 | Ацетилен растворенный технический марки: А |  |  | 4: т; 5: 0.00013; 7: 5.2e-05; 8: 43350; 10: 2.25 | [15 empty] | Ацетилен растворенный технический марки: А
| 101-0324 | Кислород технический: газообразный |  |  | 4: м3; 5: 0.281; 7: 0.1124; 8: 7.74; 10: 0.87 | [15 empty] | Кислород технический: газообразный
| 101-0388 | Краски масляные земляные марки: МА-0115 мумия, сурик железный |  |  | 4: т; 5: 0.00044; 7: 0.000176; 8: 13838.51; 10: 2.44 | [15 empty] | Краски масляные земляные марки: МА-0115 мумия, сурик железный
| 101-0628 | Олифа комбинированная, марки: К-3 |  |  | 4: т; 5: 0.00053; 7: 0.000212; 8: 25968.09; 10: 5.51 | [15 empty] | Олифа комбинированная, марки: К-3
| 101-0807 | Проволока сварочная легированная диаметром: 4 мм |  |  | 4: т; 5: 0.00017; 7: 6.8e-05; 8: 14726.03; 10: 1 | [15 empty] | Проволока сварочная легированная диаметром: 4 мм
| 101-1669 | Очес льняной |  |  | 4: кг; 5: 0.06; 7: 0.024; 8: 44.32; 10: 1.06 | [15 empty] | Очес льняной
| 302-0884 | Узлы укрупненные монтажные (трубопроводы) из стальных водогазопроводных : неоцинкованных труб с гильзами для систем отопления диаметром 32 мм |  |  | 4: м; 5: 100; 7: 40; 8: 43.72; 10: 1748.8 | [15 empty] | Узлы укрупненные монтажные (трубопроводы) из стальных водогазопроводных : неоцинкованных труб с гильзами для систем отопления диаметром 32 мм
| 405-1601 | Известь строительная: негашеная хлорная, марки А |  |  | 4: кг; 5: 0.004; 7: 0.0016; 8: 2.34; 10: 0 | [15 empty] | Известь строительная: негашеная хлорная, марки А
| 411-0001 | Вода |  |  | 4: м3; 5: 1.13; 7: 0.452; 8: 4.2; 10: 1.9 | [15 empty] | Вода
| 1 | ОТ |  |  | 8: 400.92; 9: 1.15; 10: 184.42; 11: 23.92; 12: 4411.33 | [16 empty] | ОТ
| 2 | ЭМ |  |  | 8: 52.91; 9: 1.25; 10: 26.46 | [16 empty] | ЭМ
| 3 | в т.ч. ОТм |  |  | 8: 2.45; 9: 1.25; 10: 1.23; 11: 23.92; 12: 29.42 | [16 empty] | в т.ч. ОТм
| 4 | М |  |  | 8: 4409.58; 10: 1763.83 | [16 empty] | М
|  | ЗТ |  |  | 4: чел.-ч; 5: 32.97; 6: 1.15; 7: 15.1662 | [17 empty] | ЗТ
|  | ЗТм |  |  | 4: чел.-ч; 5: 0.15; 6: 1.25; 7: 0.075 | [17 empty] | ЗТм
|  | Итого по расценке |  |  | 8: 4863.41; 10: 1974.71 | [18 empty] | Итого по расценке
|  | ФОТ |  |  | 10: 185.65; 12: 4440.75 | [17 empty] | ФОТ
| Пр/812-016.0-1, Приказ № 812/пр от 21.12.2020 п.25 | НР Сантехнические работы - внутренние (трубопроводы, водопровод, канализация, отопление, газоснабжение, вентиляция и кондиционирование воздуха) |  |  | % | 121 | 0.9 | 108.9 |  |  | 202.17 |  | 4835.98 | [17 empty] | НР Сантехнические работы - внутренние (трубопроводы, водопровод, канализация, отопление, газоснабжение, вентиляция и кондиционирование воздуха)
| Пр/774-016.0, Приказ № 774/пр от 11.12.2020 п.16 | СП Сантехнические работы - внутренние (трубопроводы, водопровод, канализация, отопление, газоснабжение, вентиляция и кондиционирование воздуха) |  |  | % | 72 | 0.85 | 61.2 |  |  | 113.62 |  | 2717.74 | [17 empty] | СП Сантехнические работы - внутренние (трубопроводы, водопровод, канализация, отопление, газоснабжение, вентиляция и кондиционирование воздуха)
|  | Всего по позиции |  |  | 10: 2290.5 | [19 empty] | Всего по позиции
74 | ТЕР16-02-001-05 | Прокладка трубопроводов отопления из стальных водогазопроводных неоцинкованных труб диаметром: 40 мм |  |  | 4: 100 м трубопровода; 5: 0.3; 6: 1; 7: 0.3 | [12 empty] | Прокладка трубопроводов отопления из стальных водогазопроводных неоцинкованных труб диаметром: 40 мм
|  | Объем=30 / 100 | [24 empty] | Объем=30 / 100
| Приказ от 04.09.2019 № 507/пр п.6.7.1 | При применении сметных норм, включенных в сборники ГЭСН (аналогичные технологическим процессам в новом строительстве, в том числе по возведению новых конструктивных элементов) ОЗП=1,15; ЭМ=1,25 к расх.; ЗПМ=1,25; ТЗ=1,15; ТЗМ=1,25 | [25 empty] | При применении сметных норм, включенных в сборники ГЭСН (аналогичные технологическим процессам в новом строительстве, в том числе по возведению новых конструктивных элементов) ОЗП=1,15; ЭМ=1,25 к расх.; ЗПМ=1,25; ТЗ=1,15; ТЗМ=1,25
| 101-0063 | Ацетилен растворенный технический марки: А |  |  | 4: т; 5: 0.00013; 7: 3.9e-05; 8: 43350; 10: 1.69 | [15 empty] | Ацетилен растворенный технический марки: А
| 101-0324 | Кислород технический: газообразный |  |  | 4: м3; 5: 0.281; 7: 0.0843; 8: 7.74; 10: 0.65 | [15 empty] | Кислород технический: газообразный
| 101-0388 | Краски масляные земляные марки: МА-0115 мумия, сурик железный |  |  | 4: т; 5: 0.00044; 7: 0.000132; 8: 13838.51; 10: 1.83 | [15 empty] | Краски масляные земляные марки: МА-0115 мумия, сурик железный
| 101-0628 | Олифа комбинированная, марки: К-3 |  |  | 4: т; 5: 0.00053; 7: 0.000159; 8: 25968.09; 10: 4.13 | [15 empty] | Олифа комбинированная, марки: К-3
| 101-0807 | Проволока сварочная легированная диаметром: 4 мм |  |  | 4: т; 5: 0.00017; 7: 5.1e-05; 8: 14726.03; 10: 0.75 | [15 empty] | Проволока сварочная легированная диаметром: 4 мм
| 101-1669 | Очес льняной |  |  | 4: кг; 5: 0.06; 7: 0.018; 8: 44.32; 10: 0.8 | [15 empty] | Очес льняной
| 302-0885 | Узлы укрупненные монтажные (трубопроводы) из стальных водогазопроводных : неоцинкованных труб с гильзами для систем отопления диаметром 40 мм |  |  | 4: м; 5: 100; 7: 30; 8: 50.11; 10: 1503.3 | [15 empty] | Узлы укрупненные монтажные (трубопроводы) из стальных водогазопроводных : неоцинкованных труб с гильзами для систем отопления диаметром 40 мм
| 405-1601 | Известь строительная: негашеная хлорная, марки А |  |  | 4: кг; 5: 0.0063; 7: 0.00189; 8: 2.34; 10: 0 | [15 empty] | Известь строительная: негашеная хлорная, марки А
| 411-0001 | Вода |  |  | 4: м3; 5: 1.76; 7: 0.528; 8: 4.2; 10: 2.22 | [15 empty] | Вода
| 1 | ОТ |  |  | 8: 400.92; 9: 1.15; 10: 138.32; 11: 23.92; 12: 3308.61 | [16 empty] | ОТ
| 2 | ЭМ |  |  | 8: 52.91; 9: 1.25; 10: 19.84 | [16 empty] | ЭМ
| 3 | в т.ч. ОТм |  |  | 8: 2.45; 9: 1.25; 10: 0.92; 11: 23.92; 12: 22.01 | [16 empty] | в т.ч. ОТм
| 4 | М |  |  | 8: 5051.23; 10: 1515.37 | [16 empty] | М
|  | ЗТ |  |  | 4: чел.-ч; 5: 32.97; 6: 1.15; 7: 11.3747 | [17 empty] | ЗТ
|  | ЗТм |  |  | 4: чел.-ч; 5: 0.15; 6: 1.25; 7: 0.05625 | [17 empty] | ЗТм
|  | Итого по расценке |  |  | 8: 5505.06; 10: 1673.53 | [18 empty] | Итого по расценке
|  | ФОТ |  |  | 10: 139.24; 12: 3330.62 | [17 empty] | ФОТ
| Пр/812-016.0-1, Приказ № 812/пр от 21.12.2020 п.25 | НР Сантехнические работы - внутренние (трубопроводы, водопровод, канализация, отопление, газоснабжение, вентиляция и кондиционирование воздуха) |  |  | % | 121 | 0.9 | 108.9 |  |  | 151.63 |  | 3627.05 | [17 empty] | НР Сантехнические работы - внутренние (трубопроводы, водопровод, канализация, отопление, газоснабжение, вентиляция и кондиционирование воздуха)
| Пр/774-016.0, Приказ № 774/пр от 11.12.2020 п.16 | СП Сантехнические работы - внутренние (трубопроводы, водопровод, канализация, отопление, газоснабжение, вентиляция и кондиционирование воздуха) |  |  | % | 72 | 0.85 | 61.2 |  |  | 85.21 |  | 2038.34 | [17 empty] | СП Сантехнические работы - внутренние (трубопроводы, водопровод, канализация, отопление, газоснабжение, вентиляция и кондиционирование воздуха)
|  | Всего по позиции |  |  | 10: 1910.37 | [19 empty] | Всего по позиции
75 | ТЕР16-07-005-01 | Гидравлическое испытание трубопроводов систем отопления, водопровода и горячего водоснабжения диаметром: до 50 мм |  |  | 4: 100 м трубопровода; 5: 4.3; 6: 1; 7: 4.3 | [12 empty] | Гидравлическое испытание трубопроводов систем отопления, водопровода и горячего водоснабжения диаметром: до 50 мм
|  | Объем=(10+300+50+40+30) / 100 | [24 empty] | Объем=(10+300+50+40+30) / 100
| Приказ от 04.09.2019 № 507/пр п.6.7.1 | При применении сметных норм, включенных в сборники ГЭСН (аналогичные технологическим процессам в новом строительстве, в том числе по возведению новых конструктивных элементов) ОЗП=1,15; ЭМ=1,25 к расх.; ЗПМ=1,25; ТЗ=1,15; ТЗМ=1,25 | [25 empty] | При применении сметных норм, включенных в сборники ГЭСН (аналогичные технологическим процессам в новом строительстве, в том числе по возведению новых конструктивных элементов) ОЗП=1,15; ЭМ=1,25 к расх.; ЗПМ=1,25; ТЗ=1,15; ТЗМ=1,25
| 101-0388 | Краски масляные земляные марки: МА-0115 мумия, сурик железный |  |  | 4: т; 5: 5e-05; 7: 0.000215; 8: 13838.51; 10: 2.98 | [15 empty] | Краски масляные земляные марки: МА-0115 мумия, сурик железный
| 101-0628 | Олифа комбинированная, марки: К-3 |  |  | 4: т; 5: 2e-05; 7: 8.6e-05; 8: 25968.09; 10: 2.23 | [15 empty] | Олифа комбинированная, марки: К-3
| 101-1669 | Очес льняной |  |  | 4: кг; 5: 0.02; 7: 0.086; 8: 44.32; 10: 3.81 | [15 empty] | Очес льняной
| 411-0001 | Вода |  |  | 4: м3; 5: 1; 7: 4.3; 8: 4.2; 10: 18.06 | [15 empty] | Вода
| 1 | ОТ |  |  | 8: 73.75; 9: 1.15; 10: 364.69; 11: 23.92; 12: 8723.38 | [16 empty] | ОТ
| 2 | ЭМ |  |  | 8: 43.31; 9: 1.25; 10: 232.79 | [16 empty] | ЭМ
| 4 | М |  |  | 8: 6.3; 10: 27.09 | [16 empty] | М
|  | ЗТ |  |  | 4: чел.-ч; 5: 5.01; 6: 1.15; 7: 24.7745 | [17 empty] | ЗТ
|  | Итого по расценке |  |  | 8: 123.36; 10: 624.57 | [18 empty] | Итого по расценке
|  | ФОТ |  |  | 10: 364.69; 12: 8723.38 | [17 empty] | ФОТ
| Пр/812-016.0-1, Приказ № 812/пр от 21.12.2020 п.25 | НР Сантехнические работы - внутренние (трубопроводы, водопровод, канализация, отопление, газоснабжение, вентиляция и кондиционирование воздуха) |  |  | % | 121 | 0.9 | 108.9 |  |  | 397.15 |  | 9499.76 | [17 empty] | НР Сантехнические работы - внутренние (трубопроводы, водопровод, канализация, отопление, газоснабжение, вентиляция и кондиционирование воздуха)
| Пр/774-016.0, Приказ № 774/пр от 11.12.2020 п.16 | СП Сантехнические работы - внутренние (трубопроводы, водопровод, канализация, отопление, газоснабжение, вентиляция и кондиционирование воздуха) |  |  | % | 72 | 0.85 | 61.2 |  |  | 223.19 |  | 5338.71 | [17 empty] | СП Сантехнические работы - внутренние (трубопроводы, водопровод, канализация, отопление, газоснабжение, вентиляция и кондиционирование воздуха)
|  | Всего по позиции |  |  | 10: 1244.91 | [19 empty] | Всего по позиции
76 | ТССЦ-301-1224 | Сортовой металл для крепления труб |  |  | кг | 50 | 1 | 50 | 12.99 |  | 649.5 | [14 empty] | Сортовой металл для крепления труб
|  | (Сантехнические работы - внутренние (трубопроводы, водопровод, канализация, отопление, газоснабжение, вентиляция и кондиционирование воздуха)) | [31 empty] | (Сантехнические работы - внутренние (трубопроводы, водопровод, канализация, отопление, газоснабжение, вентиляция и кондиционирование воздуха))
|  | Всего по позиции |  |  | 10: 649.5 | [19 empty] | Всего по позиции
77 | ТЕР13-03-002-04 | Огрунтовка металлических поверхностей за один раз: грунтовкой ГФ-021 |  |  | 4: 100 м2 окрашиваемой поверхности; 5: 0.24; 6: 1; 7: 0.24 | [12 empty] | Огрунтовка металлических поверхностей за один раз: грунтовкой ГФ-021
|  | ОП п.1.13.7_При нанесении лакокрасочных материалов ручным способом ОЗП=1,1; ТЗ=1,1 | [25 empty] | ОП п.1.13.7_При нанесении лакокрасочных материалов ручным способом ОЗП=1,1; ТЗ=1,1
| Приказ от 04.09.2019 № 507/пр п.6.7.1 | При применении сметных норм, включенных в сборники ГЭСН (аналогичные технологическим процессам в новом строительстве, в том числе по возведению новых конструктивных элементов) ОЗП=1,15; ЭМ=1,25 к расх.; ЗПМ=1,25; ТЗ=1,15; ТЗМ=1,25 | [25 empty] | При применении сметных норм, включенных в сборники ГЭСН (аналогичные технологическим процессам в новом строительстве, в том числе по возведению новых конструктивных элементов) ОЗП=1,15; ЭМ=1,25 к расх.; ЗПМ=1,25; ТЗ=1,15; ТЗМ=1,25
| 113-0021 | Грунтовка: ГФ-021 красно-коричневая |  |  | 4: т; 5: 0.012; 7: 0.00288; 8: 17931; 10: 51.64 | [15 empty] | Грунтовка: ГФ-021 красно-коричневая
| 113-0077 | Ксилол нефтяной марки А |  |  | 4: т; 5: 0.002; 7: 0.00048; 8: 14548.01; 10: 6.98 | [15 empty] | Ксилол нефтяной марки А
| 1 | ОТ |  |  | 8: 71.47; 9: 1.265; 10: 21.7; 11: 23.92; 12: 519.06 | [16 empty] | ОТ
| 2 | ЭМ |  |  | 8: 8.77; 9: 1.25; 10: 2.63 | [16 empty] | ЭМ
| 3 | в т.ч. ОТм |  |  | 8: 0.12; 9: 1.25; 10: 0.04; 11: 23.92; 12: 0.96 | [16 empty] | в т.ч. ОТм
| 4 | М |  |  | 8: 244.27; 10: 58.62 | [16 empty] | М
|  | ЗТ |  |  | 4: чел.-ч; 5: 5.31; 6: 1.265; 7: 1.6121 | [17 empty] | ЗТ
|  | ЗТм |  |  | 4: чел.-ч; 5: 0.01; 6: 1.25; 7: 0.003 | [17 empty] | ЗТм
|  | Итого по расценке |  |  | 8: 324.51; 10: 82.95 | [18 empty] | Итого по расценке
|  | ФОТ |  |  | 10: 21.74; 12: 520.02 | [17 empty] | ФОТ
| Пр/812-013.0-1, Приказ № 812/пр от 21.12.2020 п.25 | НР Защита строительных конструкций и оборудования от коррозии |  |  | % | 94 | 0.9 | 84.6 |  |  | 18.39 |  | 439.94 | [17 empty] | НР Защита строительных конструкций и оборудования от коррозии
| Пр/774-013.0, Приказ № 774/пр от 11.12.2020 п.16 | СП Защита строительных конструкций и оборудования от коррозии |  |  | % | 51 | 0.85 | 43.35 |  |  | 9.42 |  | 225.43 | [17 empty] | СП Защита строительных конструкций и оборудования от коррозии
|  | Всего по позиции |  |  | 10: 110.76 | [19 empty] | Всего по позиции
78 | ТЕР15-04-030-04 | Масляная окраска металлических поверхностей: решеток, переплетов, труб диаметром менее 50 мм и т.п., количество окрасок 2 |  |  | 4: 100 м2 окрашиваемой поверхности; 5: 0.42; 6: 1; 7: 0.42 | [12 empty] | Масляная окраска металлических поверхностей: решеток, переплетов, труб диаметром менее 50 мм и т.п., количество окрасок 2
|  | Объем=42/100 | [24 empty] | Объем=42/100
| Приказ от 04.09.2019 № 507/пр п.6.7.1 | При применении сметных норм, включенных в сборники ГЭСН (аналогичные технологическим процессам в новом строительстве, в том числе по возведению новых конструктивных элементов) ОЗП=1,15; ЭМ=1,25 к расх.; ЗПМ=1,25; ТЗ=1,15; ТЗМ=1,25 | [25 empty] | При применении сметных норм, включенных в сборники ГЭСН (аналогичные технологическим процессам в новом строительстве, в том числе по возведению новых конструктивных элементов) ОЗП=1,15; ЭМ=1,25 к расх.; ЗПМ=1,25; ТЗ=1,15; ТЗМ=1,25
| 101-0456 | Краски цветные, готовые к применению для внутренних работ МА-25: розово-бежевая, светло-бежевая, светло-серая |  |  | 4: т; 5: 0.0246; 7: 0.010332; 8: 14369; 10: 148.46 | [15 empty] | Краски цветные, готовые к применению для внутренних работ МА-25: розово-бежевая, светло-бежевая, светло-серая
| 101-1757 | Ветошь |  |  | 4: кг; 5: 0.3; 7: 0.126; 8: 6.83; 10: 0.86 | [15 empty] | Ветошь
| 101-1825 | Олифа натуральная |  |  | 4: кг; 5: 2.7; 7: 1.134; 8: 26.29; 10: 29.81 | [15 empty] | Олифа натуральная
| 1 | ОТ |  |  | 8: 795.87; 9: 1.15; 10: 384.41; 11: 23.92; 12: 9195.09 | [16 empty] | ОТ
| 2 | ЭМ |  |  | 8: 2.95; 9: 1.25; 10: 1.55 | [16 empty] | ЭМ
| 3 | в т.ч. ОТм |  |  | 8: 0.16; 9: 1.25; 10: 0.08; 11: 23.92; 12: 1.91 | [16 empty] | в т.ч. ОТм
| 4 | М |  |  | 8: 426.51; 10: 179.13 | [16 empty] | М
|  | ЗТ |  |  | 4: чел.-ч; 5: 71.06; 6: 1.15; 7: 34.322 | [17 empty] | ЗТ
|  | ЗТм |  |  | 4: чел.-ч; 5: 0.01; 6: 1.25; 7: 0.00525 | [17 empty] | ЗТм
|  | Итого по расценке |  |  | 8: 1225.33; 10: 565.09 | [18 empty] | Итого по расценке
|  | ФОТ |  |  | 10: 384.49; 12: 9197 | [17 empty] | ФОТ
| Пр/812-015.0-1, Приказ № 812/пр от 21.12.2020 п.25 | НР Отделочные работы |  |  | % | 100 | 0.9 | 90 |  |  | 346.04 |  | 8277.3 | [17 empty] | НР Отделочные работы
| Пр/774-015.0, Приказ № 774/пр от 11.12.2020 п.16 | СП Отделочные работы |  |  | % | 49 | 0.85 | 41.65 |  |  | 160.14 |  | 3830.55 | [17 empty] | СП Отделочные работы
|  | Всего по позиции |  |  | 10: 1071.27 | [19 empty] | Всего по позиции
79 | ТЕР13-03-004-23 | Окраска металлических огрунтованных поверхностей: краской БТ-177 серебристой |  |  | 4: 100 м2 окрашиваемой поверхности; 5: 0.62; 6: 1; 7: 0.62 | [12 empty] | Окраска металлических огрунтованных поверхностей: краской БТ-177 серебристой
|  | Объем=(31*2) / 100 | [24 empty] | Объем=(31*2) / 100
|  | ОП п.1.13.7_При нанесении лакокрасочных материалов ручным способом ОЗП=1,1; ТЗ=1,1 | [25 empty] | ОП п.1.13.7_При нанесении лакокрасочных материалов ручным способом ОЗП=1,1; ТЗ=1,1
| Приказ от 04.09.2019 № 507/пр п.6.7.1 | При применении сметных норм, включенных в сборники ГЭСН (аналогичные технологическим процессам в новом строительстве, в том числе по возведению новых конструктивных элементов) ОЗП=1,15; ЭМ=1,25 к расх.; ЗПМ=1,25; ТЗ=1,15; ТЗМ=1,25 | [25 empty] | При применении сметных норм, включенных в сборники ГЭСН (аналогичные технологическим процессам в новом строительстве, в том числе по возведению новых конструктивных элементов) ОЗП=1,15; ЭМ=1,25 к расх.; ЗПМ=1,25; ТЗ=1,15; ТЗМ=1,25
| 101-1795 | Краска БТ-177 серебристая |  |  | 4: т; 5: 0.009; 7: 0.00558; 8: 20925; 10: 116.76 | [15 empty] | Краска БТ-177 серебристая
| 113-0077 | Ксилол нефтяной марки А |  |  | 4: т; 5: 0.0013; 7: 0.000806; 8: 14548.01; 10: 11.73 | [15 empty] | Ксилол нефтяной марки А
| 1 | ОТ |  |  | 8: 33.03; 9: 1.265; 10: 25.91; 11: 23.92; 12: 619.77 | [16 empty] | ОТ
| 2 | ЭМ |  |  | 8: 11.38; 9: 1.25; 10: 8.82 | [16 empty] | ЭМ
| 3 | в т.ч. ОТм |  |  | 8: 0.12; 9: 1.25; 10: 0.09; 11: 23.92; 12: 2.15 | [16 empty] | в т.ч. ОТм
| 4 | М |  |  | 8: 207.24; 10: 128.49 | [16 empty] | М
|  | ЗТ |  |  | 4: чел.-ч; 5: 2.88; 6: 1.265; 7: 2.2588 | [17 empty] | ЗТ
|  | ЗТм |  |  | 4: чел.-ч; 5: 0.01; 6: 1.25; 7: 0.00775 | [17 empty] | ЗТм
|  | Итого по расценке |  |  | 8: 251.65; 10: 163.22 | [18 empty] | Итого по расценке
|  | ФОТ |  |  | 10: 26; 12: 621.92 | [17 empty] | ФОТ
| Пр/812-013.0-1, Приказ № 812/пр от 21.12.2020 п.25 | НР Защита строительных конструкций и оборудования от коррозии |  |  | % | 94 | 0.9 | 84.6 |  |  | 22 |  | 526.14 | [17 empty] | НР Защита строительных конструкций и оборудования от коррозии
| Пр/774-013.0, Приказ № 774/пр от 11.12.2020 п.16 | СП Защита строительных конструкций и оборудования от коррозии |  |  | % | 51 | 0.85 | 43.35 |  |  | 11.27 |  | 269.6 | [17 empty] | СП Защита строительных конструкций и оборудования от коррозии
|  | Всего по позиции |  |  | 10: 196.49 | [19 empty] | Всего по позиции
80 | ТЕР26-01-017-01 | Изоляция трубопроводов диаметром 180 мм изделиями из вспененного каучука ( «Армофлекс»), вспененного полиэтилена ( «Термофлекс»): трубками |  |  | 4: 10 м трубопровода; 5: 6; 6: 1; 7: 6 | [12 empty] | Изоляция трубопроводов диаметром 180 мм изделиями из вспененного каучука ( «Армофлекс»), вспененного полиэтилена ( «Термофлекс»): трубками
|  | Объем=60 / 10 | [24 empty] | Объем=60 / 10
| Приказ от 04.09.2019 № 507/пр п.6.7.1 | При применении сметных норм, включенных в сборники ГЭСН (аналогичные технологическим процессам в новом строительстве, в том числе по возведению новых конструктивных элементов) ОЗП=1,15; ЭМ=1,25 к расх.; ЗПМ=1,25; ТЗ=1,15; ТЗМ=1,25 | [25 empty] | При применении сметных норм, включенных в сборники ГЭСН (аналогичные технологическим процессам в новом строительстве, в том числе по возведению новых конструктивных элементов) ОЗП=1,15; ЭМ=1,25 к расх.; ЗПМ=1,25; ТЗ=1,15; ТЗМ=1,25
| 101-2466 | Краска «Армофиниш» |  |  | 4: л; 5: 1.438; 7: 8.628; 8: 204.21; 10: 1761.92 | [15 empty] | Краска «Армофиниш»
| 101-2481 | Лента самоклеящаяся «Армофлекс» 3х50 мм |  |  | 4: 10 м; 5: 1.5; 7: 9; 8: 23.5; 10: 211.5 | [15 empty] | Лента самоклеящаяся «Армофлекс» 3х50 мм
| 104-0162 | Трубки из вспененного полиэтилена (пенополиэтилен) «Термофлекс» диаметром 108х13 мм |  |  | 4: м; 5: 11; 7: 66; 8: 151.7; 10: 10012.2 | [15 empty] | Трубки из вспененного полиэтилена (пенополиэтилен) «Термофлекс» диаметром 108х13 мм
| 104-0169 | Клипсы (зажимы) |  |  | 4: 100 шт.; 5: 0.3; 7: 1.8; 8: 73; 10: 131.4 | [15 empty] | Клипсы (зажимы)
| 113-0393 | Клей «Армофлекс» 520 |  |  | 4: л; 5: 0.143; 7: 0.858; 8: 204.12; 10: 175.13 | [15 empty] | Клей «Армофлекс» 520
| 113-0394 | Очиститель для клея «Армофлекс» |  |  | 4: л; 5: 0.02; 7: 0.12; 8: 102.12; 10: 12.25 | [15 empty] | Очиститель для клея «Армофлекс»
| 506-0879 | Листы алюминиевые марки АД1Н, толщиной: 0,5 мм |  |  | 4: кг; 5: 0.033; 7: 0.198; 8: 50.09; 10: 9.92 | [15 empty] | Листы алюминиевые марки АД1Н, толщиной: 0,5 мм
| 1 | ОТ |  |  | 8: 44.14; 9: 1.15; 10: 304.57; 11: 23.92; 12: 7285.31 | [16 empty] | ОТ
| 2 | ЭМ |  |  | 8: 22.48; 9: 1.25; 10: 168.6 | [16 empty] | ЭМ
| 4 | М |  |  | 8: 2052.39; 10: 12314.34 | [16 empty] | М
|  | ЗТ |  |  | 4: чел.-ч; 5: 3.52; 6: 1.15; 7: 24.288 | [17 empty] | ЗТ
|  | Итого по расценке |  |  | 8: 2119.01; 10: 12787.51 | [18 empty] | Итого по расценке
|  | ФОТ |  |  | 10: 304.57; 12: 7285.31 | [17 empty] | ФОТ
| Пр/812-020.0-1, Приказ № 812/пр от 21.12.2020 п.25 | НР Теплоизоляционные работы |  |  | % | 97 | 0.9 | 87.3 |  |  | 265.89 |  | 6360.08 | [17 empty] | НР Теплоизоляционные работы
| Пр/774-020.0, Приказ № 774/пр от 11.12.2020 п.16 | СП Теплоизоляционные работы |  |  | % | 55 | 0.85 | 46.75 |  |  | 142.39 |  | 3405.88 | [17 empty] | СП Теплоизоляционные работы
|  | Всего по позиции |  |  | 10: 13195.79 | [19 empty] | Всего по позиции
81 | 101-2466 | Краска «Армофиниш» |  |  | л | -8.628 | 1 | -8.628 | 204.21 |  | -1761.92 | [14 empty] | Краска «Армофиниш»
|  | (Теплоизоляционные работы) | [31 empty] | (Теплоизоляционные работы)
|  | Всего по позиции |  |  | 10: -1761.92 | [19 empty] | Всего по позиции
82 | 104-0162 | Трубки из вспененного полиэтилена (пенополиэтилен) «Термофлекс» диаметром 108х13 мм |  |  | м | -66 | 1 | -66 | 151.7 |  | -10012.2 | [14 empty] | Трубки из вспененного полиэтилена (пенополиэтилен) «Термофлекс» диаметром 108х13 мм
|  | (Теплоизоляционные работы) | [31 empty] | (Теплоизоляционные работы)
|  | Всего по позиции |  |  | 10: -10012.2 | [19 empty] | Всего по позиции
83 | ТССЦ-104-0272 | Трубки из вспененного полиэтилена, внутренний диаметр 48 мм, толщина 9 мм |  |  | 100 м | 0.66 | 1 | 0.66 | 2163 |  | 1427.58 | [14 empty] | Трубки из вспененного полиэтилена, внутренний диаметр 48 мм, толщина 9 мм
|  | (Сантехнические работы - внутренние (трубопроводы, водопровод, канализация, отопление, газоснабжение, вентиляция и кондиционирование воздуха)) | [31 empty] | (Сантехнические работы - внутренние (трубопроводы, водопровод, канализация, отопление, газоснабжение, вентиляция и кондиционирование воздуха))
|  | Объем=60*1,1/100 | [24 empty] | Объем=60*1,1/100
|  | Всего по позиции |  |  | 10: 1427.58 | [19 empty] | Всего по позиции
84 | ТССЦ-101-3661 | Пена монтажная противопожарная полиуретановая NULLIFIRE (0,88 л) |  |  | шт. | 1 | 1 | 1 | 119.35 |  | 119.35 | [14 empty] | Пена монтажная противопожарная полиуретановая NULLIFIRE (0,88 л)
|  | (Сантехнические работы - внутренние (трубопроводы, водопровод, канализация, отопление, газоснабжение, вентиляция и кондиционирование воздуха)) | [31 empty] | (Сантехнические работы - внутренние (трубопроводы, водопровод, канализация, отопление, газоснабжение, вентиляция и кондиционирование воздуха))
|  | Всего по позиции |  |  | 10: 119.35 | [19 empty] | Всего по позиции
85 | ТЕР18-06-003-10 | Установка воздухоотводчиков |  |  | 4: 1 шт.; 5: 2; 6: 1; 7: 2 | [12 empty] | Установка воздухоотводчиков
| Приказ от 04.09.2019 № 507/пр п.6.7.1 | При применении сметных норм, включенных в сборники ГЭСН (аналогичные технологическим процессам в новом строительстве, в том числе по возведению новых конструктивных элементов) ОЗП=1,15; ЭМ=1,25 к расх.; ЗПМ=1,25; ТЗ=1,15; ТЗМ=1,25 | [25 empty] | При применении сметных норм, включенных в сборники ГЭСН (аналогичные технологическим процессам в новом строительстве, в том числе по возведению новых конструктивных элементов) ОЗП=1,15; ЭМ=1,25 к расх.; ЗПМ=1,25; ТЗ=1,15; ТЗМ=1,25
| 101-0388 | Краски масляные земляные марки: МА-0115 мумия, сурик железный |  |  | 4: т; 5: 7e-05; 7: 0.00014; 8: 13838.51; 10: 1.94 | [15 empty] | Краски масляные земляные марки: МА-0115 мумия, сурик железный
| 101-0628 | Олифа комбинированная, марки: К-3 |  |  | 4: т; 5: 4e-05; 7: 8e-05; 8: 25968.09; 10: 2.08 | [15 empty] | Олифа комбинированная, марки: К-3
| 101-1669 | Очес льняной |  |  | 4: кг; 5: 0.04; 7: 0.08; 8: 44.32; 10: 3.55 | [15 empty] | Очес льняной
| 301-1489 | Воздухоотводчик автоматический с наружным резьбовым присоединением Рр=1,0 МПа, Т max = 120 град С, D = 15 мм |  |  | 4: шт.; 5: 1; 7: 2; 8: 55.89; 10: 111.78 | [15 empty] | Воздухоотводчик автоматический с наружным резьбовым присоединением Рр=1,0 МПа, Т max = 120 град С, D = 15 мм
| 507-0944 | Фланцы стальные плоские приварные из стали ВСт3сп2, ВСт3сп3, давлением: 0,1 и 0,25 МПа (1 и 2,5 кгс/см2), диаметром 15 мм |  |  | 4: шт.; 5: 1; 7: 2; 8: 40.11; 10: 80.22 | [15 empty] | Фланцы стальные плоские приварные из стали ВСт3сп2, ВСт3сп3, давлением: 0,1 и 0,25 МПа (1 и 2,5 кгс/см2), диаметром 15 мм
| 509-0967 | Прокладки из паронита марки ПМБ, толщиной: 1 мм, диаметром 100 мм |  |  | 4: 1000 шт.; 5: 0.001; 7: 0.002; 8: 3544.6; 10: 7.09 | [15 empty] | Прокладки из паронита марки ПМБ, толщиной: 1 мм, диаметром 100 мм
| 1 | ОТ |  |  | 8: 19.97; 9: 1.15; 10: 45.93; 11: 23.92; 12: 1098.65 | [16 empty] | ОТ
| 2 | ЭМ |  |  | 8: 8.44; 9: 1.25; 10: 21.1 | [16 empty] | ЭМ
| 3 | в т.ч. ОТм |  |  | 8: 0.33; 9: 1.25; 10: 0.83; 11: 23.92; 12: 19.85 | [16 empty] | в т.ч. ОТм
| 4 | М |  |  | 8: 103.32; 10: 206.64 | [16 empty] | М
|  | ЗТ |  |  | 4: чел.-ч; 5: 1.66; 6: 1.15; 7: 3.818 | [17 empty] | ЗТ
|  | ЗТм |  |  | 4: чел.-ч; 5: 0.02; 6: 1.25; 7: 0.05 | [17 empty] | ЗТм
|  | Итого по расценке |  |  | 8: 131.73; 10: 273.67 | [18 empty] | Итого по расценке
|  | ФОТ |  |  | 10: 46.76; 12: 1118.5 | [17 empty] | ФОТ
| Пр/812-016.0-1, Приказ № 812/пр от 21.12.2020 п.25 | НР Сантехнические работы - внутренние (трубопроводы, водопровод, канализация, отопление, газоснабжение, вентиляция и кондиционирование воздуха) |  |  | % | 121 | 0.9 | 108.9 |  |  | 50.92 |  | 1218.05 | [17 empty] | НР Сантехнические работы - внутренние (трубопроводы, водопровод, канализация, отопление, газоснабжение, вентиляция и кондиционирование воздуха)
| Пр/774-016.0, Приказ № 774/пр от 11.12.2020 п.16 | СП Сантехнические работы - внутренние (трубопроводы, водопровод, канализация, отопление, газоснабжение, вентиляция и кондиционирование воздуха) |  |  | % | 72 | 0.85 | 61.2 |  |  | 28.62 |  | 684.52 | [17 empty] | СП Сантехнические работы - внутренние (трубопроводы, водопровод, канализация, отопление, газоснабжение, вентиляция и кондиционирование воздуха)
|  | Всего по позиции |  |  | 10: 353.21 | [19 empty] | Всего по позиции
|  | Всего по разделу 3 Система отопления 3 (бассейн) |  |  | 10: 66344.03 | [22 empty] | Всего по разделу 3 Система отопления 3 (бассейн)
Раздел 4. Система отопления 4 (напольное отопление) | [24 empty] | Раздел 4. Система отопления 4 (напольное отопление)
86 | ТЕР16-03-001-05 | Прокладка трубопроводов отопления при коллекторной системе из многослойных металлополимерных труб диаметром: 20 мм |  |  | 4: 100 м трубопровода; 5: 4.18; 6: 1; 7: 4.18 | [12 empty] | Прокладка трубопроводов отопления при коллекторной системе из многослойных металлополимерных труб диаметром: 20 мм
|  | Объем=(105+66+112+135) / 100 | [24 empty] | Объем=(105+66+112+135) / 100
| Приказ от 04.09.2019 № 507/пр п.6.7.1 | При применении сметных норм, включенных в сборники ГЭСН (аналогичные технологическим процессам в новом строительстве, в том числе по возведению новых конструктивных элементов) ОЗП=1,15; ЭМ=1,25 к расх.; ЗПМ=1,25; ТЗ=1,15; ТЗМ=1,25 | [25 empty] | При применении сметных норм, включенных в сборники ГЭСН (аналогичные технологическим процессам в новом строительстве, в том числе по возведению новых конструктивных элементов) ОЗП=1,15; ЭМ=1,25 к расх.; ЗПМ=1,25; ТЗ=1,15; ТЗМ=1,25
| 103-1459 | Трубы металлополимерные многослойные для горячего водоснабжения, давлением 1 МПа (10 кгс/см2), для температуры до 95 градусов С, диаметром: 20 мм |  |  | 4: м; 5: 97.1; 7: 405.878; 8: 59.99; 10: 24348.62 | [15 empty] | Трубы металлополимерные многослойные для горячего водоснабжения, давлением 1 МПа (10 кгс/см2), для температуры до 95 градусов С, диаметром: 20 мм
| 301-1380 | Трубки защитные гофрированные |  |  | 4: м; 5: 6; 7: 25.08; 8: 8.59; 10: 215.44 | [15 empty] | Трубки защитные гофрированные
| 405-1601 | Известь строительная: негашеная хлорная, марки А |  |  | 4: кг; 5: 0.0016; 7: 0.006688; 8: 2.34; 10: 0.02 | [15 empty] | Известь строительная: негашеная хлорная, марки А
| 411-0001 | Вода |  |  | 4: м3; 5: 0.47; 7: 1.9646; 8: 4.2; 10: 8.25 | [15 empty] | Вода
| 1 | ОТ |  |  | 8: 1147.62; 9: 1.15; 10: 5516.61; 11: 23.92; 12: 131957.31 | [16 empty] | ОТ
| 2 | ЭМ |  |  | 8: 58.82; 9: 1.25; 10: 307.33 | [16 empty] | ЭМ
| 3 | в т.ч. ОТм |  |  | 8: 1.14; 9: 1.25; 10: 5.96; 11: 23.92; 12: 142.56 | [16 empty] | в т.ч. ОТм
| 4 | М |  |  | 8: 5878.55; 10: 24572.34 | [16 empty] | М
|  | ЗТ |  |  | 4: чел.-ч; 5: 93; 6: 1.15; 7: 447.051 | [17 empty] | ЗТ
|  | ЗТм |  |  | 4: чел.-ч; 5: 0.07; 6: 1.25; 7: 0.36575 | [17 empty] | ЗТм
|  | Итого по расценке |  |  | 8: 7084.99; 10: 30396.28 | [18 empty] | Итого по расценке
|  | ФОТ |  |  | 10: 5522.57; 12: 132099.87 | [17 empty] | ФОТ
| Пр/812-016.0-1, Приказ № 812/пр от 21.12.2020 п.25 | НР Сантехнические работы - внутренние (трубопроводы, водопровод, канализация, отопление, газоснабжение, вентиляция и кондиционирование воздуха) |  |  | % | 121 | 0.9 | 108.9 |  |  | 6014.08 |  | 143856.76 | [17 empty] | НР Сантехнические работы - внутренние (трубопроводы, водопровод, канализация, отопление, газоснабжение, вентиляция и кондиционирование воздуха)
| Пр/774-016.0, Приказ № 774/пр от 11.12.2020 п.16 | СП Сантехнические работы - внутренние (трубопроводы, водопровод, канализация, отопление, газоснабжение, вентиляция и кондиционирование воздуха) |  |  | % | 72 | 0.85 | 61.2 |  |  | 3379.81 |  | 80845.12 | [17 empty] | СП Сантехнические работы - внутренние (трубопроводы, водопровод, канализация, отопление, газоснабжение, вентиляция и кондиционирование воздуха)
|  | Всего по позиции |  |  | 10: 39790.17 | [19 empty] | Всего по позиции
87 | 103-1459 | Трубы металлополимерные многослойные для горячего водоснабжения, давлением 1 МПа (10 кгс/см2), для температуры до 95 градусов С, диаметром: 20 мм |  |  | м | -405.878 | 1 | -405.878 | 59.99 |  | -24348.62 | [14 empty] | Трубы металлополимерные многослойные для горячего водоснабжения, давлением 1 МПа (10 кгс/см2), для температуры до 95 градусов С, диаметром: 20 мм
|  | (Сантехнические работы - внутренние (трубопроводы, водопровод, канализация, отопление, газоснабжение, вентиляция и кондиционирование воздуха)) | [31 empty] | (Сантехнические работы - внутренние (трубопроводы, водопровод, канализация, отопление, газоснабжение, вентиляция и кондиционирование воздуха))
|  | Всего по позиции |  |  | 10: -24348.62 | [19 empty] | Всего по позиции
88 | Анализ рыночных цен | Труба металлопластиковая в бухте Uponor Wirsbo eval PE-Xa Дн 16х |  |  | м | 418 | 1 | 418 | 96.67 |  | 5627.86 | 7.18 | 40408.06 | [12 empty] | Труба металлопластиковая в бухте Uponor Wirsbo eval PE-Xa Дн 16х
|  | (Сантехнические работы - внутренние (трубопроводы, водопровод, канализация, отопление, газоснабжение, вентиляция и кондиционирование воздуха)) | [31 empty] | (Сантехнические работы - внутренние (трубопроводы, водопровод, канализация, отопление, газоснабжение, вентиляция и кондиционирование воздуха))
|  | Объем=105+66+112+135 | [24 empty] | Объем=105+66+112+135
|  | Цена=116/1,2 | [32 empty] | Цена=116/1,2
|  | Всего по позиции |  |  | 10: 5627.86; 12: 40408.06 | [19 empty] | Всего по позиции
89 | ТЕРм11-02-001-02 | Прибор, устанавливаемый на резьбовых соединениях, масса: до 5 кг |  |  | 4: 1 шт.; 5: 2; 6: 1; 7: 2 | [12 empty] | Прибор, устанавливаемый на резьбовых соединениях, масса: до 5 кг
| 509-2160 | Прокладки паронитовые |  |  | 4: кг; 5: 0.042; 7: 0.084; 8: 28.65; 10: 2.41 | [15 empty] | Прокладки паронитовые
| 999-9950 | Вспомогательные ненормируемые материальные ресурсы (2% от оплаты труда рабочих) |  |  | 4: руб.; 5: 0.3912; 7: 0.7824; 8: 1; 10: 0.78 | [15 empty] | Вспомогательные ненормируемые материальные ресурсы (2% от оплаты труда рабочих)
| 1 | ОТ |  |  | 8: 19.56; 10: 39.12; 11: 23.92; 12: 935.75 | [16 empty] | ОТ
| 4 | М |  |  | 8: 1.59; 10: 3.18 | [16 empty] | М
|  | ЗТ |  |  | 4: чел.-ч; 5: 1.56; 7: 3.12 | [17 empty] | ЗТ
|  | Итого по расценке |  |  | 8: 21.15; 10: 42.3 | [18 empty] | Итого по расценке
|  | ФОТ |  |  | 10: 39.12; 12: 935.75 | [17 empty] | ФОТ
| Пр/812-053.0-1 | НР Приборы, средства автоматизации и вычислительной техники |  |  | 4: %; 5: 90; 7: 90; 10: 35.21; 12: 842.18 | [17 empty] | НР Приборы, средства автоматизации и вычислительной техники
| Пр/774-053.0 | СП Приборы, средства автоматизации и вычислительной техники |  |  | 4: %; 5: 46; 7: 46; 10: 18; 12: 430.45 | [17 empty] | СП Приборы, средства автоматизации и вычислительной техники
|  | Всего по позиции |  |  | 10: 95.51 | [19 empty] | Всего по позиции
90 О | Анализ рыночных цен | Модульный стальной коллектор Uponor с балансировочными клапанами на 2 контура с терморегулирующими клапанами длиной 122 мм 1013062 |  |  | шт | 2 | 1 | 2 | 5999.23 |  | 2409.33 | 4.98 | 11998.46 | [12 empty] | Модульный стальной коллектор Uponor с балансировочными клапанами на 2 контура с терморегулирующими клапанами длиной 122 мм 1013062
|  | (Оборудование) | [31 empty] | (Оборудование)
|  | Цена=7199,08/1,2 | [32 empty] | Цена=7199,08/1,2
|  | Всего по позиции |  |  | 10: 2409.33; 12: 11998.46 | [19 empty] | Всего по позиции
91 О | Анализ рыночных цен | Аксессуары для модульного стального коллектора 1009209 |  |  | шт | 2 | 1 | 2 | 5923.33 |  | 2378.85 | 4.98 | 11846.66 | [12 empty] | Аксессуары для модульного стального коллектора 1009209
|  | (Оборудование) | [31 empty] | (Оборудование)
|  | Цена=7108/1,2 | [32 empty] | Цена=7108/1,2
|  | Всего по позиции |  |  | 10: 2378.85; 12: 11846.66 | [19 empty] | Всего по позиции
92 О | Анализ рыночных цен | Комплект клапанов для стального коллектора 1005100 |  |  | шт | 1 | 1 | 1 | 4690.83 |  | 941.93 | 4.98 | 4690.83 | [12 empty] | Комплект клапанов для стального коллектора 1005100
|  | (Оборудование) | [31 empty] | (Оборудование)
|  | Цена=5629/1,2 | [32 empty] | Цена=5629/1,2
|  | Всего по позиции |  |  | 10: 941.93; 12: 4690.83 | [19 empty] | Всего по позиции
93 | Анализ рыночных цен | Труба защитная Унивел NW 20 (16х2) |  |  | м | 8 | 1 | 8 | 11.31 |  | 12.6 | 7.18 | 90.48 | [12 empty] | Труба защитная Унивел NW 20 (16х2)
|  | (Приборы, средства автоматизации и вычислительной техники) | [31 empty] | (Приборы, средства автоматизации и вычислительной техники)
|  | Цена=13,57/1,2 | [32 empty] | Цена=13,57/1,2
|  | Всего по позиции |  |  | 10: 12.6; 12: 90.48 | [19 empty] | Всего по позиции
94 | ТССЦ-101-6790 | Анкер-болт для крепления кронштейнов размер 10х100 мм / прим. Анкер для крепления труб к теплоизоляции 1013127 |  |  | 100 шт. | 2.5 | 1 | 2.5 | 338.76 |  | 846.9 | [14 empty] | Анкер-болт для крепления кронштейнов размер 10х100 мм / прим. Анкер для крепления труб к теплоизоляции 1013127
|  | (Сантехнические работы - внутренние (трубопроводы, водопровод, канализация, отопление, газоснабжение, вентиляция и кондиционирование воздуха)) | [31 empty] | (Сантехнические работы - внутренние (трубопроводы, водопровод, канализация, отопление, газоснабжение, вентиляция и кондиционирование воздуха))
|  | Объем=250 / 100 | [24 empty] | Объем=250 / 100
|  | Всего по позиции |  |  | 10: 846.9 | [19 empty] | Всего по позиции
95 | ТЕР11-01-011-01 | Устройство стяжек: цементных толщиной 20 мм |  |  | 4: 100 м2 стяжки; 5: 1.5; 6: 1; 7: 1.5 | [12 empty] | Устройство стяжек: цементных толщиной 20 мм
|  | Объем=150 / 100 | [24 empty] | Объем=150 / 100
| Приказ от 04.09.2019 № 507/пр п.6.7.1 | При применении сметных норм, включенных в сборники ГЭСН (аналогичные технологическим процессам в новом строительстве, в том числе по возведению новых конструктивных элементов) ОЗП=1,15; ЭМ=1,25 к расх.; ЗПМ=1,25; ТЗ=1,15; ТЗМ=1,25 | [25 empty] | При применении сметных норм, включенных в сборники ГЭСН (аналогичные технологическим процессам в новом строительстве, в том числе по возведению новых конструктивных элементов) ОЗП=1,15; ЭМ=1,25 к расх.; ЗПМ=1,25; ТЗ=1,15; ТЗМ=1,25
| 402-0005 | Раствор готовый кладочный цементный марки 150 |  |  | 4: м3; 5: 2.04; 7: 3.06; 8: 481.41; 10: 1473.11 | [15 empty] | Раствор готовый кладочный цементный марки 150
| 411-0001 | Вода |  |  | 4: м3; 5: 3.5; 7: 5.25; 8: 4.2; 10: 22.05 | [15 empty] | Вода
| 1 | ОТ |  |  | 8: 396.68; 9: 1.15; 10: 684.27; 11: 23.92; 12: 16367.74 | [16 empty] | ОТ
| 2 | ЭМ |  |  | 8: 48; 9: 1.25; 10: 90 | [16 empty] | ЭМ
| 3 | в т.ч. ОТм |  |  | 8: 20.74; 9: 1.25; 10: 38.89; 11: 23.92; 12: 930.25 | [16 empty] | в т.ч. ОТм
| 4 | М |  |  | 8: 996.78; 10: 1495.17 | [16 empty] | М
|  | ЗТ |  |  | 4: чел.-ч; 5: 39.51; 6: 1.15; 7: 68.1548 | [17 empty] | ЗТ
|  | ЗТм |  |  | 4: чел.-ч; 5: 1.27; 6: 1.25; 7: 2.3813 | [17 empty] | ЗТм
|  | Итого по расценке |  |  | 8: 1441.46; 10: 2269.44 | [18 empty] | Итого по расценке
|  | ФОТ |  |  | 10: 723.16; 12: 17297.99 | [17 empty] | ФОТ
| Пр/812-011.0-1, Приказ № 812/пр от 21.12.2020 п.25 | НР Полы |  |  | % | 112 | 0.9 | 100.8 |  |  | 728.95 |  | 17436.37 | [17 empty] | НР Полы
| Пр/774-011.0, Приказ № 774/пр от 11.12.2020 п.16 | СП Полы |  |  | % | 65 | 0.85 | 55.25 |  |  | 399.55 |  | 9557.14 | [17 empty] | СП Полы
|  | Всего по позиции |  |  | 10: 3397.94 | [19 empty] | Всего по позиции
96 | ТЕР11-01-011-02 | Устройство стяжек: на каждые 5 мм изменения толщины стяжки добавлять или исключать к расценке 11-01-011-01 (+30 мм) |  |  | 4: 100 м2 стяжки; 5: 1.5; 6: 1; 7: 1.5 | [12 empty] | Устройство стяжек: на каждые 5 мм изменения толщины стяжки добавлять или исключать к расценке 11-01-011-01 (+30 мм)
|  | Объем=150 / 100 | [24 empty] | Объем=150 / 100
|  | +30 мм ПЗ=6 (ОЗП=6; ЭМ=6 к расх.; ЗПМ=6; МАТ=6 к расх.; ТЗ=6; ТЗМ=6) | [25 empty] | +30 мм ПЗ=6 (ОЗП=6; ЭМ=6 к расх.; ЗПМ=6; МАТ=6 к расх.; ТЗ=6; ТЗМ=6)
| Приказ от 04.09.2019 № 507/пр п.6.7.1 | При применении сметных норм, включенных в сборники ГЭСН (аналогичные технологическим процессам в новом строительстве, в том числе по возведению новых конструктивных элементов) ОЗП=1,15; ЭМ=1,25 к расх.; ЗПМ=1,25; ТЗ=1,15; ТЗМ=1,25 | [25 empty] | При применении сметных норм, включенных в сборники ГЭСН (аналогичные технологическим процессам в новом строительстве, в том числе по возведению новых конструктивных элементов) ОЗП=1,15; ЭМ=1,25 к расх.; ЗПМ=1,25; ТЗ=1,15; ТЗМ=1,25
| 402-0005 | Раствор готовый кладочный цементный марки 150 |  |  | м3 | 0.51 | 6 | 4.59 | 481.41 |  | 2209.67 | [17 empty] | Раствор готовый кладочный цементный марки 150
| 1 | ОТ |  |  | 8: 5.02; 9: 6.9; 10: 51.96; 11: 23.92; 12: 1242.88 | [16 empty] | ОТ
| 2 | ЭМ |  |  | 8: 8.64; 9: 7.5; 10: 97.2 | [16 empty] | ЭМ
| 3 | в т.ч. ОТм |  |  | 8: 3.43; 9: 7.5; 10: 38.59; 11: 23.92; 12: 923.07 | [16 empty] | в т.ч. ОТм
| 4 | М |  |  | 8: 245.52; 9: 6; 10: 2209.68 | [16 empty] | М
|  | ЗТ |  |  | 4: чел.-ч; 5: 0.5; 6: 6.9; 7: 5.175 | [17 empty] | ЗТ
|  | ЗТм |  |  | 4: чел.-ч; 5: 0.21; 6: 7.5; 7: 2.3625 | [17 empty] | ЗТм
|  | Итого по расценке |  |  | 8: 259.18; 10: 2358.84 | [18 empty] | Итого по расценке
|  | ФОТ |  |  | 10: 90.55; 12: 2165.95 | [17 empty] | ФОТ
| Пр/812-011.0-1, Приказ № 812/пр от 21.12.2020 п.25 | НР Полы |  |  | % | 112 | 0.9 | 100.8 |  |  | 91.27 |  | 2183.28 | [17 empty] | НР Полы
| Пр/774-011.0, Приказ № 774/пр от 11.12.2020 п.16 | СП Полы |  |  | % | 65 | 0.85 | 55.25 |  |  | 50.03 |  | 1196.69 | [17 empty] | СП Полы
|  | Всего по позиции |  |  | 10: 2500.14 | [19 empty] | Всего по позиции
97 | Анализ рыночных цен | Цементная добавка Uponor 1000084 |  |  | л | 50 | 1 | 50 | 232.5 |  | 1619.08 | 7.18 | 11625 | [12 empty] | Цементная добавка Uponor 1000084
|  | (Полы) | [31 empty] | (Полы)
|  | Цена=279/1,2 | [32 empty] | Цена=279/1,2
|  | Всего по позиции |  |  | 10: 1619.08; 12: 11625 | [19 empty] | Всего по позиции
98 | ТССЦ-302-1309 | Вентили проходные муфтовые 15Б1П для воды и пара давлением 1,6 МПа (16 кгс/см2), диаметром 15 мм |  |  | шт. | 4 | 1 | 4 | 20.25 |  | 81 | [14 empty] | Вентили проходные муфтовые 15Б1П для воды и пара давлением 1,6 МПа (16 кгс/см2), диаметром 15 мм
|  | (Сантехнические работы - внутренние (трубопроводы, водопровод, канализация, отопление, газоснабжение, вентиляция и кондиционирование воздуха)) | [31 empty] | (Сантехнические работы - внутренние (трубопроводы, водопровод, канализация, отопление, газоснабжение, вентиляция и кондиционирование воздуха))
|  | Всего по позиции |  |  | 10: 81 | [19 empty] | Всего по позиции
99 | ТЕР16-02-001-01 | Прокладка трубопроводов отопления из стальных водогазопроводных неоцинкованных труб диаметром: 15 мм |  |  | 4: 100 м трубопровода; 5: 1.2; 6: 1; 7: 1.2 | [12 empty] | Прокладка трубопроводов отопления из стальных водогазопроводных неоцинкованных труб диаметром: 15 мм
|  | Объем=120/100 | [24 empty] | Объем=120/100
| Приказ от 04.09.2019 № 507/пр п.6.7.1 | При применении сметных норм, включенных в сборники ГЭСН (аналогичные технологическим процессам в новом строительстве, в том числе по возведению новых конструктивных элементов) ОЗП=1,15; ЭМ=1,25 к расх.; ЗПМ=1,25; ТЗ=1,15; ТЗМ=1,25 | [25 empty] | При применении сметных норм, включенных в сборники ГЭСН (аналогичные технологическим процессам в новом строительстве, в том числе по возведению новых конструктивных элементов) ОЗП=1,15; ЭМ=1,25 к расх.; ЗПМ=1,25; ТЗ=1,15; ТЗМ=1,25
| 101-0063 | Ацетилен растворенный технический марки: А |  |  | 4: т; 5: 0.00013; 7: 0.000156; 8: 43350; 10: 6.76 | [15 empty] | Ацетилен растворенный технический марки: А
| 101-0324 | Кислород технический: газообразный |  |  | 4: м3; 5: 0.281; 7: 0.3372; 8: 7.74; 10: 2.61 | [15 empty] | Кислород технический: газообразный
| 101-0388 | Краски масляные земляные марки: МА-0115 мумия, сурик железный |  |  | 4: т; 5: 0.00044; 7: 0.000528; 8: 13838.51; 10: 7.31 | [15 empty] | Краски масляные земляные марки: МА-0115 мумия, сурик железный
| 101-0628 | Олифа комбинированная, марки: К-3 |  |  | 4: т; 5: 0.00053; 7: 0.000636; 8: 25968.09; 10: 16.52 | [15 empty] | Олифа комбинированная, марки: К-3
| 101-0807 | Проволока сварочная легированная диаметром: 4 мм |  |  | 4: т; 5: 0.00017; 7: 0.000204; 8: 14726.03; 10: 3 | [15 empty] | Проволока сварочная легированная диаметром: 4 мм
| 101-1669 | Очес льняной |  |  | 4: кг; 5: 0.06; 7: 0.072; 8: 44.32; 10: 3.19 | [15 empty] | Очес льняной
| 302-0881 | Узлы укрупненные монтажные (трубопроводы) из стальных водогазопроводных : неоцинкованных труб с гильзами для систем отопления диаметром 15 мм |  |  | 4: м; 5: 100; 7: 120; 8: 25.01; 10: 3001.2 | [15 empty] | Узлы укрупненные монтажные (трубопроводы) из стальных водогазопроводных : неоцинкованных труб с гильзами для систем отопления диаметром 15 мм
| 405-1601 | Известь строительная: негашеная хлорная, марки А |  |  | 4: кг; 5: 0.0009; 7: 0.00108; 8: 2.34; 10: 0 | [15 empty] | Известь строительная: негашеная хлорная, марки А
| 411-0001 | Вода |  |  | 4: м3; 5: 0.25; 7: 0.3; 8: 4.2; 10: 1.26 | [15 empty] | Вода
| 1 | ОТ |  |  | 8: 400.92; 9: 1.15; 10: 553.27; 11: 23.92; 12: 13234.22 | [16 empty] | ОТ
| 2 | ЭМ |  |  | 8: 52.91; 9: 1.25; 10: 79.37 | [16 empty] | ЭМ
| 3 | в т.ч. ОТм |  |  | 8: 2.45; 9: 1.25; 10: 3.68; 11: 23.92; 12: 88.03 | [16 empty] | в т.ч. ОТм
| 4 | М |  |  | 8: 2534.88; 10: 3041.86 | [16 empty] | М
|  | ЗТ |  |  | 4: чел.-ч; 5: 32.97; 6: 1.15; 7: 45.4986 | [17 empty] | ЗТ
|  | ЗТм |  |  | 4: чел.-ч; 5: 0.15; 6: 1.25; 7: 0.225 | [17 empty] | ЗТм
|  | Итого по расценке |  |  | 8: 2988.71; 10: 3674.5 | [18 empty] | Итого по расценке
|  | ФОТ |  |  | 10: 556.95; 12: 13322.25 | [17 empty] | ФОТ
| Пр/812-016.0-1, Приказ № 812/пр от 21.12.2020 п.25 | НР Сантехнические работы - внутренние (трубопроводы, водопровод, канализация, отопление, газоснабжение, вентиляция и кондиционирование воздуха) |  |  | % | 121 | 0.9 | 108.9 |  |  | 606.52 |  | 14507.93 | [17 empty] | НР Сантехнические работы - внутренние (трубопроводы, водопровод, канализация, отопление, газоснабжение, вентиляция и кондиционирование воздуха)
| Пр/774-016.0, Приказ № 774/пр от 11.12.2020 п.16 | СП Сантехнические работы - внутренние (трубопроводы, водопровод, канализация, отопление, газоснабжение, вентиляция и кондиционирование воздуха) |  |  | % | 72 | 0.85 | 61.2 |  |  | 340.85 |  | 8153.22 | [17 empty] | СП Сантехнические работы - внутренние (трубопроводы, водопровод, канализация, отопление, газоснабжение, вентиляция и кондиционирование воздуха)
|  | Всего по позиции |  |  | 10: 4621.87 | [19 empty] | Всего по позиции
100 | ТЕР26-01-017-01 | Изоляция трубопроводов диаметром 180 мм изделиями из вспененного каучука ( «Армофлекс»), вспененного полиэтилена ( «Термофлекс»): трубками |  |  | 4: 10 м трубопровода; 5: 15; 6: 1; 7: 15 | [12 empty] | Изоляция трубопроводов диаметром 180 мм изделиями из вспененного каучука ( «Армофлекс»), вспененного полиэтилена ( «Термофлекс»): трубками
|  | Объем=150 / 10 | [24 empty] | Объем=150 / 10
| Приказ от 04.09.2019 № 507/пр п.6.7.1 | При применении сметных норм, включенных в сборники ГЭСН (аналогичные технологическим процессам в новом строительстве, в том числе по возведению новых конструктивных элементов) ОЗП=1,15; ЭМ=1,25 к расх.; ЗПМ=1,25; ТЗ=1,15; ТЗМ=1,25 | [25 empty] | При применении сметных норм, включенных в сборники ГЭСН (аналогичные технологическим процессам в новом строительстве, в том числе по возведению новых конструктивных элементов) ОЗП=1,15; ЭМ=1,25 к расх.; ЗПМ=1,25; ТЗ=1,15; ТЗМ=1,25
| 101-2466 | Краска «Армофиниш» |  |  | 4: л; 5: 1.438; 7: 21.57; 8: 204.21; 10: 4404.81 | [15 empty] | Краска «Армофиниш»
| 101-2481 | Лента самоклеящаяся «Армофлекс» 3х50 мм |  |  | 4: 10 м; 5: 1.5; 7: 22.5; 8: 23.5; 10: 528.75 | [15 empty] | Лента самоклеящаяся «Армофлекс» 3х50 мм
| 104-0162 | Трубки из вспененного полиэтилена (пенополиэтилен) «Термофлекс» диаметром 108х13 мм |  |  | 4: м; 5: 11; 7: 165; 8: 151.7; 10: 25030.5 | [15 empty] | Трубки из вспененного полиэтилена (пенополиэтилен) «Термофлекс» диаметром 108х13 мм
| 104-0169 | Клипсы (зажимы) |  |  | 4: 100 шт.; 5: 0.3; 7: 4.5; 8: 73; 10: 328.5 | [15 empty] | Клипсы (зажимы)
| 113-0393 | Клей «Армофлекс» 520 |  |  | 4: л; 5: 0.143; 7: 2.145; 8: 204.12; 10: 437.84 | [15 empty] | Клей «Армофлекс» 520
| 113-0394 | Очиститель для клея «Армофлекс» |  |  | 4: л; 5: 0.02; 7: 0.3; 8: 102.12; 10: 30.64 | [15 empty] | Очиститель для клея «Армофлекс»
| 506-0879 | Листы алюминиевые марки АД1Н, толщиной: 0,5 мм |  |  | 4: кг; 5: 0.033; 7: 0.495; 8: 50.09; 10: 24.79 | [15 empty] | Листы алюминиевые марки АД1Н, толщиной: 0,5 мм
| 1 | ОТ |  |  | 8: 44.14; 9: 1.15; 10: 761.42; 11: 23.92; 12: 18213.17 | [16 empty] | ОТ
| 2 | ЭМ |  |  | 8: 22.48; 9: 1.25; 10: 421.5 | [16 empty] | ЭМ
| 4 | М |  |  | 8: 2052.39; 10: 30785.85 | [16 empty] | М
|  | ЗТ |  |  | 4: чел.-ч; 5: 3.52; 6: 1.15; 7: 60.72 | [17 empty] | ЗТ
|  | Итого по расценке |  |  | 8: 2119.01; 10: 31968.77 | [18 empty] | Итого по расценке
|  | ФОТ |  |  | 10: 761.42; 12: 18213.17 | [17 empty] | ФОТ
| Пр/812-020.0-1, Приказ № 812/пр от 21.12.2020 п.25 | НР Теплоизоляционные работы |  |  | % | 97 | 0.9 | 87.3 |  |  | 664.72 |  | 15900.1 | [17 empty] | НР Теплоизоляционные работы
| Пр/774-020.0, Приказ № 774/пр от 11.12.2020 п.16 | СП Теплоизоляционные работы |  |  | % | 55 | 0.85 | 46.75 |  |  | 355.96 |  | 8514.66 | [17 empty] | СП Теплоизоляционные работы
|  | Всего по позиции |  |  | 10: 32989.45 | [19 empty] | Всего по позиции
101 | 101-2466 | Краска «Армофиниш» |  |  | л | -21.57 | 1 | -21.57 | 204.21 |  | -4404.81 | [14 empty] | Краска «Армофиниш»
|  | (Теплоизоляционные работы) | [31 empty] | (Теплоизоляционные работы)
|  | Всего по позиции |  |  | 10: -4404.81 | [19 empty] | Всего по позиции
102 | 104-0162 | Трубки из вспененного полиэтилена (пенополиэтилен) «Термофлекс» диаметром 108х13 мм |  |  | м | -165 | 1 | -165 | 151.7 |  | -25030.5 | [14 empty] | Трубки из вспененного полиэтилена (пенополиэтилен) «Термофлекс» диаметром 108х13 мм
|  | (Теплоизоляционные работы) | [31 empty] | (Теплоизоляционные работы)
|  | Всего по позиции |  |  | 10: -25030.5 | [19 empty] | Всего по позиции
103 | ТССЦ-104-0260 | Трубки из вспененного полиэтилена, внутренний диаметр 22 мм, толщина 6 мм |  |  | 100 м | 1.65 | 1 | 1.65 | 630 |  | 1039.5 | [14 empty] | Трубки из вспененного полиэтилена, внутренний диаметр 22 мм, толщина 6 мм
|  | (Сантехнические работы - внутренние (трубопроводы, водопровод, канализация, отопление, газоснабжение, вентиляция и кондиционирование воздуха)) | [31 empty] | (Сантехнические работы - внутренние (трубопроводы, водопровод, канализация, отопление, газоснабжение, вентиляция и кондиционирование воздуха))
|  | Объем=150*1,1/100 | [24 empty] | Объем=150*1,1/100
|  | Всего по позиции |  |  | 10: 1039.5 | [19 empty] | Всего по позиции
104 | ТЕР16-07-005-01 | Гидравлическое испытание трубопроводов систем отопления, водопровода и горячего водоснабжения диаметром: до 50 мм |  |  | 4: 100 м трубопровода; 5: 1.2; 6: 1; 7: 1.2 | [12 empty] | Гидравлическое испытание трубопроводов систем отопления, водопровода и горячего водоснабжения диаметром: до 50 мм
|  | Объем=120 / 100 | [24 empty] | Объем=120 / 100
| Приказ от 04.09.2019 № 507/пр п.6.7.1 | При применении сметных норм, включенных в сборники ГЭСН (аналогичные технологическим процессам в новом строительстве, в том числе по возведению новых конструктивных элементов) ОЗП=1,15; ЭМ=1,25 к расх.; ЗПМ=1,25; ТЗ=1,15; ТЗМ=1,25 | [25 empty] | При применении сметных норм, включенных в сборники ГЭСН (аналогичные технологическим процессам в новом строительстве, в том числе по возведению новых конструктивных элементов) ОЗП=1,15; ЭМ=1,25 к расх.; ЗПМ=1,25; ТЗ=1,15; ТЗМ=1,25
| 101-0388 | Краски масляные земляные марки: МА-0115 мумия, сурик железный |  |  | 4: т; 5: 5e-05; 7: 6e-05; 8: 13838.51; 10: 0.83 | [15 empty] | Краски масляные земляные марки: МА-0115 мумия, сурик железный
| 101-0628 | Олифа комбинированная, марки: К-3 |  |  | 4: т; 5: 2e-05; 7: 2.4e-05; 8: 25968.09; 10: 0.62 | [15 empty] | Олифа комбинированная, марки: К-3
| 101-1669 | Очес льняной |  |  | 4: кг; 5: 0.02; 7: 0.024; 8: 44.32; 10: 1.06 | [15 empty] | Очес льняной
| 411-0001 | Вода |  |  | 4: м3; 5: 1; 7: 1.2; 8: 4.2; 10: 5.04 | [15 empty] | Вода
| 1 | ОТ |  |  | 8: 73.75; 9: 1.15; 10: 101.78; 11: 23.92; 12: 2434.58 | [16 empty] | ОТ
| 2 | ЭМ |  |  | 8: 43.31; 9: 1.25; 10: 64.97 | [16 empty] | ЭМ
| 4 | М |  |  | 8: 6.3; 10: 7.56 | [16 empty] | М
|  | ЗТ |  |  | 4: чел.-ч; 5: 5.01; 6: 1.15; 7: 6.9138 | [17 empty] | ЗТ
|  | Итого по расценке |  |  | 8: 123.36; 10: 174.31 | [18 empty] | Итого по расценке
|  | ФОТ |  |  | 10: 101.78; 12: 2434.58 | [17 empty] | ФОТ
| Пр/812-016.0-1, Приказ № 812/пр от 21.12.2020 п.25 | НР Сантехнические работы - внутренние (трубопроводы, водопровод, канализация, отопление, газоснабжение, вентиляция и кондиционирование воздуха) |  |  | % | 121 | 0.9 | 108.9 |  |  | 110.84 |  | 2651.26 | [17 empty] | НР Сантехнические работы - внутренние (трубопроводы, водопровод, канализация, отопление, газоснабжение, вентиляция и кондиционирование воздуха)
| Пр/774-016.0, Приказ № 774/пр от 11.12.2020 п.16 | СП Сантехнические работы - внутренние (трубопроводы, водопровод, канализация, отопление, газоснабжение, вентиляция и кондиционирование воздуха) |  |  | % | 72 | 0.85 | 61.2 |  |  | 62.29 |  | 1489.96 | [17 empty] | СП Сантехнические работы - внутренние (трубопроводы, водопровод, канализация, отопление, газоснабжение, вентиляция и кондиционирование воздуха)
|  | Всего по позиции |  |  | 10: 347.44 | [19 empty] | Всего по позиции
|  | Всего по разделу 4 Система отопления 4 (напольное отопление) |  |  | 10: 44915.64 | [22 empty] | Всего по разделу 4 Система отопления 4 (напольное отопление)
Раздел 5. Узел управления | [24 empty] | Раздел 5. Узел управления
105 | ТЕР18-07-001-02 | Установка манометров: с трехходовым краном |  |  | 4: 1 компл.; 5: 6; 6: 1; 7: 6 | [12 empty] | Установка манометров: с трехходовым краном
| Приказ от 04.09.2019 № 507/пр п.6.7.1 | При применении сметных норм, включенных в сборники ГЭСН (аналогичные технологическим процессам в новом строительстве, в том числе по возведению новых конструктивных элементов) ОЗП=1,15; ЭМ=1,25 к расх.; ЗПМ=1,25; ТЗ=1,15; ТЗМ=1,25 | [25 empty] | При применении сметных норм, включенных в сборники ГЭСН (аналогичные технологическим процессам в новом строительстве, в том числе по возведению новых конструктивных элементов) ОЗП=1,15; ЭМ=1,25 к расх.; ЗПМ=1,25; ТЗ=1,15; ТЗМ=1,25
| 101-0388 | Краски масляные земляные марки: МА-0115 мумия, сурик железный |  |  | 4: т; 5: 2e-05; 7: 0.00012; 8: 13838.51; 10: 1.66 | [15 empty] | Краски масляные земляные марки: МА-0115 мумия, сурик железный
| 101-0628 | Олифа комбинированная, марки: К-3 |  |  | 4: т; 5: 1e-05; 7: 6e-05; 8: 25968.09; 10: 1.56 | [15 empty] | Олифа комбинированная, марки: К-3
| 101-1669 | Очес льняной |  |  | 4: кг; 5: 0.01; 7: 0.06; 8: 44.32; 10: 2.66 | [15 empty] | Очес льняной
| 301-1465 | Манометр для неагрессивных сред (класс точности 1.5) с резьбовым присоединением марка: МП-3У-16 с трехходовым краном 11П18пкРу16 |  |  | 4: компл.; 5: 1; 7: 6; 8: 228.89; 10: 1373.34 | [15 empty] | Манометр для неагрессивных сред (класс точности 1.5) с резьбовым присоединением марка: МП-3У-16 с трехходовым краном 11П18пкРу16
| 1 | ОТ |  |  | 8: 2.76; 9: 1.15; 10: 19.04; 11: 23.92; 12: 455.44 | [16 empty] | ОТ
| 4 | М |  |  | 8: 229.87; 10: 1379.22 | [16 empty] | М
|  | ЗТ |  |  | 4: чел.-ч; 5: 0.22; 6: 1.15; 7: 1.518 | [17 empty] | ЗТ
|  | Итого по расценке |  |  | 8: 232.63; 10: 1398.26 | [18 empty] | Итого по расценке
|  | ФОТ |  |  | 10: 19.04; 12: 455.44 | [17 empty] | ФОТ
| Пр/812-016.0-1, Приказ № 812/пр от 21.12.2020 п.25 | НР Сантехнические работы - внутренние (трубопроводы, водопровод, канализация, отопление, газоснабжение, вентиляция и кондиционирование воздуха) |  |  | % | 121 | 0.9 | 108.9 |  |  | 20.73 |  | 495.97 | [17 empty] | НР Сантехнические работы - внутренние (трубопроводы, водопровод, канализация, отопление, газоснабжение, вентиляция и кондиционирование воздуха)
| Пр/774-016.0, Приказ № 774/пр от 11.12.2020 п.16 | СП Сантехнические работы - внутренние (трубопроводы, водопровод, канализация, отопление, газоснабжение, вентиляция и кондиционирование воздуха) |  |  | % | 72 | 0.85 | 61.2 |  |  | 11.65 |  | 278.73 | [17 empty] | СП Сантехнические работы - внутренние (трубопроводы, водопровод, канализация, отопление, газоснабжение, вентиляция и кондиционирование воздуха)
|  | Всего по позиции |  |  | 10: 1430.64 | [19 empty] | Всего по позиции
106 | ТЕР18-07-001-04 | Установка термометров в оправе прямых и угловых |  |  | 4: 1 компл.; 5: 3; 6: 1; 7: 3 | [12 empty] | Установка термометров в оправе прямых и угловых
| Приказ от 04.09.2019 № 507/пр п.6.7.1 | При применении сметных норм, включенных в сборники ГЭСН (аналогичные технологическим процессам в новом строительстве, в том числе по возведению новых конструктивных элементов) ОЗП=1,15; ЭМ=1,25 к расх.; ЗПМ=1,25; ТЗ=1,15; ТЗМ=1,25 | [25 empty] | При применении сметных норм, включенных в сборники ГЭСН (аналогичные технологическим процессам в новом строительстве, в том числе по возведению новых конструктивных элементов) ОЗП=1,15; ЭМ=1,25 к расх.; ЗПМ=1,25; ТЗ=1,15; ТЗМ=1,25
| 101-0388 | Краски масляные земляные марки: МА-0115 мумия, сурик железный |  |  | 4: т; 5: 2e-05; 7: 6e-05; 8: 13838.51; 10: 0.83 | [15 empty] | Краски масляные земляные марки: МА-0115 мумия, сурик железный
| 101-0587 | Масло индустриальное И-20А |  |  | 4: т; 5: 0.00011; 7: 0.00033; 8: 5587.72; 10: 1.84 | [15 empty] | Масло индустриальное И-20А
| 101-0628 | Олифа комбинированная, марки: К-3 |  |  | 4: т; 5: 1e-05; 7: 3e-05; 8: 25968.09; 10: 0.78 | [15 empty] | Олифа комбинированная, марки: К-3
| 101-1669 | Очес льняной |  |  | 4: кг; 5: 0.01; 7: 0.03; 8: 44.32; 10: 1.33 | [15 empty] | Очес льняной
| 301-1467 | Термометр прямой (угловой) ртутный (ножка 66 мм) до 160 град С в оправе |  |  | 4: компл.; 5: 1; 7: 3; 8: 307.6; 10: 922.8 | [15 empty] | Термометр прямой (угловой) ртутный (ножка 66 мм) до 160 град С в оправе
| 1 | ОТ |  |  | 8: 3.69; 9: 1.15; 10: 12.73; 11: 23.92; 12: 304.5 | [16 empty] | ОТ
| 4 | М |  |  | 8: 309.19; 10: 927.57 | [16 empty] | М
|  | ЗТ |  |  | 4: чел.-ч; 5: 0.31; 6: 1.15; 7: 1.0695 | [17 empty] | ЗТ
|  | Итого по расценке |  |  | 8: 312.88; 10: 940.3 | [18 empty] | Итого по расценке
|  | ФОТ |  |  | 10: 12.73; 12: 304.5 | [17 empty] | ФОТ
| Пр/812-016.0-1, Приказ № 812/пр от 21.12.2020 п.25 | НР Сантехнические работы - внутренние (трубопроводы, водопровод, канализация, отопление, газоснабжение, вентиляция и кондиционирование воздуха) |  |  | % | 121 | 0.9 | 108.9 |  |  | 13.86 |  | 331.6 | [17 empty] | НР Сантехнические работы - внутренние (трубопроводы, водопровод, канализация, отопление, газоснабжение, вентиляция и кондиционирование воздуха)
| Пр/774-016.0, Приказ № 774/пр от 11.12.2020 п.16 | СП Сантехнические работы - внутренние (трубопроводы, водопровод, канализация, отопление, газоснабжение, вентиляция и кондиционирование воздуха) |  |  | % | 72 | 0.85 | 61.2 |  |  | 7.79 |  | 186.35 | [17 empty] | СП Сантехнические работы - внутренние (трубопроводы, водопровод, канализация, отопление, газоснабжение, вентиляция и кондиционирование воздуха)
|  | Всего по позиции |  |  | 10: 961.95 | [19 empty] | Всего по позиции
107 | 301-1467 | Термометр прямой (угловой) ртутный (ножка 66 мм) до 160 град С в оправе |  |  | компл. | -3 | 1 | -3 | 307.6 |  | -922.8 | [14 empty] | Термометр прямой (угловой) ртутный (ножка 66 мм) до 160 град С в оправе
|  | (Сантехнические работы - внутренние (трубопроводы, водопровод, канализация, отопление, газоснабжение, вентиляция и кондиционирование воздуха)) | [31 empty] | (Сантехнические работы - внутренние (трубопроводы, водопровод, канализация, отопление, газоснабжение, вентиляция и кондиционирование воздуха))
|  | Всего по позиции |  |  | 10: -922.8 | [19 empty] | Всего по позиции
108 | ТССЦ-301-6832 | Термометр биметаллический А 5000-63 (0-200 град С) / прим.Термометр биметаллический осевой Дк 100 1,6 МПа в комплекте с защитной гильзой |  |  | шт. | 3 | 1 | 3 | 287.48 |  | 862.44 | [14 empty] | Термометр биметаллический А 5000-63 (0-200 град С) / прим.Термометр биметаллический осевой Дк 100 1,6 МПа в комплекте с защитной гильзой
|  | (Сантехнические работы - внутренние (трубопроводы, водопровод, канализация, отопление, газоснабжение, вентиляция и кондиционирование воздуха)) | [31 empty] | (Сантехнические работы - внутренние (трубопроводы, водопровод, канализация, отопление, газоснабжение, вентиляция и кондиционирование воздуха))
|  | Всего по позиции |  |  | 10: 862.44 | [19 empty] | Всего по позиции
109 | ТЕР16-05-001-03 | Установка вентилей, задвижек, затворов, клапанов обратных, кранов проходных на трубопроводах из стальных труб диаметром: до 100 мм |  |  | 4: 1 шт.; 5: 2; 6: 1; 7: 2 | [12 empty] | Установка вентилей, задвижек, затворов, клапанов обратных, кранов проходных на трубопроводах из стальных труб диаметром: до 100 мм
| Приказ от 04.09.2019 № 507/пр п.6.7.1 | При применении сметных норм, включенных в сборники ГЭСН (аналогичные технологическим процессам в новом строительстве, в том числе по возведению новых конструктивных элементов) ОЗП=1,15; ЭМ=1,25 к расх.; ЗПМ=1,25; ТЗ=1,15; ТЗМ=1,25 | [25 empty] | При применении сметных норм, включенных в сборники ГЭСН (аналогичные технологическим процессам в новом строительстве, в том числе по возведению новых конструктивных элементов) ОЗП=1,15; ЭМ=1,25 к расх.; ЗПМ=1,25; ТЗ=1,15; ТЗМ=1,25
| 101-1522 | Электроды диаметром: 5 мм Э42А |  |  | 4: т; 5: 0.00033; 7: 0.00066; 8: 12047.9; 10: 7.95 | [15 empty] | Электроды диаметром: 5 мм Э42А
| 101-2576 | Болты с гайками и шайбами для санитарно-технических работ диаметром: 16 мм |  |  | 4: т; 5: 0.00207; 7: 0.00414; 8: 16233.1; 10: 67.21 | [15 empty] | Болты с гайками и шайбами для санитарно-технических работ диаметром: 16 мм
| 507-0986 | Фланцы стальные плоские приварные из стали ВСт3сп2, ВСт3сп3, давлением: 1,0 МПа (10 кгс/см2), диаметром 100 мм |  |  | 4: шт.; 5: 2; 7: 4; 8: 98.57; 10: 394.28 | [15 empty] | Фланцы стальные плоские приварные из стали ВСт3сп2, ВСт3сп3, давлением: 1,0 МПа (10 кгс/см2), диаметром 100 мм
| 509-0967 | Прокладки из паронита марки ПМБ, толщиной: 1 мм, диаметром 100 мм |  |  | 4: 1000 шт.; 5: 0.002; 7: 0.004; 8: 3544.6; 10: 14.18 | [15 empty] | Прокладки из паронита марки ПМБ, толщиной: 1 мм, диаметром 100 мм
| 1 | ОТ |  |  | 8: 33.38; 9: 1.15; 10: 76.77; 11: 23.92; 12: 1836.34 | [16 empty] | ОТ
| 2 | ЭМ |  |  | 8: 10.46; 9: 1.25; 10: 26.15 | [16 empty] | ЭМ
| 3 | в т.ч. ОТм |  |  | 8: 0.33; 9: 1.25; 10: 0.83; 11: 23.92; 12: 19.85 | [16 empty] | в т.ч. ОТм
| 4 | М |  |  | 8: 241.81; 10: 483.62 | [16 empty] | М
|  | ЗТ |  |  | 4: чел.-ч; 5: 2.91; 6: 1.15; 7: 6.693 | [17 empty] | ЗТ
|  | ЗТм |  |  | 4: чел.-ч; 5: 0.02; 6: 1.25; 7: 0.05 | [17 empty] | ЗТм
|  | Итого по расценке |  |  | 8: 285.65; 10: 586.54 | [18 empty] | Итого по расценке
|  | ФОТ |  |  | 10: 77.6; 12: 1856.19 | [17 empty] | ФОТ
| Пр/812-016.0-1, Приказ № 812/пр от 21.12.2020 п.25 | НР Сантехнические работы - внутренние (трубопроводы, водопровод, канализация, отопление, газоснабжение, вентиляция и кондиционирование воздуха) |  |  | % | 121 | 0.9 | 108.9 |  |  | 84.51 |  | 2021.39 | [17 empty] | НР Сантехнические работы - внутренние (трубопроводы, водопровод, канализация, отопление, газоснабжение, вентиляция и кондиционирование воздуха)
| Пр/774-016.0, Приказ № 774/пр от 11.12.2020 п.16 | СП Сантехнические работы - внутренние (трубопроводы, водопровод, канализация, отопление, газоснабжение, вентиляция и кондиционирование воздуха) |  |  | % | 72 | 0.85 | 61.2 |  |  | 47.49 |  | 1135.99 | [17 empty] | СП Сантехнические работы - внутренние (трубопроводы, водопровод, канализация, отопление, газоснабжение, вентиляция и кондиционирование воздуха)
|  | Всего по позиции |  |  | 10: 718.54 | [19 empty] | Всего по позиции
110 | 507-0986 | Фланцы стальные плоские приварные из стали ВСт3сп2, ВСт3сп3, давлением: 1,0 МПа (10 кгс/см2), диаметром 100 мм |  |  | шт. | -4 | 1 | -4 | 98.57 |  | -394.28 | [14 empty] | Фланцы стальные плоские приварные из стали ВСт3сп2, ВСт3сп3, давлением: 1,0 МПа (10 кгс/см2), диаметром 100 мм
|  | (Сантехнические работы - внутренние (трубопроводы, водопровод, канализация, отопление, газоснабжение, вентиляция и кондиционирование воздуха)) | [31 empty] | (Сантехнические работы - внутренние (трубопроводы, водопровод, канализация, отопление, газоснабжение, вентиляция и кондиционирование воздуха))
|  | Всего по позиции |  |  | 10: -394.28 | [19 empty] | Всего по позиции
111 | ТССЦ-507-0984 | Фланцы стальные плоские приварные из стали ВСт3сп2, ВСт3сп3, давлением 1,0 МПа (10 кгс/см2), диаметром 65 мм |  |  | шт. | 4 | 1 | 4 | 63.36 |  | 253.44 | [14 empty] | Фланцы стальные плоские приварные из стали ВСт3сп2, ВСт3сп3, давлением 1,0 МПа (10 кгс/см2), диаметром 65 мм
|  | (Сантехнические работы - внутренние (трубопроводы, водопровод, канализация, отопление, газоснабжение, вентиляция и кондиционирование воздуха)) | [31 empty] | (Сантехнические работы - внутренние (трубопроводы, водопровод, канализация, отопление, газоснабжение, вентиляция и кондиционирование воздуха))
|  | Всего по позиции |  |  | 10: 253.44 | [19 empty] | Всего по позиции
112 | ТЕР16-05-001-02 | Установка вентилей, задвижек, затворов, клапанов обратных, кранов проходных на трубопроводах из стальных труб диаметром: до 50 мм |  |  | 4: 1 шт.; 5: 6; 6: 1; 7: 6 | [12 empty] | Установка вентилей, задвижек, затворов, клапанов обратных, кранов проходных на трубопроводах из стальных труб диаметром: до 50 мм
|  | Объем=2+4 | [24 empty] | Объем=2+4
| Приказ от 04.09.2019 № 507/пр п.6.7.1 | При применении сметных норм, включенных в сборники ГЭСН (аналогичные технологическим процессам в новом строительстве, в том числе по возведению новых конструктивных элементов) ОЗП=1,15; ЭМ=1,25 к расх.; ЗПМ=1,25; ТЗ=1,15; ТЗМ=1,25 | [25 empty] | При применении сметных норм, включенных в сборники ГЭСН (аналогичные технологическим процессам в новом строительстве, в том числе по возведению новых конструктивных элементов) ОЗП=1,15; ЭМ=1,25 к расх.; ЗПМ=1,25; ТЗ=1,15; ТЗМ=1,25
| 101-1522 | Электроды диаметром: 5 мм Э42А |  |  | 4: т; 5: 0.00014; 7: 0.00084; 8: 12047.9; 10: 10.12 | [15 empty] | Электроды диаметром: 5 мм Э42А
| 101-2576 | Болты с гайками и шайбами для санитарно-технических работ диаметром: 16 мм |  |  | 4: т; 5: 0.0011; 7: 0.0066; 8: 16233.1; 10: 107.14 | [15 empty] | Болты с гайками и шайбами для санитарно-технических работ диаметром: 16 мм
| 507-0983 | Фланцы стальные плоские приварные из стали ВСт3сп2, ВСт3сп3, давлением: 1,0 МПа (10 кгс/см2), диаметром 50 мм |  |  | 4: шт.; 5: 2; 7: 12; 8: 52.59; 10: 631.08 | [15 empty] | Фланцы стальные плоские приварные из стали ВСт3сп2, ВСт3сп3, давлением: 1,0 МПа (10 кгс/см2), диаметром 50 мм
| 509-0966 | Прокладки из паронита марки ПМБ, толщиной: 1 мм, диаметром 50 мм |  |  | 4: 1000 шт.; 5: 0.002; 7: 0.012; 8: 2216.75; 10: 26.6 | [15 empty] | Прокладки из паронита марки ПМБ, толщиной: 1 мм, диаметром 50 мм
| 1 | ОТ |  |  | 8: 16.86; 9: 1.15; 10: 116.33; 11: 23.92; 12: 2782.61 | [16 empty] | ОТ
| 2 | ЭМ |  |  | 8: 5.13; 9: 1.25; 10: 38.48 | [16 empty] | ЭМ
| 4 | М |  |  | 8: 129.16; 10: 774.96 | [16 empty] | М
|  | ЗТ |  |  | 4: чел.-ч; 5: 1.47; 6: 1.15; 7: 10.143 | [17 empty] | ЗТ
|  | Итого по расценке |  |  | 8: 151.15; 10: 929.77 | [18 empty] | Итого по расценке
|  | ФОТ |  |  | 10: 116.33; 12: 2782.61 | [17 empty] | ФОТ
| Пр/812-016.0-1, Приказ № 812/пр от 21.12.2020 п.25 | НР Сантехнические работы - внутренние (трубопроводы, водопровод, канализация, отопление, газоснабжение, вентиляция и кондиционирование воздуха) |  |  | % | 121 | 0.9 | 108.9 |  |  | 126.68 |  | 3030.26 | [17 empty] | НР Сантехнические работы - внутренние (трубопроводы, водопровод, канализация, отопление, газоснабжение, вентиляция и кондиционирование воздуха)
| Пр/774-016.0, Приказ № 774/пр от 11.12.2020 п.16 | СП Сантехнические работы - внутренние (трубопроводы, водопровод, канализация, отопление, газоснабжение, вентиляция и кондиционирование воздуха) |  |  | % | 72 | 0.85 | 61.2 |  |  | 71.19 |  | 1702.96 | [17 empty] | СП Сантехнические работы - внутренние (трубопроводы, водопровод, канализация, отопление, газоснабжение, вентиляция и кондиционирование воздуха)
|  | Всего по позиции |  |  | 10: 1127.64 | [19 empty] | Всего по позиции
113 | 507-0983 | Фланцы стальные плоские приварные из стали ВСт3сп2, ВСт3сп3, давлением: 1,0 МПа (10 кгс/см2), диаметром 50 мм |  |  | шт. | -12 | 1 | -12 | 52.59 |  | -631.08 | [14 empty] | Фланцы стальные плоские приварные из стали ВСт3сп2, ВСт3сп3, давлением: 1,0 МПа (10 кгс/см2), диаметром 50 мм
|  | (Сантехнические работы - внутренние (трубопроводы, водопровод, канализация, отопление, газоснабжение, вентиляция и кондиционирование воздуха)) | [31 empty] | (Сантехнические работы - внутренние (трубопроводы, водопровод, канализация, отопление, газоснабжение, вентиляция и кондиционирование воздуха))
|  | Всего по позиции |  |  | 10: -631.08 | [19 empty] | Всего по позиции
114 | ТССЦ-507-0983 | Фланцы стальные плоские приварные из стали ВСт3сп2, ВСт3сп3, давлением 1,0 МПа (10 кгс/см2), диаметром 50 мм |  |  | шт. | 4 | 1 | 4 | 52.59 |  | 210.36 | [14 empty] | Фланцы стальные плоские приварные из стали ВСт3сп2, ВСт3сп3, давлением 1,0 МПа (10 кгс/см2), диаметром 50 мм
|  | (Сантехнические работы - внутренние (трубопроводы, водопровод, канализация, отопление, газоснабжение, вентиляция и кондиционирование воздуха)) | [31 empty] | (Сантехнические работы - внутренние (трубопроводы, водопровод, канализация, отопление, газоснабжение, вентиляция и кондиционирование воздуха))
|  | Всего по позиции |  |  | 10: 210.36 | [19 empty] | Всего по позиции
115 | ТССЦ-507-0982 | Фланцы стальные плоские приварные из стали ВСт3сп2, ВСт3сп3, давлением 1,0 МПа (10 кгс/см2), диаметром 40 мм |  |  | шт. | 8 | 1 | 8 | 43.52 |  | 348.16 | [14 empty] | Фланцы стальные плоские приварные из стали ВСт3сп2, ВСт3сп3, давлением 1,0 МПа (10 кгс/см2), диаметром 40 мм
|  | (Сантехнические работы - внутренние (трубопроводы, водопровод, канализация, отопление, газоснабжение, вентиляция и кондиционирование воздуха)) | [31 empty] | (Сантехнические работы - внутренние (трубопроводы, водопровод, канализация, отопление, газоснабжение, вентиляция и кондиционирование воздуха))
|  | Всего по позиции |  |  | 10: 348.16 | [19 empty] | Всего по позиции
116 | ТССЦ-302-1269 | Вентили проходные фланцевые 15КЧ19П для воды и пара, давлением 1,6 МПа (16 кгс/см2), диаметром 50 мм (прим.65 мм) |  |  | шт. | 2 | 1 | 2 | 136.36 |  | 272.72 | [14 empty] | Вентили проходные фланцевые 15КЧ19П для воды и пара, давлением 1,6 МПа (16 кгс/см2), диаметром 50 мм (прим.65 мм)
|  | (Сантехнические работы - внутренние (трубопроводы, водопровод, канализация, отопление, газоснабжение, вентиляция и кондиционирование воздуха)) | [31 empty] | (Сантехнические работы - внутренние (трубопроводы, водопровод, канализация, отопление, газоснабжение, вентиляция и кондиционирование воздуха))
|  | Всего по позиции |  |  | 10: 272.72 | [19 empty] | Всего по позиции
117 | ТССЦ-302-1268 | Вентили проходные фланцевые 15КЧ19П для воды и пара, давлением 1,6 МПа (16 кгс/см2), диаметром 40 мм |  |  | шт. | 4 | 1 | 4 | 107.31 |  | 429.24 | [14 empty] | Вентили проходные фланцевые 15КЧ19П для воды и пара, давлением 1,6 МПа (16 кгс/см2), диаметром 40 мм
|  | (Сантехнические работы - внутренние (трубопроводы, водопровод, канализация, отопление, газоснабжение, вентиляция и кондиционирование воздуха)) | [31 empty] | (Сантехнические работы - внутренние (трубопроводы, водопровод, канализация, отопление, газоснабжение, вентиляция и кондиционирование воздуха))
|  | Всего по позиции |  |  | 10: 429.24 | [19 empty] | Всего по позиции
118 | ТССЦ-302-1267 | Вентили проходные фланцевые 15КЧ19П1 для воды, давлением 1,6 МПа (16 кгс/см2), диаметром 25 мм (прим.32 мм) |  |  | шт. | 2 | 1 | 2 | 54.8 |  | 109.6 | [14 empty] | Вентили проходные фланцевые 15КЧ19П1 для воды, давлением 1,6 МПа (16 кгс/см2), диаметром 25 мм (прим.32 мм)
|  | (Сантехнические работы - внутренние (трубопроводы, водопровод, канализация, отопление, газоснабжение, вентиляция и кондиционирование воздуха)) | [31 empty] | (Сантехнические работы - внутренние (трубопроводы, водопровод, канализация, отопление, газоснабжение, вентиляция и кондиционирование воздуха))
|  | Всего по позиции |  |  | 10: 109.6 | [19 empty] | Всего по позиции
119 | ТССЦ-302-1930 | Кран шаровый латунный полнопроходной с внутренней резьбой, давлением 4 МПа (40 кгс/см2), диаметром: 15 мм |  |  | шт. | 7 | 1 | 7 | 28.91 |  | 202.37 | [14 empty] | Кран шаровый латунный полнопроходной с внутренней резьбой, давлением 4 МПа (40 кгс/см2), диаметром: 15 мм
|  | (Сантехнические работы - внутренние (трубопроводы, водопровод, канализация, отопление, газоснабжение, вентиляция и кондиционирование воздуха)) | [31 empty] | (Сантехнические работы - внутренние (трубопроводы, водопровод, канализация, отопление, газоснабжение, вентиляция и кондиционирование воздуха))
|  | Всего по позиции |  |  | 10: 202.37 | [19 empty] | Всего по позиции
120 | ТССЦ-302-1931 | Кран шаровый латунный полнопроходной с внутренней резьбой, давлением 4 МПа (40 кгс/см2), диаметром: 20 мм |  |  | шт. | 8 | 1 | 8 | 44.79 |  | 358.32 | [14 empty] | Кран шаровый латунный полнопроходной с внутренней резьбой, давлением 4 МПа (40 кгс/см2), диаметром: 20 мм
|  | (Сантехнические работы - внутренние (трубопроводы, водопровод, канализация, отопление, газоснабжение, вентиляция и кондиционирование воздуха)) | [31 empty] | (Сантехнические работы - внутренние (трубопроводы, водопровод, канализация, отопление, газоснабжение, вентиляция и кондиционирование воздуха))
|  | Всего по позиции |  |  | 10: 358.32 | [19 empty] | Всего по позиции
121 | ТЕР16-02-005-01 | Прокладка трубопроводов отопления и водоснабжения из стальных электросварных труб диаметром: до 40 мм |  |  | 4: 100 м трубопровода; 5: 0.15; 6: 1; 7: 0.15 | [12 empty] | Прокладка трубопроводов отопления и водоснабжения из стальных электросварных труб диаметром: до 40 мм
|  | Объем=(5+10) / 100 | [24 empty] | Объем=(5+10) / 100
| Приказ от 04.09.2019 № 507/пр п.6.7.1 | При применении сметных норм, включенных в сборники ГЭСН (аналогичные технологическим процессам в новом строительстве, в том числе по возведению новых конструктивных элементов) ОЗП=1,15; ЭМ=1,25 к расх.; ЗПМ=1,25; ТЗ=1,15; ТЗМ=1,25 | [25 empty] | При применении сметных норм, включенных в сборники ГЭСН (аналогичные технологическим процессам в новом строительстве, в том числе по возведению новых конструктивных элементов) ОЗП=1,15; ЭМ=1,25 к расх.; ЗПМ=1,25; ТЗ=1,15; ТЗМ=1,25
| 101-0324 | Кислород технический: газообразный |  |  | 4: м3; 5: 0.35; 7: 0.0525; 8: 7.74; 10: 0.41 | [15 empty] | Кислород технический: газообразный
| 101-0807 | Проволока сварочная легированная диаметром: 4 мм |  |  | 4: т; 5: 0.0002; 7: 3e-05; 8: 14726.03; 10: 0.44 | [15 empty] | Проволока сварочная легированная диаметром: 4 мм
| 101-1602 | Ацетилен газообразный технический |  |  | 4: м3; 5: 0.32; 7: 0.048; 8: 85.88; 10: 4.12 | [15 empty] | Ацетилен газообразный технический
| 302-1331 | Трубопроводы из стальных электросварных труб с гильзами для отопления и водоснабжения, наружный диаметр: 45 мм, толщина стенки 3,5 мм |  |  | 4: м; 5: 100; 7: 15; 8: 45.99; 10: 689.85 | [15 empty] | Трубопроводы из стальных электросварных труб с гильзами для отопления и водоснабжения, наружный диаметр: 45 мм, толщина стенки 3,5 мм
| 402-0006 | Раствор готовый кладочный цементный марки 200 |  |  | 4: м3; 5: 0.008; 7: 0.0012; 8: 497.57; 10: 0.6 | [15 empty] | Раствор готовый кладочный цементный марки 200
| 405-1601 | Известь строительная: негашеная хлорная, марки А |  |  | 4: кг; 5: 0.0063; 7: 0.000945; 8: 2.34; 10: 0 | [15 empty] | Известь строительная: негашеная хлорная, марки А
| 411-0001 | Вода |  |  | 4: м3; 5: 1.76; 7: 0.264; 8: 4.2; 10: 1.11 | [15 empty] | Вода
| 1 | ОТ |  |  | 8: 750.64; 9: 1.15; 10: 129.49; 11: 23.92; 12: 3097.4 | [16 empty] | ОТ
| 2 | ЭМ |  |  | 8: 138.37; 9: 1.25; 10: 25.94 | [16 empty] | ЭМ
| 3 | в т.ч. ОТм |  |  | 8: 3.1; 9: 1.25; 10: 0.58; 11: 23.92; 12: 13.87 | [16 empty] | в т.ч. ОТм
| 4 | М |  |  | 8: 4643.52; 10: 696.53 | [16 empty] | М
|  | ЗТ |  |  | 4: чел.-ч; 5: 60.83; 6: 1.15; 7: 10.4932 | [17 empty] | ЗТ
|  | ЗТм |  |  | 4: чел.-ч; 5: 0.19; 6: 1.25; 7: 0.035625 | [17 empty] | ЗТм
|  | Итого по расценке |  |  | 8: 5532.53; 10: 851.96 | [18 empty] | Итого по расценке
|  | ФОТ |  |  | 10: 130.07; 12: 3111.27 | [17 empty] | ФОТ
| Пр/812-016.0-1, Приказ № 812/пр от 21.12.2020 п.25 | НР Сантехнические работы - внутренние (трубопроводы, водопровод, канализация, отопление, газоснабжение, вентиляция и кондиционирование воздуха) |  |  | % | 121 | 0.9 | 108.9 |  |  | 141.65 |  | 3388.17 | [17 empty] | НР Сантехнические работы - внутренние (трубопроводы, водопровод, канализация, отопление, газоснабжение, вентиляция и кондиционирование воздуха)
| Пр/774-016.0, Приказ № 774/пр от 11.12.2020 п.16 | СП Сантехнические работы - внутренние (трубопроводы, водопровод, канализация, отопление, газоснабжение, вентиляция и кондиционирование воздуха) |  |  | % | 72 | 0.85 | 61.2 |  |  | 79.6 |  | 1904.1 | [17 empty] | СП Сантехнические работы - внутренние (трубопроводы, водопровод, канализация, отопление, газоснабжение, вентиляция и кондиционирование воздуха)
|  | Всего по позиции |  |  | 10: 1073.21 | [19 empty] | Всего по позиции
122 | ТЕР16-02-005-02 | Прокладка трубопроводов отопления и водоснабжения из стальных электросварных труб диаметром: 50 мм |  |  | 4: 100 м трубопровода; 5: 0.12; 6: 1; 7: 0.12 | [12 empty] | Прокладка трубопроводов отопления и водоснабжения из стальных электросварных труб диаметром: 50 мм
|  | Объем=(6+6) / 100 | [24 empty] | Объем=(6+6) / 100
| Приказ от 04.09.2019 № 507/пр п.6.7.1 | При применении сметных норм, включенных в сборники ГЭСН (аналогичные технологическим процессам в новом строительстве, в том числе по возведению новых конструктивных элементов) ОЗП=1,15; ЭМ=1,25 к расх.; ЗПМ=1,25; ТЗ=1,15; ТЗМ=1,25 | [25 empty] | При применении сметных норм, включенных в сборники ГЭСН (аналогичные технологическим процессам в новом строительстве, в том числе по возведению новых конструктивных элементов) ОЗП=1,15; ЭМ=1,25 к расх.; ЗПМ=1,25; ТЗ=1,15; ТЗМ=1,25
| 101-0324 | Кислород технический: газообразный |  |  | 4: м3; 5: 0.35; 7: 0.042; 8: 7.74; 10: 0.33 | [15 empty] | Кислород технический: газообразный
| 101-0807 | Проволока сварочная легированная диаметром: 4 мм |  |  | 4: т; 5: 0.0002; 7: 2.4e-05; 8: 14726.03; 10: 0.35 | [15 empty] | Проволока сварочная легированная диаметром: 4 мм
| 101-1602 | Ацетилен газообразный технический |  |  | 4: м3; 5: 0.32; 7: 0.0384; 8: 85.88; 10: 3.3 | [15 empty] | Ацетилен газообразный технический
| 302-1317 | Трубопроводы из стальных электросварных труб с гильзами для отопления и водоснабжения, наружный диаметр: 57 мм, толщина стенки 3,5 мм |  |  | 4: м; 5: 100; 7: 12; 8: 82.49; 10: 989.88 | [15 empty] | Трубопроводы из стальных электросварных труб с гильзами для отопления и водоснабжения, наружный диаметр: 57 мм, толщина стенки 3,5 мм
| 402-0006 | Раствор готовый кладочный цементный марки 200 |  |  | 4: м3; 5: 0.008; 7: 0.00096; 8: 497.57; 10: 0.48 | [15 empty] | Раствор готовый кладочный цементный марки 200
| 405-1601 | Известь строительная: негашеная хлорная, марки А |  |  | 4: кг; 5: 0.0099; 7: 0.001188; 8: 2.34; 10: 0 | [15 empty] | Известь строительная: негашеная хлорная, марки А
| 411-0001 | Вода |  |  | 4: м3; 5: 2.75; 7: 0.33; 8: 4.2; 10: 1.39 | [15 empty] | Вода
| 1 | ОТ |  |  | 8: 750.64; 9: 1.15; 10: 103.59; 11: 23.92; 12: 2477.87 | [16 empty] | ОТ
| 2 | ЭМ |  |  | 8: 138.37; 9: 1.25; 10: 20.76 | [16 empty] | ЭМ
| 3 | в т.ч. ОТм |  |  | 8: 3.1; 9: 1.25; 10: 0.47; 11: 23.92; 12: 11.24 | [16 empty] | в т.ч. ОТм
| 4 | М |  |  | 8: 8297.69; 10: 995.72 | [16 empty] | М
|  | ЗТ |  |  | 4: чел.-ч; 5: 60.83; 6: 1.15; 7: 8.3945 | [17 empty] | ЗТ
|  | ЗТм |  |  | 4: чел.-ч; 5: 0.19; 6: 1.25; 7: 0.0285 | [17 empty] | ЗТм
|  | Итого по расценке |  |  | 8: 9186.7; 10: 1120.07 | [18 empty] | Итого по расценке
|  | ФОТ |  |  | 10: 104.06; 12: 2489.11 | [17 empty] | ФОТ
| Пр/812-016.0-1, Приказ № 812/пр от 21.12.2020 п.25 | НР Сантехнические работы - внутренние (трубопроводы, водопровод, канализация, отопление, газоснабжение, вентиляция и кондиционирование воздуха) |  |  | % | 121 | 0.9 | 108.9 |  |  | 113.32 |  | 2710.64 | [17 empty] | НР Сантехнические работы - внутренние (трубопроводы, водопровод, канализация, отопление, газоснабжение, вентиляция и кондиционирование воздуха)
| Пр/774-016.0, Приказ № 774/пр от 11.12.2020 п.16 | СП Сантехнические работы - внутренние (трубопроводы, водопровод, канализация, отопление, газоснабжение, вентиляция и кондиционирование воздуха) |  |  | % | 72 | 0.85 | 61.2 |  |  | 63.68 |  | 1523.34 | [17 empty] | СП Сантехнические работы - внутренние (трубопроводы, водопровод, канализация, отопление, газоснабжение, вентиляция и кондиционирование воздуха)
|  | Всего по позиции |  |  | 10: 1297.07 | [19 empty] | Всего по позиции
123 | ТЕР16-02-005-04 | Прокладка трубопроводов отопления и водоснабжения из стальных электросварных труб диаметром: 80 мм |  |  | 4: 100 м трубопровода; 5: 0.2; 6: 1; 7: 0.2 | [12 empty] | Прокладка трубопроводов отопления и водоснабжения из стальных электросварных труб диаметром: 80 мм
|  | Объем=20 / 100 | [24 empty] | Объем=20 / 100
| Приказ от 04.09.2019 № 507/пр п.6.7.1 | При применении сметных норм, включенных в сборники ГЭСН (аналогичные технологическим процессам в новом строительстве, в том числе по возведению новых конструктивных элементов) ОЗП=1,15; ЭМ=1,25 к расх.; ЗПМ=1,25; ТЗ=1,15; ТЗМ=1,25 | [25 empty] | При применении сметных норм, включенных в сборники ГЭСН (аналогичные технологическим процессам в новом строительстве, в том числе по возведению новых конструктивных элементов) ОЗП=1,15; ЭМ=1,25 к расх.; ЗПМ=1,25; ТЗ=1,15; ТЗМ=1,25
| 101-0324 | Кислород технический: газообразный |  |  | 4: м3; 5: 0.67; 7: 0.134; 8: 7.74; 10: 1.04 | [15 empty] | Кислород технический: газообразный
| 101-0807 | Проволока сварочная легированная диаметром: 4 мм |  |  | 4: т; 5: 0.0005; 7: 0.0001; 8: 14726.03; 10: 1.47 | [15 empty] | Проволока сварочная легированная диаметром: 4 мм
| 101-1602 | Ацетилен газообразный технический |  |  | 4: м3; 5: 0.61; 7: 0.122; 8: 85.88; 10: 10.48 | [15 empty] | Ацетилен газообразный технический
| 302-1319 | Трубопроводы из стальных электросварных труб с гильзами для отопления и водоснабжения, наружный диаметр: 89 мм, толщина стенки 3,5 мм |  |  | 4: м; 5: 100; 7: 20; 8: 113.6; 10: 2272 | [15 empty] | Трубопроводы из стальных электросварных труб с гильзами для отопления и водоснабжения, наружный диаметр: 89 мм, толщина стенки 3,5 мм
| 402-0006 | Раствор готовый кладочный цементный марки 200 |  |  | 4: м3; 5: 0.021; 7: 0.0042; 8: 497.57; 10: 2.09 | [15 empty] | Раствор готовый кладочный цементный марки 200
| 405-1601 | Известь строительная: негашеная хлорная, марки А |  |  | 4: кг; 5: 0.0251; 7: 0.00502; 8: 2.34; 10: 0.01 | [15 empty] | Известь строительная: негашеная хлорная, марки А
| 411-0001 | Вода |  |  | 4: м3; 5: 7.03; 7: 1.406; 8: 4.2; 10: 5.91 | [15 empty] | Вода
| 1 | ОТ |  |  | 8: 984.12; 9: 1.15; 10: 226.35; 11: 23.92; 12: 5414.29 | [16 empty] | ОТ
| 2 | ЭМ |  |  | 8: 242.92; 9: 1.25; 10: 60.73 | [16 empty] | ЭМ
| 3 | в т.ч. ОТм |  |  | 8: 6.04; 9: 1.25; 10: 1.51; 11: 23.92; 12: 36.12 | [16 empty] | в т.ч. ОТм
| 4 | М |  |  | 8: 11464.97; 10: 2292.99 | [16 empty] | М
|  | ЗТ |  |  | 4: чел.-ч; 5: 79.75; 6: 1.15; 7: 18.3425 | [17 empty] | ЗТ
|  | ЗТм |  |  | 4: чел.-ч; 5: 0.37; 6: 1.25; 7: 0.0925 | [17 empty] | ЗТм
|  | Итого по расценке |  |  | 8: 12692.01; 10: 2580.07 | [18 empty] | Итого по расценке
|  | ФОТ |  |  | 10: 227.86; 12: 5450.41 | [17 empty] | ФОТ
| Пр/812-016.0-1, Приказ № 812/пр от 21.12.2020 п.25 | НР Сантехнические работы - внутренние (трубопроводы, водопровод, канализация, отопление, газоснабжение, вентиляция и кондиционирование воздуха) |  |  | % | 121 | 0.9 | 108.9 |  |  | 248.14 |  | 5935.5 | [17 empty] | НР Сантехнические работы - внутренние (трубопроводы, водопровод, канализация, отопление, газоснабжение, вентиляция и кондиционирование воздуха)
| Пр/774-016.0, Приказ № 774/пр от 11.12.2020 п.16 | СП Сантехнические работы - внутренние (трубопроводы, водопровод, канализация, отопление, газоснабжение, вентиляция и кондиционирование воздуха) |  |  | % | 72 | 0.85 | 61.2 |  |  | 139.45 |  | 3335.65 | [17 empty] | СП Сантехнические работы - внутренние (трубопроводы, водопровод, канализация, отопление, газоснабжение, вентиляция и кондиционирование воздуха)
|  | Всего по позиции |  |  | 10: 2967.66 | [19 empty] | Всего по позиции
124 | 302-1319 | Трубопроводы из стальных электросварных труб с гильзами для отопления и водоснабжения, наружный диаметр: 89 мм, толщина стенки 3,5 мм |  |  | м | -20 | 1 | -20 | 113.6 |  | -2272 | [14 empty] | Трубопроводы из стальных электросварных труб с гильзами для отопления и водоснабжения, наружный диаметр: 89 мм, толщина стенки 3,5 мм
|  | (Сантехнические работы - внутренние (трубопроводы, водопровод, канализация, отопление, газоснабжение, вентиляция и кондиционирование воздуха)) | [31 empty] | (Сантехнические работы - внутренние (трубопроводы, водопровод, канализация, отопление, газоснабжение, вентиляция и кондиционирование воздуха))
|  | Всего по позиции |  |  | 10: -2272 | [19 empty] | Всего по позиции
125 | ТССЦ-302-1318 | Трубопроводы из стальных электросварных труб с гильзами для отопления и водоснабжения, наружный диаметр 76 мм, толщина стенки 3,5 мм |  |  | м | 20 | 1 | 20 | 100.67 |  | 2013.4 | [14 empty] | Трубопроводы из стальных электросварных труб с гильзами для отопления и водоснабжения, наружный диаметр 76 мм, толщина стенки 3,5 мм
|  | (Сантехнические работы - внутренние (трубопроводы, водопровод, канализация, отопление, газоснабжение, вентиляция и кондиционирование воздуха)) | [31 empty] | (Сантехнические работы - внутренние (трубопроводы, водопровод, канализация, отопление, газоснабжение, вентиляция и кондиционирование воздуха))
|  | Всего по позиции |  |  | 10: 2013.4 | [19 empty] | Всего по позиции
126 | ТЕР16-07-005-01 | Гидравлическое испытание трубопроводов систем отопления, водопровода и горячего водоснабжения диаметром: до 50 мм |  |  | 4: 100 м трубопровода; 5: 0.27; 6: 1; 7: 0.27 | [12 empty] | Гидравлическое испытание трубопроводов систем отопления, водопровода и горячего водоснабжения диаметром: до 50 мм
|  | Объем=(5+10+6+6) / 100 | [24 empty] | Объем=(5+10+6+6) / 100
| Приказ от 04.09.2019 № 507/пр п.6.7.1 | При применении сметных норм, включенных в сборники ГЭСН (аналогичные технологическим процессам в новом строительстве, в том числе по возведению новых конструктивных элементов) ОЗП=1,15; ЭМ=1,25 к расх.; ЗПМ=1,25; ТЗ=1,15; ТЗМ=1,25 | [25 empty] | При применении сметных норм, включенных в сборники ГЭСН (аналогичные технологическим процессам в новом строительстве, в том числе по возведению новых конструктивных элементов) ОЗП=1,15; ЭМ=1,25 к расх.; ЗПМ=1,25; ТЗ=1,15; ТЗМ=1,25
| 101-0388 | Краски масляные земляные марки: МА-0115 мумия, сурик железный |  |  | 4: т; 5: 5e-05; 7: 1.35e-05; 8: 13838.51; 10: 0.19 | [15 empty] | Краски масляные земляные марки: МА-0115 мумия, сурик железный
| 101-0628 | Олифа комбинированная, марки: К-3 |  |  | 4: т; 5: 2e-05; 7: 5.4e-06; 8: 25968.09; 10: 0.14 | [15 empty] | Олифа комбинированная, марки: К-3
| 101-1669 | Очес льняной |  |  | 4: кг; 5: 0.02; 7: 0.0054; 8: 44.32; 10: 0.24 | [15 empty] | Очес льняной
| 411-0001 | Вода |  |  | 4: м3; 5: 1; 7: 0.27; 8: 4.2; 10: 1.13 | [15 empty] | Вода
| 1 | ОТ |  |  | 8: 73.75; 9: 1.15; 10: 22.9; 11: 23.92; 12: 547.77 | [16 empty] | ОТ
| 2 | ЭМ |  |  | 8: 43.31; 9: 1.25; 10: 14.62 | [16 empty] | ЭМ
| 4 | М |  |  | 8: 6.3; 10: 1.7 | [16 empty] | М
|  | ЗТ |  |  | 4: чел.-ч; 5: 5.01; 6: 1.15; 7: 1.5556 | [17 empty] | ЗТ
|  | Итого по расценке |  |  | 8: 123.36; 10: 39.22 | [18 empty] | Итого по расценке
|  | ФОТ |  |  | 10: 22.9; 12: 547.77 | [17 empty] | ФОТ
| Пр/812-016.0-1, Приказ № 812/пр от 21.12.2020 п.25 | НР Сантехнические работы - внутренние (трубопроводы, водопровод, канализация, отопление, газоснабжение, вентиляция и кондиционирование воздуха) |  |  | % | 121 | 0.9 | 108.9 |  |  | 24.94 |  | 596.52 | [17 empty] | НР Сантехнические работы - внутренние (трубопроводы, водопровод, канализация, отопление, газоснабжение, вентиляция и кондиционирование воздуха)
| Пр/774-016.0, Приказ № 774/пр от 11.12.2020 п.16 | СП Сантехнические работы - внутренние (трубопроводы, водопровод, канализация, отопление, газоснабжение, вентиляция и кондиционирование воздуха) |  |  | % | 72 | 0.85 | 61.2 |  |  | 14.01 |  | 335.24 | [17 empty] | СП Сантехнические работы - внутренние (трубопроводы, водопровод, канализация, отопление, газоснабжение, вентиляция и кондиционирование воздуха)
|  | Всего по позиции |  |  | 10: 78.17 | [19 empty] | Всего по позиции
127 | ТЕР16-07-005-02 | Гидравлическое испытание трубопроводов систем отопления, водопровода и горячего водоснабжения диаметром: до 100 мм |  |  | 4: 100 м трубопровода; 5: 0.2; 6: 1; 7: 0.2 | [12 empty] | Гидравлическое испытание трубопроводов систем отопления, водопровода и горячего водоснабжения диаметром: до 100 мм
|  | Объем=20 / 100 | [24 empty] | Объем=20 / 100
| Приказ от 04.09.2019 № 507/пр п.6.7.1 | При применении сметных норм, включенных в сборники ГЭСН (аналогичные технологическим процессам в новом строительстве, в том числе по возведению новых конструктивных элементов) ОЗП=1,15; ЭМ=1,25 к расх.; ЗПМ=1,25; ТЗ=1,15; ТЗМ=1,25 | [25 empty] | При применении сметных норм, включенных в сборники ГЭСН (аналогичные технологическим процессам в новом строительстве, в том числе по возведению новых конструктивных элементов) ОЗП=1,15; ЭМ=1,25 к расх.; ЗПМ=1,25; ТЗ=1,15; ТЗМ=1,25
| 101-0388 | Краски масляные земляные марки: МА-0115 мумия, сурик железный |  |  | 4: т; 5: 5e-05; 7: 1e-05; 8: 13838.51; 10: 0.14 | [15 empty] | Краски масляные земляные марки: МА-0115 мумия, сурик железный
| 101-0628 | Олифа комбинированная, марки: К-3 |  |  | 4: т; 5: 2e-05; 7: 4e-06; 8: 25968.09; 10: 0.1 | [15 empty] | Олифа комбинированная, марки: К-3
| 101-1669 | Очес льняной |  |  | 4: кг; 5: 0.02; 7: 0.004; 8: 44.32; 10: 0.18 | [15 empty] | Очес льняной
| 411-0001 | Вода |  |  | 4: м3; 5: 3.8; 7: 0.76; 8: 4.2; 10: 3.19 | [15 empty] | Вода
| 1 | ОТ |  |  | 8: 73.75; 9: 1.15; 10: 16.96; 11: 23.92; 12: 405.68 | [16 empty] | ОТ
| 2 | ЭМ |  |  | 8: 43.31; 9: 1.25; 10: 10.83 | [16 empty] | ЭМ
| 4 | М |  |  | 8: 18.06; 10: 3.61 | [16 empty] | М
|  | ЗТ |  |  | 4: чел.-ч; 5: 5.01; 6: 1.15; 7: 1.1523 | [17 empty] | ЗТ
|  | Итого по расценке |  |  | 8: 135.12; 10: 31.4 | [18 empty] | Итого по расценке
|  | ФОТ |  |  | 10: 16.96; 12: 405.68 | [17 empty] | ФОТ
| Пр/812-016.0-1, Приказ № 812/пр от 21.12.2020 п.25 | НР Сантехнические работы - внутренние (трубопроводы, водопровод, канализация, отопление, газоснабжение, вентиляция и кондиционирование воздуха) |  |  | % | 121 | 0.9 | 108.9 |  |  | 18.47 |  | 441.79 | [17 empty] | НР Сантехнические работы - внутренние (трубопроводы, водопровод, канализация, отопление, газоснабжение, вентиляция и кондиционирование воздуха)
| Пр/774-016.0, Приказ № 774/пр от 11.12.2020 п.16 | СП Сантехнические работы - внутренние (трубопроводы, водопровод, канализация, отопление, газоснабжение, вентиляция и кондиционирование воздуха) |  |  | % | 72 | 0.85 | 61.2 |  |  | 10.38 |  | 248.28 | [17 empty] | СП Сантехнические работы - внутренние (трубопроводы, водопровод, канализация, отопление, газоснабжение, вентиляция и кондиционирование воздуха)
|  | Всего по позиции |  |  | 10: 60.25 | [19 empty] | Всего по позиции
128 | ТЕР22-03-001-05 | Установка фасонных частей стальных сварных диаметром: 100-250 мм (коллектор из трубы 108х4) |  |  | 4: 1 т фасонных частей; 5: 0.02124; 6: 1; 7: 0.02124 | [12 empty] | Установка фасонных частей стальных сварных диаметром: 100-250 мм (коллектор из трубы 108х4)
|  | Объем=(11,39+9,85)/1000 | [24 empty] | Объем=(11,39+9,85)/1000
| Приказ от 04.09.2019 № 507/пр п.6.7.1 | При применении сметных норм, включенных в сборники ГЭСН (аналогичные технологическим процессам в новом строительстве, в том числе по возведению новых конструктивных элементов) ОЗП=1,15; ЭМ=1,25 к расх.; ЗПМ=1,25; ТЗ=1,15; ТЗМ=1,25 | [25 empty] | При применении сметных норм, включенных в сборники ГЭСН (аналогичные технологическим процессам в новом строительстве, в том числе по возведению новых конструктивных элементов) ОЗП=1,15; ЭМ=1,25 к расх.; ЗПМ=1,25; ТЗ=1,15; ТЗМ=1,25
| 101-1529 | Электроды диаметром: 6 мм Э42 |  |  | 4: т; 5: 0.09; 7: 0.0019116; 8: 10980.81; 10: 20.99 | [15 empty] | Электроды диаметром: 6 мм Э42
| 103-1009 | Фасонные стальные сварные части, диаметр: до 800 мм |  |  | 4: т; 5: 1; 7: 0.02124; 8: 5691.67; 10: 120.89 | [15 empty] | Фасонные стальные сварные части, диаметр: до 800 мм
| 1 | ОТ |  |  | 8: 4960.28; 9: 1.15; 10: 121.16; 11: 23.92; 12: 2898.15 | [16 empty] | ОТ
| 2 | ЭМ |  |  | 8: 13325.45; 9: 1.25; 10: 353.79 | [16 empty] | ЭМ
| 3 | в т.ч. ОТм |  |  | 8: 1684.6; 9: 1.25; 10: 44.73; 11: 23.92; 12: 1069.94 | [16 empty] | в т.ч. ОТм
| 4 | М |  |  | 8: 6679.94; 10: 141.88 | [16 empty] | М
|  | ЗТ |  |  | 4: чел.-ч; 5: 353.8; 6: 1.15; 7: 8.6419 | [17 empty] | ЗТ
|  | ЗТм |  |  | 4: чел.-ч; 5: 103.16; 6: 1.25; 7: 2.7389 | [17 empty] | ЗТм
|  | Итого по расценке |  |  | 8: 24965.67; 10: 616.83 | [18 empty] | Итого по расценке
|  | ФОТ |  |  | 10: 165.89; 12: 3968.09 | [17 empty] | ФОТ
| Пр/812-018.0-1, Приказ № 812/пр от 21.12.2020 п.25 | НР Наружные сети водопровода, канализации, теплоснабжения, газопровода |  |  | % | 117 | 0.9 | 105.3 |  |  | 174.68 |  | 4178.4 | [17 empty] | НР Наружные сети водопровода, канализации, теплоснабжения, газопровода
| Пр/774-018.0, Приказ № 774/пр от 11.12.2020 п.16 | СП Наружные сети водопровода, канализации, теплоснабжения, газопровода |  |  | % | 74 | 0.85 | 62.9 |  |  | 104.34 |  | 2495.93 | [17 empty] | СП Наружные сети водопровода, канализации, теплоснабжения, газопровода
|  | Всего по позиции |  |  | 10: 895.85 | [19 empty] | Всего по позиции
129 | ТЕР22-03-001-05 | Установка фасонных частей стальных сварных диаметром: 100-250 мм (коллектор из трубы 108х4) |  |  | 4: 1 т фасонных частей; 5: 0.00612; 6: 1; 7: 0.00612 | [12 empty] | Установка фасонных частей стальных сварных диаметром: 100-250 мм (коллектор из трубы 108х4)
|  | Объем=(1,53*4)/1000 | [24 empty] | Объем=(1,53*4)/1000
| Приказ от 04.09.2019 № 507/пр п.6.7.1 | При применении сметных норм, включенных в сборники ГЭСН (аналогичные технологическим процессам в новом строительстве, в том числе по возведению новых конструктивных элементов) ОЗП=1,15; ЭМ=1,25 к расх.; ЗПМ=1,25; ТЗ=1,15; ТЗМ=1,25 | [25 empty] | При применении сметных норм, включенных в сборники ГЭСН (аналогичные технологическим процессам в новом строительстве, в том числе по возведению новых конструктивных элементов) ОЗП=1,15; ЭМ=1,25 к расх.; ЗПМ=1,25; ТЗ=1,15; ТЗМ=1,25
| 101-1529 | Электроды диаметром: 6 мм Э42 |  |  | 4: т; 5: 0.09; 7: 0.0005508; 8: 10980.81; 10: 6.05 | [15 empty] | Электроды диаметром: 6 мм Э42
| 103-1009 | Фасонные стальные сварные части, диаметр: до 800 мм |  |  | 4: т; 5: 1; 7: 0.00612; 8: 5691.67; 10: 34.83 | [15 empty] | Фасонные стальные сварные части, диаметр: до 800 мм
| 1 | ОТ |  |  | 8: 4960.28; 9: 1.15; 10: 34.91; 11: 23.92; 12: 835.05 | [16 empty] | ОТ
| 2 | ЭМ |  |  | 8: 13325.45; 9: 1.25; 10: 101.94 | [16 empty] | ЭМ
| 3 | в т.ч. ОТм |  |  | 8: 1684.6; 9: 1.25; 10: 12.89; 11: 23.92; 12: 308.33 | [16 empty] | в т.ч. ОТм
| 4 | М |  |  | 8: 6679.94; 10: 40.88 | [16 empty] | М
|  | ЗТ |  |  | 4: чел.-ч; 5: 353.8; 6: 1.15; 7: 2.49 | [17 empty] | ЗТ
|  | ЗТм |  |  | 4: чел.-ч; 5: 103.16; 6: 1.25; 7: 0.78917 | [17 empty] | ЗТм
|  | Итого по расценке |  |  | 8: 24965.67; 10: 177.73 | [18 empty] | Итого по расценке
|  | ФОТ |  |  | 10: 47.8; 12: 1143.38 | [17 empty] | ФОТ
| Пр/812-018.0-1, Приказ № 812/пр от 21.12.2020 п.25 | НР Наружные сети водопровода, канализации, теплоснабжения, газопровода |  |  | % | 117 | 0.9 | 105.3 |  |  | 50.33 |  | 1203.98 | [17 empty] | НР Наружные сети водопровода, канализации, теплоснабжения, газопровода
| Пр/774-018.0, Приказ № 774/пр от 11.12.2020 п.16 | СП Наружные сети водопровода, канализации, теплоснабжения, газопровода |  |  | % | 74 | 0.85 | 62.9 |  |  | 30.07 |  | 719.19 | [17 empty] | СП Наружные сети водопровода, канализации, теплоснабжения, газопровода
|  | Всего по позиции |  |  | 10: 258.13 | [19 empty] | Всего по позиции
130 | 103-1009 | Фасонные стальные сварные части, диаметр: до 800 мм |  |  | т | -0.00612 | 1 | -0.00612 | 5691.67 |  | -34.83 | [14 empty] | Фасонные стальные сварные части, диаметр: до 800 мм
|  | (Наружные сети водопровода, канализации, теплоснабжения, газопровода) | [31 empty] | (Наружные сети водопровода, канализации, теплоснабжения, газопровода)
|  | Всего по позиции |  |  | 10: -34.83 | [19 empty] | Всего по позиции
131 | ТССЦ-507-2392 | Заглушки эллиптические на Ру 10 МПа (100 кгс/см2) из стали 20, диаметром условного прохода 150 мм, наружным диаметром 159 мм, толщиной стенки 4,5 мм |  |  | шт. | 4 | 1 | 4 | 83.86 |  | 335.44 | [14 empty] | Заглушки эллиптические на Ру 10 МПа (100 кгс/см2) из стали 20, диаметром условного прохода 150 мм, наружным диаметром 159 мм, толщиной стенки 4,5 мм
|  | (Сантехнические работы - внутренние (трубопроводы, водопровод, канализация, отопление, газоснабжение, вентиляция и кондиционирование воздуха)) | [31 empty] | (Сантехнические работы - внутренние (трубопроводы, водопровод, канализация, отопление, газоснабжение, вентиляция и кондиционирование воздуха))
|  | Всего по позиции |  |  | 10: 335.44 | [19 empty] | Всего по позиции
132 | ТССЦ-301-1224 | Сортовой металл для крепления труб |  |  | кг | 20 | 1 | 20 | 12.99 |  | 259.8 | [14 empty] | Сортовой металл для крепления труб
|  | (Сантехнические работы - внутренние (трубопроводы, водопровод, канализация, отопление, газоснабжение, вентиляция и кондиционирование воздуха)) | [31 empty] | (Сантехнические работы - внутренние (трубопроводы, водопровод, канализация, отопление, газоснабжение, вентиляция и кондиционирование воздуха))
|  | Всего по позиции |  |  | 10: 259.8 | [19 empty] | Всего по позиции
133 | ТЕР13-03-002-04 | Огрунтовка металлических поверхностей за один раз: грунтовкой ГФ-021 |  |  | 4: 100 м2 окрашиваемой поверхности; 5: 0.042; 6: 1; 7: 0.042 | [12 empty] | Огрунтовка металлических поверхностей за один раз: грунтовкой ГФ-021
|  | ОП п.1.13.7_При нанесении лакокрасочных материалов ручным способом ОЗП=1,1; ТЗ=1,1 | [25 empty] | ОП п.1.13.7_При нанесении лакокрасочных материалов ручным способом ОЗП=1,1; ТЗ=1,1
| Приказ от 04.09.2019 № 507/пр п.6.7.1 | При применении сметных норм, включенных в сборники ГЭСН (аналогичные технологическим процессам в новом строительстве, в том числе по возведению новых конструктивных элементов) ОЗП=1,15; ЭМ=1,25 к расх.; ЗПМ=1,25; ТЗ=1,15; ТЗМ=1,25 | [25 empty] | При применении сметных норм, включенных в сборники ГЭСН (аналогичные технологическим процессам в новом строительстве, в том числе по возведению новых конструктивных элементов) ОЗП=1,15; ЭМ=1,25 к расх.; ЗПМ=1,25; ТЗ=1,15; ТЗМ=1,25
| 113-0021 | Грунтовка: ГФ-021 красно-коричневая |  |  | 4: т; 5: 0.012; 7: 0.000504; 8: 17931; 10: 9.04 | [15 empty] | Грунтовка: ГФ-021 красно-коричневая
| 113-0077 | Ксилол нефтяной марки А |  |  | 4: т; 5: 0.002; 7: 8.4e-05; 8: 14548.01; 10: 1.22 | [15 empty] | Ксилол нефтяной марки А
| 1 | ОТ |  |  | 8: 71.47; 9: 1.265; 10: 3.8; 11: 23.92; 12: 90.9 | [16 empty] | ОТ
| 2 | ЭМ |  |  | 8: 8.77; 9: 1.25; 10: 0.46 | [16 empty] | ЭМ
| 3 | в т.ч. ОТм |  |  | 8: 0.12; 9: 1.25; 10: 0.01; 11: 23.92; 12: 0.24 | [16 empty] | в т.ч. ОТм
| 4 | М |  |  | 8: 244.27; 10: 10.26 | [16 empty] | М
|  | ЗТ |  |  | 4: чел.-ч; 5: 5.31; 6: 1.265; 7: 0.28212 | [17 empty] | ЗТ
|  | ЗТм |  |  | 4: чел.-ч; 5: 0.01; 6: 1.25; 7: 0.000525 | [17 empty] | ЗТм
|  | Итого по расценке |  |  | 8: 324.51; 10: 14.52 | [18 empty] | Итого по расценке
|  | ФОТ |  |  | 10: 3.81; 12: 91.14 | [17 empty] | ФОТ
| Пр/812-013.0-1, Приказ № 812/пр от 21.12.2020 п.25 | НР Защита строительных конструкций и оборудования от коррозии |  |  | % | 94 | 0.9 | 84.6 |  |  | 3.22 |  | 77.1 | [17 empty] | НР Защита строительных конструкций и оборудования от коррозии
| Пр/774-013.0, Приказ № 774/пр от 11.12.2020 п.16 | СП Защита строительных конструкций и оборудования от коррозии |  |  | % | 51 | 0.85 | 43.35 |  |  | 1.65 |  | 39.51 | [17 empty] | СП Защита строительных конструкций и оборудования от коррозии
|  | Всего по позиции |  |  | 10: 19.39 | [19 empty] | Всего по позиции
134 | ТЕР13-03-004-23 | Окраска металлических огрунтованных поверхностей: краской БТ-177 серебристой |  |  | 4: 100 м2 окрашиваемой поверхности; 5: 0.084; 6: 1; 7: 0.084 | [12 empty] | Окраска металлических огрунтованных поверхностей: краской БТ-177 серебристой
|  | Объем=(4,2*2) / 100 | [24 empty] | Объем=(4,2*2) / 100
|  | ОП п.1.13.7_При нанесении лакокрасочных материалов ручным способом ОЗП=1,1; ТЗ=1,1 | [25 empty] | ОП п.1.13.7_При нанесении лакокрасочных материалов ручным способом ОЗП=1,1; ТЗ=1,1
| Приказ от 04.09.2019 № 507/пр п.6.7.1 | При применении сметных норм, включенных в сборники ГЭСН (аналогичные технологическим процессам в новом строительстве, в том числе по возведению новых конструктивных элементов) ОЗП=1,15; ЭМ=1,25 к расх.; ЗПМ=1,25; ТЗ=1,15; ТЗМ=1,25 | [25 empty] | При применении сметных норм, включенных в сборники ГЭСН (аналогичные технологическим процессам в новом строительстве, в том числе по возведению новых конструктивных элементов) ОЗП=1,15; ЭМ=1,25 к расх.; ЗПМ=1,25; ТЗ=1,15; ТЗМ=1,25
| 101-1795 | Краска БТ-177 серебристая |  |  | 4: т; 5: 0.009; 7: 0.000756; 8: 20925; 10: 15.82 | [15 empty] | Краска БТ-177 серебристая
| 113-0077 | Ксилол нефтяной марки А |  |  | 4: т; 5: 0.0013; 7: 0.0001092; 8: 14548.01; 10: 1.59 | [15 empty] | Ксилол нефтяной марки А
| 1 | ОТ |  |  | 8: 33.03; 9: 1.265; 10: 3.51; 11: 23.92; 12: 83.96 | [16 empty] | ОТ
| 2 | ЭМ |  |  | 8: 11.38; 9: 1.25; 10: 1.19 | [16 empty] | ЭМ
| 3 | в т.ч. ОТм |  |  | 8: 0.12; 9: 1.25; 10: 0.01; 11: 23.92; 12: 0.24 | [16 empty] | в т.ч. ОТм
| 4 | М |  |  | 8: 207.24; 10: 17.41 | [16 empty] | М
|  | ЗТ |  |  | 4: чел.-ч; 5: 2.88; 6: 1.265; 7: 0.30603 | [17 empty] | ЗТ
|  | ЗТм |  |  | 4: чел.-ч; 5: 0.01; 6: 1.25; 7: 0.00105 | [17 empty] | ЗТм
|  | Итого по расценке |  |  | 8: 251.65; 10: 22.11 | [18 empty] | Итого по расценке
|  | ФОТ |  |  | 10: 3.52; 12: 84.2 | [17 empty] | ФОТ
| Пр/812-013.0-1, Приказ № 812/пр от 21.12.2020 п.25 | НР Защита строительных конструкций и оборудования от коррозии |  |  | % | 94 | 0.9 | 84.6 |  |  | 2.98 |  | 71.23 | [17 empty] | НР Защита строительных конструкций и оборудования от коррозии
| Пр/774-013.0, Приказ № 774/пр от 11.12.2020 п.16 | СП Защита строительных конструкций и оборудования от коррозии |  |  | % | 51 | 0.85 | 43.35 |  |  | 1.53 |  | 36.5 | [17 empty] | СП Защита строительных конструкций и оборудования от коррозии
|  | Всего по позиции |  |  | 10: 26.62 | [19 empty] | Всего по позиции
135 | ТЕР26-01-017-01 | Изоляция трубопроводов диаметром 180 мм изделиями из вспененного каучука ( «Армофлекс»), вспененного полиэтилена ( «Термофлекс»): трубками |  |  | 4: 10 м трубопровода; 5: 3.2; 6: 1; 7: 3.2 | [12 empty] | Изоляция трубопроводов диаметром 180 мм изделиями из вспененного каучука ( «Армофлекс»), вспененного полиэтилена ( «Термофлекс»): трубками
|  | Объем=(6+6+20) / 10 | [24 empty] | Объем=(6+6+20) / 10
| Приказ от 04.09.2019 № 507/пр п.6.7.1 | При применении сметных норм, включенных в сборники ГЭСН (аналогичные технологическим процессам в новом строительстве, в том числе по возведению новых конструктивных элементов) ОЗП=1,15; ЭМ=1,25 к расх.; ЗПМ=1,25; ТЗ=1,15; ТЗМ=1,25 | [25 empty] | При применении сметных норм, включенных в сборники ГЭСН (аналогичные технологическим процессам в новом строительстве, в том числе по возведению новых конструктивных элементов) ОЗП=1,15; ЭМ=1,25 к расх.; ЗПМ=1,25; ТЗ=1,15; ТЗМ=1,25
| 101-2466 | Краска «Армофиниш» |  |  | 4: л; 5: 1.438; 7: 4.6016; 8: 204.21; 10: 939.69 | [15 empty] | Краска «Армофиниш»
| 101-2481 | Лента самоклеящаяся «Армофлекс» 3х50 мм |  |  | 4: 10 м; 5: 1.5; 7: 4.8; 8: 23.5; 10: 112.8 | [15 empty] | Лента самоклеящаяся «Армофлекс» 3х50 мм
| 104-0162 | Трубки из вспененного полиэтилена (пенополиэтилен) «Термофлекс» диаметром 108х13 мм |  |  | 4: м; 5: 11; 7: 35.2; 8: 151.7; 10: 5339.84 | [15 empty] | Трубки из вспененного полиэтилена (пенополиэтилен) «Термофлекс» диаметром 108х13 мм
| 104-0169 | Клипсы (зажимы) |  |  | 4: 100 шт.; 5: 0.3; 7: 0.96; 8: 73; 10: 70.08 | [15 empty] | Клипсы (зажимы)
| 113-0393 | Клей «Армофлекс» 520 |  |  | 4: л; 5: 0.143; 7: 0.4576; 8: 204.12; 10: 93.41 | [15 empty] | Клей «Армофлекс» 520
| 113-0394 | Очиститель для клея «Армофлекс» |  |  | 4: л; 5: 0.02; 7: 0.064; 8: 102.12; 10: 6.54 | [15 empty] | Очиститель для клея «Армофлекс»
| 506-0879 | Листы алюминиевые марки АД1Н, толщиной: 0,5 мм |  |  | 4: кг; 5: 0.033; 7: 0.1056; 8: 50.09; 10: 5.29 | [15 empty] | Листы алюминиевые марки АД1Н, толщиной: 0,5 мм
| 1 | ОТ |  |  | 8: 44.14; 9: 1.15; 10: 162.44; 11: 23.92; 12: 3885.56 | [16 empty] | ОТ
| 2 | ЭМ |  |  | 8: 22.48; 9: 1.25; 10: 89.92 | [16 empty] | ЭМ
| 4 | М |  |  | 8: 2052.39; 10: 6567.65 | [16 empty] | М
|  | ЗТ |  |  | 4: чел.-ч; 5: 3.52; 6: 1.15; 7: 12.9536 | [17 empty] | ЗТ
|  | Итого по расценке |  |  | 8: 2119.01; 10: 6820.01 | [18 empty] | Итого по расценке
|  | ФОТ |  |  | 10: 162.44; 12: 3885.56 | [17 empty] | ФОТ
| Пр/812-020.0-1, Приказ № 812/пр от 21.12.2020 п.25 | НР Теплоизоляционные работы |  |  | % | 97 | 0.9 | 87.3 |  |  | 141.81 |  | 3392.09 | [17 empty] | НР Теплоизоляционные работы
| Пр/774-020.0, Приказ № 774/пр от 11.12.2020 п.16 | СП Теплоизоляционные работы |  |  | % | 55 | 0.85 | 46.75 |  |  | 75.94 |  | 1816.5 | [17 empty] | СП Теплоизоляционные работы
|  | Всего по позиции |  |  | 10: 7037.76 | [19 empty] | Всего по позиции
136 | 101-2466 | Краска «Армофиниш» |  |  | л | -4.6016 | 1 | -4.6016 | 204.21 |  | -939.69 | [14 empty] | Краска «Армофиниш»
|  | (Теплоизоляционные работы) | [31 empty] | (Теплоизоляционные работы)
|  | Всего по позиции |  |  | 10: -939.69 | [19 empty] | Всего по позиции
137 | 104-0162 | Трубки из вспененного полиэтилена (пенополиэтилен) «Термофлекс» диаметром 108х13 мм |  |  | м | -35.2 | 1 | -35.2 | 151.7 |  | -5339.84 | [14 empty] | Трубки из вспененного полиэтилена (пенополиэтилен) «Термофлекс» диаметром 108х13 мм
|  | (Теплоизоляционные работы) | [31 empty] | (Теплоизоляционные работы)
|  | Всего по позиции |  |  | 10: -5339.84 | [19 empty] | Всего по позиции
138 | ТССЦ-104-0272 | Трубки из вспененного полиэтилена, внутренний диаметр 48 мм, толщина 9 мм (прим.50х6) |  |  | 100 м | 0.066 | 1 | 0.066 | 2163 |  | 142.76 | [14 empty] | Трубки из вспененного полиэтилена, внутренний диаметр 48 мм, толщина 9 мм (прим.50х6)
|  | (Сантехнические работы - внутренние (трубопроводы, водопровод, канализация, отопление, газоснабжение, вентиляция и кондиционирование воздуха)) | [31 empty] | (Сантехнические работы - внутренние (трубопроводы, водопровод, канализация, отопление, газоснабжение, вентиляция и кондиционирование воздуха))
|  | Объем=6*1,1/100 | [24 empty] | Объем=6*1,1/100
|  | Всего по позиции |  |  | 10: 142.76 | [19 empty] | Всего по позиции
139 | ТССЦ-104-0271 | Трубки из вспененного полиэтилена, внутренний диаметр 45 мм, толщина 9 мм |  |  | 100 м | 0.066 | 1 | 0.066 | 1970 |  | 130.02 | [14 empty] | Трубки из вспененного полиэтилена, внутренний диаметр 45 мм, толщина 9 мм
|  | (Сантехнические работы - внутренние (трубопроводы, водопровод, канализация, отопление, газоснабжение, вентиляция и кондиционирование воздуха)) | [31 empty] | (Сантехнические работы - внутренние (трубопроводы, водопровод, канализация, отопление, газоснабжение, вентиляция и кондиционирование воздуха))
|  | Объем=6*1,1/100 | [24 empty] | Объем=6*1,1/100
|  | Всего по позиции |  |  | 10: 130.02 | [19 empty] | Всего по позиции
140 | ТССЦ-104-0276 | Трубки из вспененного полиэтилена, внутренний диаметр 76 мм, толщина 9 мм |  |  | 100 м | 0.22 | 1 | 0.22 | 4151 |  | 913.22 | [14 empty] | Трубки из вспененного полиэтилена, внутренний диаметр 76 мм, толщина 9 мм
|  | (Сантехнические работы - внутренние (трубопроводы, водопровод, канализация, отопление, газоснабжение, вентиляция и кондиционирование воздуха)) | [31 empty] | (Сантехнические работы - внутренние (трубопроводы, водопровод, канализация, отопление, газоснабжение, вентиляция и кондиционирование воздуха))
|  | Объем=20*1,1/100 | [24 empty] | Объем=20*1,1/100
|  | Всего по позиции |  |  | 10: 913.22 | [19 empty] | Всего по позиции
141 | ТССЦ-101-3661 | Пена монтажная противопожарная полиуретановая NULLIFIRE (0,88 л) |  |  | шт. | 1 | 1 | 1 | 119.35 |  | 119.35 | [14 empty] | Пена монтажная противопожарная полиуретановая NULLIFIRE (0,88 л)
|  | (Сантехнические работы - внутренние (трубопроводы, водопровод, канализация, отопление, газоснабжение, вентиляция и кондиционирование воздуха)) | [31 empty] | (Сантехнические работы - внутренние (трубопроводы, водопровод, канализация, отопление, газоснабжение, вентиляция и кондиционирование воздуха))
|  | Всего по позиции |  |  | 10: 119.35 | [19 empty] | Всего по позиции
|  | Всего по разделу 5 Узел управления |  |  | 10: 14379 | [22 empty] | Всего по разделу 5 Узел управления
|  | Итоги по смете: | [34 empty] | Итоги по смете:
|  | Всего прямые затраты (справочно) |  |  | 10: 192272.4; 12: 1751364.99 | [24 empty] | Всего прямые затраты (справочно)
|  | в том числе: | [35 empty] | в том числе:
|  | Оплата труда рабочих |  |  | 10: 21242.82; 12: 508128.28 | [24 empty] | Оплата труда рабочих
|  | Эксплуатация машин |  |  | 10: 5047.79; 12: 51487.46 | [24 empty] | Эксплуатация машин
|  | в том числе оплата труда машинистов (Отм) |  |  | 10: 280.25; 12: 6703.55 | [24 empty] | в том числе оплата труда машинистов (Отм)
|  | Материалы |  |  | 10: 165981.79; 12: 1191749.25 | [24 empty] | Материалы
|  | Строительные работы |  |  | 10: 224673.14; 12: 2528416.28 | [24 empty] | Строительные работы
|  | в том числе: | [35 empty] | в том числе:
|  | оплата труда |  |  | 10: 20273.46; 12: 484941.19 | [24 empty] | оплата труда
| (02), ТЕР, 3 кв 2023 (СМР), Письмо Минстроя России от 10.08.2023г. №21491-ОГ/09, прил.1 | эксплуатация машин и механизмов |  |  | 10: 5047.79; 11: 10.2; 12: 51487.46 | [24 empty] | эксплуатация машин и механизмов
|  | в том числе оплата труда машинистов (ОТм) |  |  | 10: 280.25; 12: 6703.55 | [24 empty] | в том числе оплата труда машинистов (ОТм)
| (02), ТЕР, 3 кв 2023 (СМР), Письмо Минстроя России от 10.08.2023г. №21491-ОГ/09, прил.1 | материалы |  |  | 10: 165860.89; 11: 7.18; 12: 1190881.19 | [24 empty] | материалы
|  | накладные расходы |  |  | 10: 21548.22; 12: 515433.86 | [24 empty] | накладные расходы
|  | сметная прибыль |  |  | 10: 11942.78; 12: 285672.58 | [24 empty] | сметная прибыль
|  | Монтажные работы |  |  | 10: 2408.6; 12: 55589.59 | [24 empty] | Монтажные работы
|  | в том числе: | [35 empty] | в том числе:
|  | оплата труда |  |  | 10: 969.36; 12: 23187.09 | [24 empty] | оплата труда
| (02), ТЕР, 3 кв 2023 (СМР), Письмо Минстроя России от 10.08.2023г. №21491-ОГ/09, прил.1 | материалы |  |  | 10: 120.9; 11: 7.18; 12: 868.06 | [24 empty] | материалы
|  | накладные расходы |  |  | 10: 872.43; 12: 20868.38 | [24 empty] | накладные расходы
|  | сметная прибыль |  |  | 10: 445.91; 12: 10666.06 | [24 empty] | сметная прибыль
| 3 кв 2023 (ОБ), Письмо Минстроя России от 10.08.2023г. №21491-ОГ/09 прил 4 | Оборудование |  |  | 10: 35009.77; 11: 4.98; 12: 174348.65 | [24 empty] | Оборудование
|  | Всего ФОТ (справочно) |  |  | 10: 21523.07; 12: 514831.83 | [24 empty] | Всего ФОТ (справочно)
|  | Всего накладные расходы (справочно) |  |  | 10: 22420.65; 12: 536302.24 | [24 empty] | Всего накладные расходы (справочно)
|  | Всего сметная прибыль (справочно) |  |  | 10: 12388.69; 12: 296338.64 | [24 empty] | Всего сметная прибыль (справочно)
|  | ВСЕГО по смете |  |  | 10: 262091.51; 12: 2758354.52 | [25 empty] | ВСЕГО по смете
|  | индекс фактической инфляции 1,2183 |  |  | 12: 3360503.31 | [24 empty] | справочно:
|  | индекс прогнозной инфляции 1,016 |  |  | 12: 3414271.36 | [24 empty] | Материальные ресурсы, отсутствующие в ФРСН
|  | Всего с учетом индексов фактической и прогнозной инфляции |  |  | 12: 3414271.36 | [24 empty] | Оборудование, отсутствующее в ФРСН
|  | НДС 22% |  |  | 12: 751139.7 | [26 empty] | Затраты труда рабочих
|  | ВСЕГО по смете с НДС |  |  | 12: 4165411.06 | [26 empty] | Затраты труда машинистов
| Составил: | [39 empty] | (Г.К.Гатина)
[должность, подпись (инициалы, фамилия)]
Проверил:
[должность, подпись (инициалы, фамилия)]