## Sheet1
Наименование программного продукта |  |  |  |  | ПК РИК (вер. 1.3.250911) | [6 empty] | Наименование программного продукта | ПК РИК (вер. 1.3.250911)
Наименование редакции сметных нормативов |  |  |  |  | ФСНБ-2022 с доп. и изм. 15 | [6 empty] | Наименование редакции сметных нормативов | ФСНБ-2022 с доп. и изм. 15
Реквизиты приказа Минстроя России об утверждении дополнений и изменений к сметным нормативам |  |  |  |  | Приказ Минстроя России № 490/пр от 14.08.2025 | [6 empty] | Реквизиты приказа Минстроя России об утверждении дополнений и изменений к сметным нормативам | Приказ Минстроя России № 490/пр от 14.08.2025
Реквизиты письма Минстроя России об индексах изменения сметной стоимости строительства, включаемые в федеральный реестр сметных нормативов и размещаемые в федеральной государственной информационной системе ценообразования в строительстве, подготовленного в соответствии пунктом 85 Методики расчета индексов изменения сметной стоимости строительства, утвержденной приказом Министерства строительства и жилищно-коммунального хозяйства Российской Федерации от 5 июня 2019 г. № 326/пр | [11 empty] | Реквизиты письма Минстроя России об индексах изменения сметной стоимости строительства, включаемые в федеральный реестр сметных нормативов и размещаемые в федеральной государственной информационной системе ценообразования в строительстве, подготовленного в соответствии пунктом 85 Методики расчета индексов изменения сметной стоимости строительства, утвержденной приказом Министерства строительства и жилищно-коммунального хозяйства Российской Федерации от 5 июня 2019 г. № 326/пр
Реквизиты нормативного правового акта об утверждении оплаты труда, утверждаемый в соответствии с пунктом 22(1) Правилами мониторинга цен, утвержденными постановлением Правительства Российской Федерации от 23 декабря 2016 г. № 1452 | [11 empty] | Реквизиты нормативного правового акта об утверждении оплаты труда, утверждаемый в соответствии с пунктом 22(1) Правилами мониторинга цен, утвержденными постановлением Правительства Российской Федерации от 23 декабря 2016 г. № 1452
Обоснование принятых текущих цен на строительные ресурсы |  |  |  |  | Сплит-форма ФГИС ЦС, Республика Саха (Якутия), III квартал 2025 | [6 empty] | Обоснование принятых текущих цен на строительные ресурсы | Сплит-форма ФГИС ЦС, Республика Саха (Якутия), III квартал 2025
Наименование субъекта Российской Федерации |  |  |  |  | Республика Саха (Якутия) | [6 empty] | Наименование субъекта Российской Федерации | Республика Саха (Якутия)
Наименование зоны субъекта Российской Федерации |  |  |  |  | Республика Саха (Якутия) (1 зона) | [6 empty] | Наименование зоны субъекта Российской Федерации | Республика Саха (Якутия) (1 зона)
Проектирование системы приточно-вытяжной вентиляции объекта: "ЦПКМ АО "Якутская птицефабрика" г. Якутск" | [13 empty] | Проектирование системы приточно-вытяжной вентиляции объекта: "ЦПКМ АО "Якутская птицефабрика" г. Якутск"
(наименование стройки)
Цех ЦПКМ | [13 empty] | Цех ЦПКМ
(наименование объекта капитального строительства)
ЛОКАЛЬНЫЙ СМЕТНЫЙ РАСЧЁТ (СМЕТА) № 02-01-02 | [13 empty] | ЛОКАЛЬНЫЙ СМЕТНЫЙ РАСЧЁТ (СМЕТА) № 02-01-02
Отопление и вентиляция | [13 empty] | Отопление и вентиляция
(наименование работ и затрат)
Составлен |  | ресурсно-индексным | методом
Основание
(проектная и (или) иная техническая документация)
Составлен(а) в текущем уровне цен |  |  | III квартал 2025
Сметная стоимость |  | 974,32 | тыс. руб. | Средства на оплату труда рабочих |  |  |  | 145,62 |  |  | тыс. руб.
|  |  |  | Средства на оплату труда машинистов |  |  |  | 1,69 |  |  | тыс. руб.
в том числе
строительных работ |  | 509,34 | тыс. руб. | Нормативные затраты труда рабочих |  |  |  | 169.29 |  |  | чел.-ч.
монтажных работ |  |  |  | Нормативные затраты труда машинистов |  |  |  | 1.72 |  |  | чел.-ч.
оборудования |  | 464,98 | тыс. руб.
прочих затрат
№ п/п | Обоснование | Наименование работ и затрат | Единица измерения | Количество |  |  | Сметная стоимость, руб. | [7 empty] | № п/п | Обоснование | Наименование работ и затрат | Единица измерения | Количество | Сметная стоимость, руб.
|  |  |  | на единицу измерения | коэффициенты | всего с учётом коэффициентов | на единицу измерения в базисном уровне цен | индекс | на единицу измерения в текущем уровне цен | коэффициенты | всего в текущем уровне цен
1 | 2 | 3 | 4 | 5 | 6 | 7 | 8 | 9 | 10 | 11 | 12
Раздел 1. Система ПЕ1 | [13 empty] | Раздел 1. Система ПЕ1
1 | ГЭСН 20-04-001-01 | Установка агрегатов воздушно-отопительных массой: до 0,25 т | шт | 1 |  | 1
| 1 | ОТ | чел.-ч |  |  | 7.5 |  |  |  |  | 6205.88
| 1-100-32 | Средний разряд работы 3,2 | чел.-ч | 7.5 |  | 7.5 |  |  | 827.45 |  | 6205.88
Объём: (1,0)*7,5
| 2 | ЭМ | [8 empty] | 261
|  | ОТм(ЗТм) | чел.-ч |  |  | 0.13 |  |  |  |  | 133.75
| 91.05.05-015 | Краны на автомобильном ходу, грузоподъемность 16 т | маш.-ч | 0.05 |  | 0.05 |  |  | 2697.57 |  | 134.88
Объём: (1,0)*0,05
| 4-100-060 | Средний разряд машиниста 6,0 | чел.-ч | 0.05 |  | 0.05 |  |  | 1220.83 |  | 61.04
Объём: (0,05)*1
| 91.06.03-047 | Лебедки ручные и рычажные тяговым усилием 31,39 кН (3,2 т) | маш.-ч | 1.87 |  | 1.87 | 2.36 | 1.96 | 4.63 |  | 8.66
Объём: (1,0)*1,87
| 91.14.02-001 | Автомобили бортовые, грузоподъемность до 5 т | маш.-ч | 0.08 |  | 0.08 |  |  | 1045.74 |  | 83.66
Объём: (1,0)*0,08
| 4-100-040 | Средний разряд машиниста 4,0 | чел.-ч | 0.08 |  | 0.08 |  |  | 908.84 |  | 72.71
Объём: (0,08)*1
| 91.17.04-233 | Аппараты сварочные для ручной дуговой сварки, сварочный ток до 350 А | маш.-ч | 0.92 |  | 0.92 |  |  | 36.74 |  | 33.8
Объём: (1,0)*0,92
| 4 | М | [8 empty] | 1183.29
| 01.7.11.07-0227 | Электроды сварочные для сварки низколегированных и углеродистых сталей УОНИ 13/45, Э42А, диаметр 4-5 мм | кг | 0.27 |  | 0.27 | 155.63 | 1.1 | 171.19 |  | 46.22
Объём: (1,0)*0,27
| 01.7.15.03-0042 | Болты с гайками и шайбами строительные | кг | 0.9 |  | 0.9 | 174.93 | 1.46 | 255.4 |  | 229.86
Объём: (1,0)*0,9
| 01.7.19.04-0031 | Прокладки резиновые (пластина техническая прессованная) | кг | 0.2 |  | 0.2 | 138.5 | 1.85 | 256.23 |  | 51.25
Объём: (1,0)*0,2
| 23.8.03.11-0127 | Фланец стальной плоский приварной с соединительным выступом, марка стали 20, номинальное давление 1 МПа, номинальный диаметр 40 мм | шт | 2 |  | 2 | 331.77 | 1.29 | 427.98 |  | 855.96
Объём: (1,0)*2
|  | Итого прямые затраты | [8 empty] | 7783.92
|  | ФОТ | [8 empty] | 6339.63
| Пр/812-016.0-3 | НР Вентиляция и кондиционирование воздуха | % | 127 |  | 127 |  |  |  |  | 8051.33
| Пр/774-016.0 | СП Вентиляция и кондиционирование воздуха | % | 72 |  | 72 |  |  |  |  | 4564.53
|  | Всего по позиции | [6 empty] | 20399.78 |  | 20399.78
2 | ТЦ_101_54_7017492226_19.04.2024_01 | Решетка РН-500*1000-45-50-оц.-1,0 | шт | 1 |  | 1 |  |  | 36718.87 |  | 36718.87
Формула ценообразования: 35226,67 + 1056,8 + 435,4(1,2%)
|  | Всего по позиции | [6 empty] | 36718.87 |  | 36718.87
3 | ТЦ_101_54_7017492226_19.04.2024_01 | Клапан KVU-S-500*1000-О-MN220-P-14 | шт | 1 |  | 1 |  |  | 45317.46 |  | 45317.46
Формула ценообразования: 43475,83 + 1304,27 + 537,36(1,2%)
|  | Всего по позиции | [6 empty] | 45317.46 |  | 45317.46
4 | ТЦ_101_54_7017492226_19.04.2024_01 | Водяной нагреватель NWP-1000-500/4-R | шт | 1 |  | 1 |  |  | 83116.93 |  | 83116.93
Формула ценообразования: 79739,17 + 2392,18 + 985,58(1,2%)
|  | Всего по позиции | [6 empty] | 83116.93 |  | 83116.93
5 | ТЦ_101_54_7017492226_19.04.2024_01 | Воздуховод-500*1000-800-оц.-0.7-г.г | шт | 1 |  | 1 |  |  | 7924.55 |  | 7924.55
Формула ценообразования: 7602,5 + 228,08 + 93,97(1,2%)
|  | Всего по позиции | [6 empty] | 7924.55 |  | 7924.55
|  | Итого прямые по всем-всем позициям | [6 empty] | 1014.23 |  | 180861.73 | [9 empty] | Итого прямые по всем-всем позициям
|  | Итого прямые затраты по разделу 1. Система ПЕ1 | [8 empty] | 7783.92 | [9 empty] | Итого прямые затраты по разделу 1. Система ПЕ1
|  | в том числе | [18 empty] | в том числе
|  | оплата труда (ОТ) | [8 empty] | 6205.88 | [9 empty] | оплата труда (ОТ)
|  | эксплуатация машин и механизмов | [8 empty] | 261 | [9 empty] | эксплуатация машин и механизмов
|  | оплата труда машинистов (ОТм) | [8 empty] | 133.75 | [9 empty] | оплата труда машинистов (ОТм)
|  | материальные ресурсы | [8 empty] | 1183.29 | [9 empty] | материальные ресурсы
|  | Итого ФОТ | [8 empty] | 6339.63 | [9 empty] | Итого ФОТ
|  | Итого накладные расходы | [8 empty] | 8051.33 | [9 empty] | Итого накладные расходы
|  | Итого сметная прибыль | [8 empty] | 4564.53 | [9 empty] | Итого сметная прибыль
|  | Итого оборудование | [8 empty] | 173077.81 | [9 empty] | Итого оборудование
|  | Итого по разделу 1. Система ПЕ1 | [8 empty] | 193477.59 | [9 empty] | Итого по разделу 1. Система ПЕ1
|  | Справочно | [18 empty] | Справочно
|  | оборудование, отсутствующее в ФРСН | [8 empty] | 173077.81 | [9 empty] | оборудование, отсутствующее в ФРСН
|  | затраты труда рабочих |  |  |  | 7.5 | [14 empty] | затраты труда рабочих
|  | затраты труда машинистов |  |  |  | 0.13 | [14 empty] | затраты труда машинистов
|  | ИТОГИ ПО РАЗДЕЛУ | [18 empty] | ИТОГИ ПО РАЗДЕЛУ
|  | ВСЕГО строительные работы | [8 empty] | 20399.78 | [9 empty] | ВСЕГО строительные работы
|  | строительные работы без учета перевозки | [8 empty] | 20399.78 | [9 empty] | строительные работы без учета перевозки
|  | в том числе | [18 empty] | в том числе
|  | прямые затраты | [8 empty] | 7783.92 | [9 empty] | прямые затраты
|  | в том числе | [18 empty] | в том числе
|  | оплата труда (ОТ) | [8 empty] | 6205.88 | [9 empty] | оплата труда (ОТ)
|  | эксплуатация машин и механизмов | [8 empty] | 261 | [9 empty] | эксплуатация машин и механизмов
|  | оплата труда машинистов (ОТм) | [8 empty] | 133.75 | [9 empty] | оплата труда машинистов (ОТм)
|  | материальные ресурсы | [8 empty] | 1183.29 | [9 empty] | материальные ресурсы
|  | перевозка | [18 empty] | перевозка
|  | ФОТ | [8 empty] | 6339.63 | [9 empty] | ФОТ
|  | накладные расходы | [8 empty] | 8051.33 | [9 empty] | накладные расходы
|  | сметная прибыль | [8 empty] | 4564.53 | [9 empty] | сметная прибыль
|  | ВСЕГО монтажные работы | [18 empty] | ВСЕГО монтажные работы
|  | монтажные работы без учета перевозки | [18 empty] | монтажные работы без учета перевозки
|  | прямые затраты | [18 empty] | прямые затраты
|  | оплата труда (ОТ) | [18 empty] | оплата труда (ОТ)
|  | эксплуатация машин и механизмов | [18 empty] | эксплуатация машин и механизмов
|  | оплата труда машинистов (ОТм) | [18 empty] | оплата труда машинистов (ОТм)
|  | материальные ресурсы | [18 empty] | материальные ресурсы
|  | перевозка | [18 empty] | перевозка
|  | ФОТ | [18 empty] | ФОТ
|  | накладные расходы | [18 empty] | накладные расходы
|  | сметная прибыль | [18 empty] | сметная прибыль
|  | ВСЕГО оборудование | [8 empty] | 173077.81 | [9 empty] | ВСЕГО оборудование
|  | в том числе | [18 empty] | в том числе
|  | оборудование без учета дополнительной перевозки | [8 empty] | 173077.81 | [9 empty] | оборудование без учета дополнительной перевозки
|  | дополнительная перевозка оборудования | [18 empty] | дополнительная перевозка оборудования
|  | ВСЕГО прочие затраты | [18 empty] | ВСЕГО прочие затраты
|  | прочие затраты | [18 empty] | прочие затраты
|  | прочие работы | [18 empty] | прочие работы
|  | пусконаладочные работы без учета перевозки | [18 empty] | пусконаладочные работы без учета перевозки
|  | прямые затраты | [18 empty] | прямые затраты
|  | оплата труда (ОТ) | [18 empty] | оплата труда (ОТ)
|  | эксплуатация машин и механизмов | [18 empty] | эксплуатация машин и механизмов
|  | оплата труда машинистов (ОТм) | [18 empty] | оплата труда машинистов (ОТм)
|  | материальные ресурсы | [18 empty] | материальные ресурсы
|  | перевозка | [18 empty] | перевозка
|  | ФОТ | [18 empty] | ФОТ
|  | накладные расходы | [18 empty] | накладные расходы
|  | сметная прибыль | [18 empty] | сметная прибыль
|  | ВСЕГО по РАЗДЕЛУ | [8 empty] | 193477.59 | [9 empty] | ВСЕГО по РАЗДЕЛУ
|  | Всего по РАЗДЕЛУ СМР+ПНР+перевозка | [8 empty] | 20399.78 | [9 empty] | Всего по РАЗДЕЛУ СМР+ПНР+перевозка
|  | в том числе | [18 empty] | в том числе
|  | Всего прямые затраты | [8 empty] | 7783.92 | [9 empty] | Всего прямые затраты
|  | в том числе | [18 empty] | в том числе
|  | оплата труда (ОТ) | [8 empty] | 6205.88 | [9 empty] | оплата труда (ОТ)
|  | эксплуатация машин и механизмов | [8 empty] | 261 | [9 empty] | эксплуатация машин и механизмов
|  | оплата труда машинистов (ОТм) | [8 empty] | 133.75 | [9 empty] | оплата труда машинистов (ОТм)
|  | материальные ресурсы | [8 empty] | 1183.29 | [9 empty] | материальные ресурсы
|  | перевозка | [18 empty] | перевозка
|  | Всего ФОТ | [8 empty] | 6339.63 | [9 empty] | Всего ФОТ
|  | Всего накладные расходы | [8 empty] | 8051.33 | [9 empty] | Всего накладные расходы
|  | Всего сметная прибыль | [8 empty] | 4564.53 | [9 empty] | Всего сметная прибыль
|  | Всего оборудование | [8 empty] | 173077.81 | [9 empty] | Всего оборудование
|  | Всего прочие затраты | [18 empty] | Всего прочие затраты
|  | Справочно | [18 empty] | Справочно
|  | материальные ресурсы из текущей СНБ (проверка) | [8 empty] | 1183.29 | [9 empty] | материальные ресурсы из текущей СНБ (проверка)
|  | материальные ресурсы, отсутствующие в ФРСН | [18 empty] | материальные ресурсы, отсутствующие в ФРСН
|  | оборудование из текущей СНБ (проверка) | [18 empty] | оборудование из текущей СНБ (проверка)
|  | оборудование, отсутствующее в ФРСН | [8 empty] | 173077.81 | [9 empty] | оборудование, отсутствующее в ФРСН
|  | затраты труда рабочих |  |  |  | 7.5 | [14 empty] | затраты труда рабочих
|  | затраты труда машинистов |  |  |  | 0.13 | [14 empty] | затраты труда машинистов
|  | Нормативные затраты труда | [8 empty] | 7.63 | [9 empty] | Нормативные затраты труда
|  | стоимость пусконаладочных работ "вхолостую" | [18 empty] | стоимость пусконаладочных работ "вхолостую"
|  | стоимость пусконаладочных работ "под нагрузкой" | [18 empty] | стоимость пусконаладочных работ "под нагрузкой"
|  | Строительные работы - ОТ | [8 empty] | 6205.88 | [9 empty] | Строительные работы - ОТ
|  | Строительные работы - ЭМ | [8 empty] | 261 | [9 empty] | Строительные работы - ЭМ
|  | Строительные работы - ОТм | [8 empty] | 133.75 | [9 empty] | Строительные работы - ОТм
|  | Строительные работы - МР | [8 empty] | 1183.29 | [9 empty] | Строительные работы - МР
|  | Строительные работы - ФОТ | [8 empty] | 6339.63 | [9 empty] | Строительные работы - ФОТ
|  | Строительные работы - НР | [8 empty] | 8051.33 | [9 empty] | Строительные работы - НР
|  | Строительные работы - СП | [8 empty] | 4564.53 | [9 empty] | Строительные работы - СП
|  | Строительные работы - Материальные ресурсы, отсутствующие в ФРСН (прайсовые) | [18 empty] | Строительные работы - Материальные ресурсы, отсутствующие в ФРСН (прайсовые)
|  | Строительные работы - Независимая перевозка | [18 empty] | Строительные работы - Независимая перевозка
|  | Строительные работы - Прямые затраты | [8 empty] | 7783.92 | [9 empty] | Строительные работы - Прямые затраты
|  | Строительные работы - Затраты труда рабочих | [8 empty] | 7.5 | [9 empty] | Строительные работы - Затраты труда рабочих
|  | Строительные работы - Затраты труда машинистов | [8 empty] | 0.13 | [9 empty] | Строительные работы - Затраты труда машинистов
|  | Строительные работы - Затраты труда всего (рабочих и машинистов) | [8 empty] | 7.63 | [9 empty] | Строительные работы - Затраты труда всего (рабочих и машинистов)
|  | Монтажные работы - ОТ | [18 empty] | Монтажные работы - ОТ
|  | Монтажные работы - ЭМ | [18 empty] | Монтажные работы - ЭМ
|  | Монтажные работы - ОТм | [18 empty] | Монтажные работы - ОТм
|  | Монтажные работы - МР | [18 empty] | Монтажные работы - МР
|  | Монтажные работы - ФОТ | [18 empty] | Монтажные работы - ФОТ
|  | Монтажные работы - НР | [18 empty] | Монтажные работы - НР
|  | Монтажные работы - СП | [18 empty] | Монтажные работы - СП
|  | Монтажные работы - Материальные ресурсы, отсутствующие в ФРСН (прайсовые) | [18 empty] | Монтажные работы - Материальные ресурсы, отсутствующие в ФРСН (прайсовые)
|  | Монтажные работы - Независимая перевозка | [18 empty] | Монтажные работы - Независимая перевозка
|  | Монтажные работы - Прямые затраты | [18 empty] | Монтажные работы - Прямые затраты
|  | Монтажные работы - Затраты труда рабочих | [18 empty] | Монтажные работы - Затраты труда рабочих
|  | Монтажные работы - Затраты труда машинистов | [18 empty] | Монтажные работы - Затраты труда машинистов
|  | Монтажные работы - Затраты труда всего (рабочих и машинистов) | [18 empty] | Монтажные работы - Затраты труда всего (рабочих и машинистов)
|  | Пусконаладочные работы - ОТ | [18 empty] | Пусконаладочные работы - ОТ
|  | Пусконаладочные работы - ЭМ | [18 empty] | Пусконаладочные работы - ЭМ
|  | Пусконаладочные работы - ОТм | [18 empty] | Пусконаладочные работы - ОТм
|  | Пусконаладочные работы - МР | [18 empty] | Пусконаладочные работы - МР
|  | Пусконаладочные работы - ФОТ | [18 empty] | Пусконаладочные работы - ФОТ
|  | Пусконаладочные работы - НР | [18 empty] | Пусконаладочные работы - НР
|  | Пусконаладочные работы - СП | [18 empty] | Пусконаладочные работы - СП
|  | Пусконаладочные работы - Материальные ресурсы, отсутствующие в ФРСН (прайсовые) | [18 empty] | Пусконаладочные работы - Материальные ресурсы, отсутствующие в ФРСН (прайсовые)
|  | Пусконаладочные работы - Независимая перевозка | [18 empty] | Пусконаладочные работы - Независимая перевозка
|  | Пусконаладочные работы - Прямые затраты | [18 empty] | Пусконаладочные работы - Прямые затраты
|  | Пусконаладочные работы - Затраты труда рабочих | [18 empty] | Пусконаладочные работы - Затраты труда рабочих
|  | Пусконаладочные работы - Затраты труда машинистов | [18 empty] | Пусконаладочные работы - Затраты труда машинистов
|  | Пусконаладочные работы - Затраты труда всего (рабочих и машинистов) | [18 empty] | Пусконаладочные работы - Затраты труда всего (рабочих и машинистов)
|  | Всего - ОТ | [8 empty] | 6205.88 | [9 empty] | Всего - ОТ
|  | Всего - ЭМ | [8 empty] | 261 | [9 empty] | Всего - ЭМ
|  | Всего - ОТм | [8 empty] | 133.75 | [9 empty] | Всего - ОТм
|  | Всего - МР | [8 empty] | 1183.29 | [9 empty] | Всего - МР
|  | Всего - Независимая перевозка | [18 empty] | Всего - Независимая перевозка
|  | Всего - НР | [8 empty] | 8051.33 | [9 empty] | Всего - НР
|  | Всего - СП | [8 empty] | 4564.53 | [9 empty] | Всего - СП
|  | Всего - ФОТ | [8 empty] | 6339.63 | [9 empty] | Всего - ФОТ
|  | Всего - Прямые затраты | [8 empty] | 7783.92 | [9 empty] | Всего - Прямые затраты
|  | Всего - Итоговая сметная стоимость (без учета перевозки) | [8 empty] | 20399.78 | [9 empty] | Всего - Итоговая сметная стоимость (без учета перевозки)
|  | 2 | [18 empty] | 2
|  | Материалы заказчика из текущей СНБ | [18 empty] | Материалы заказчика из текущей СНБ
|  | материалы заказчика из текущей СНБ без учета дополнительной перевозки | [18 empty] | материалы заказчика из текущей СНБ без учета дополнительной перевозки
|  | дополнительная перевозка материалов заказчика из текущей СНБ | [18 empty] | дополнительная перевозка материалов заказчика из текущей СНБ
|  | Материалы заказчика, отсутствующие в СНБ | [18 empty] | Материалы заказчика, отсутствующие в СНБ
|  | материалы заказчика, отсутствующие в СНБ без учета дополнительной перевозки | [18 empty] | материалы заказчика, отсутствующие в СНБ без учета дополнительной перевозки
|  | дополнительная перевозка материалов заказчика, отсутствующих в СНБ | [18 empty] | дополнительная перевозка материалов заказчика, отсутствующих в СНБ
|  | Материалы подрядчика из текущей СНБ | [18 empty] | Материалы подрядчика из текущей СНБ
|  | материалы подрядчика из текущей СНБ без учета дополнительной перевозки | [18 empty] | материалы подрядчика из текущей СНБ без учета дополнительной перевозки
|  | дополнительная перевозка материалов подрядчика из текущей СНБ | [18 empty] | дополнительная перевозка материалов подрядчика из текущей СНБ
|  | Материалы подрядчика, отсутствующие в СНБ | [18 empty] | Материалы подрядчика, отсутствующие в СНБ
|  | материалы подрядчика, отсутствующие в СНБ без учета дополнительной перевозки | [18 empty] | материалы подрядчика, отсутствующие в СНБ без учета дополнительной перевозки
|  | дополнительная перевозка материалов подрядчика, отсутствующих в СНБ | [18 empty] | дополнительная перевозка материалов подрядчика, отсутствующих в СНБ
|  | Оборудование заказчика из текущей СНБ | [18 empty] | Оборудование заказчика из текущей СНБ
|  | оборудование заказчика из текущей СНБ без учета дополнительной перевозки | [18 empty] | оборудование заказчика из текущей СНБ без учета дополнительной перевозки
|  | дополнительная перевозка оборудования заказчика из текущей СНБ | [18 empty] | дополнительная перевозка оборудования заказчика из текущей СНБ
|  | Оборудование заказчика, отсутствующее в СНБ | [18 empty] | Оборудование заказчика, отсутствующее в СНБ
|  | оборудование заказчика, отсутствующее в СНБ без учета дополнительной перевозки | [18 empty] | оборудование заказчика, отсутствующее в СНБ без учета дополнительной перевозки
|  | дополнительная перевозка оборудования заказчика, отсутствующего в СНБ | [18 empty] | дополнительная перевозка оборудования заказчика, отсутствующего в СНБ
|  | Оборудование подрядчика из текущей СНБ | [18 empty] | Оборудование подрядчика из текущей СНБ
|  | оборудование подрядчика из текущей СНБ без учета дополнительной перевозки | [18 empty] | оборудование подрядчика из текущей СНБ без учета дополнительной перевозки
|  | дополнительная перевозка оборудования подрядчика из текущей СНБ | [18 empty] | дополнительная перевозка оборудования подрядчика из текущей СНБ
|  | Оборудование подрядчика, отсутствующее в СНБ | [18 empty] | Оборудование подрядчика, отсутствующее в СНБ
|  | оборудование подрядчика, отсутствующее в СНБ без учета дополнительной перевозки | [18 empty] | оборудование подрядчика, отсутствующее в СНБ без учета дополнительной перевозки
|  | дополнительная перевозка оборудования подрядчика, отсутствующего в СНБ | [18 empty] | дополнительная перевозка оборудования подрядчика, отсутствующего в СНБ
|  | Возврат материалов из текущей СНБ | [18 empty] | Возврат материалов из текущей СНБ
|  | возврат материалов из текущей СНБ без учета дополнительной перевозки | [18 empty] | возврат материалов из текущей СНБ без учета дополнительной перевозки
|  | возврат дополнительной перевозки материалов из текущей СНБ | [18 empty] | возврат дополнительной перевозки материалов из текущей СНБ
|  | Возврат материалов, отсутствующих в СНБ | [18 empty] | Возврат материалов, отсутствующих в СНБ
|  | возврат материалов, отсутствующих в СНБ без учета дополнительной перевозки | [18 empty] | возврат материалов, отсутствующих в СНБ без учета дополнительной перевозки
|  | возврат дополнительной перевозки материалов, отсутствующих в СНБ | [18 empty] | возврат дополнительной перевозки материалов, отсутствующих в СНБ
|  | Всего возврат материалов | [18 empty] | Всего возврат материалов
|  | Возврат оборудования из текущей СНБ | [18 empty] | Возврат оборудования из текущей СНБ
|  | возврат оборудования из текущей СНБ без учета дополнительной перевозки | [18 empty] | возврат оборудования из текущей СНБ без учета дополнительной перевозки
|  | возврат дополнительной перевозки оборудования из текущей СНБ | [18 empty] | возврат дополнительной перевозки оборудования из текущей СНБ
|  | Возврат оборудования, отсутствующего в СНБ | [18 empty] | Возврат оборудования, отсутствующего в СНБ
|  | возврат оборудования, отсутствующего в СНБ без учета дополнительной перевозки | [18 empty] | возврат оборудования, отсутствующего в СНБ без учета дополнительной перевозки
|  | возврат дополнительной перевозки оборудования, отсутствующего в СНБ | [18 empty] | возврат дополнительной перевозки оборудования, отсутствующего в СНБ
|  | Всего возврат оборудования | [18 empty] | Всего возврат оборудования
Раздел 2. Теплоснабжение ПЕ1 | [13 empty] | Раздел 2. Теплоснабжение ПЕ1
6 | ГЭСН 18-02-006-03 | Установка пластинчатых теплообменников для систем отопления и горячего водоснабжения массой: свыше 100 до 200 кг | шт | 1 |  | 1
| 1 | ОТ | чел.-ч |  |  | 21.3 |  |  |  |  | 19358.29
| 1-100-40 | Средний разряд работы 4,0 | чел.-ч | 21.3 |  | 21.3 |  |  | 908.84 |  | 19358.29
Объём: (1,0)*21,3
| 2 | ЭМ | [8 empty] | 749.51
|  | ОТм(ЗТм) | чел.-ч |  |  | 0.29 |  |  |  |  | 291.64
| 91.05.05-015 | Краны на автомобильном ходу, грузоподъемность 16 т | маш.-ч | 0.09 |  | 0.09 |  |  | 2697.57 |  | 242.78
Объём: (1,0)*0,09
| 4-100-060 | Средний разряд машиниста 6,0 | чел.-ч | 0.09 |  | 0.09 |  |  | 1220.83 |  | 109.87
Объём: (0,09)*1
| 91.06.03-060 | Лебедки электрические тяговым усилием до 5,79 кН (0,59 т) | маш.-ч | 1.2 |  | 1.2 | 6.62 | 1.96 | 12.98 |  | 15.58
Объём: (1,0)*1,2
| 91.10.01-001 | Агрегаты наполнительно-опрессовочные, подача до 70 м3/ч | маш.-ч | 0.14 |  | 0.14 | 1416.22 | 2.12 | 3002.39 |  | 420.33
Объём: (1,0)*0,14
| 4-100-040 | Средний разряд машиниста 4,0 | чел.-ч | 0.14 |  | 0.14 |  |  | 908.84 |  | 127.24
Объём: (0,14)*1
| 91.14.02-001 | Автомобили бортовые, грузоподъемность до 5 т | маш.-ч | 0.06 |  | 0.06 |  |  | 1045.74 |  | 62.74
Объём: (1,0)*0,06
| 4-100-040 | Средний разряд машиниста 4,0 | чел.-ч | 0.06 |  | 0.06 |  |  | 908.84 |  | 54.53
Объём: (0,06)*1
| 91.17.04-233 | Аппараты сварочные для ручной дуговой сварки, сварочный ток до 350 А | маш.-ч | 0.22 |  | 0.22 |  |  | 36.74 |  | 8.08
Объём: (1,0)*0,22
| 4 | М | [8 empty] | 547.39
| 01.7.03.01-0001 | Вода | м3 | 1.6 |  | 1.6 |  |  | 89.12 |  | 142.59
Объём: (1,0)*1,6
| 01.7.03.04-0001 | Электроэнергия | кВт-ч | 0.09 |  | 0.09 |  |  | 7.68 |  | 0.69
Объём: (1,0)*0,09
| 01.7.11.07-0227 | Электроды сварочные для сварки низколегированных и углеродистых сталей УОНИ 13/45, Э42А, диаметр 4-5 мм | кг | 0.0006 |  | 0.0006 | 155.63 | 1.1 | 171.19 |  | 0.1
Объём: (1,0)*0,0006
| 01.7.15.03-0043 | Болты строительные анкерные с гайками | т | 0.002 |  | 0.002 | 89330.06 | 1.46 | 130421.89 |  | 260.84
Объём: (1,0)*0,002
| 01.7.15.07-0007 | Дюбели пластмассовые, диаметр 14 мм, длина 70 мм | 100 шт | 0.04 |  | 0.04 | 170.67 | 1.52 | 259.42 |  | 10.38
Объём: (1,0)*0,04
| 01.7.19.04-0031 | Прокладки резиновые (пластина техническая прессованная) | кг | 0.5 |  | 0.5 | 138.5 | 1.85 | 256.23 |  | 128.12
Объём: (1,0)*0,5
| 01.7.20.08-0051 | Ветошь хлопчатобумажная цветная | кг | 0.04 |  | 0.04 | 56.11 | 2.08 | 116.71 |  | 4.67
Объём: (1,0)*0,04
|  | Итого прямые затраты | [8 empty] | 20946.83
|  | ФОТ | [8 empty] | 19649.93
| Пр/812-016.0-3 | НР Отопление - внутренние устройства | % | 127 |  | 127 |  |  |  |  | 24955.41
| Пр/774-016.0 | СП Отопление - внутренние устройства | % | 72 |  | 72 |  |  |  |  | 14147.95
|  | Всего по позиции | [6 empty] | 60050.19 |  | 60050.19
7 | ТЦ_101_54_7017492226_19.04.2024_01 | Теплообменник пластинчатый разборный НН04-16- 39-TL, Ду32, 15 480 кКал | шт | 1 |  | 1 |  |  | 52805.96 |  | 52805.96
Формула ценообразования: 50660 + 1519,8 + 626,16(1,2%)
|  | Всего по позиции | [6 empty] | 52805.96 |  | 52805.96
8 | ГЭСН 18-05-001-01 | Установка насосов центробежных с электродвигателем, масса агрегата: до 0,1 т | шт | 2 |  | 2
| 1 | ОТ | чел.-ч |  |  | 26 |  |  |  |  | 22836.32
| 1-100-37 | Средний разряд работы 3,7 | чел.-ч | 13 |  | 26 |  |  | 878.32 |  | 22836.32
Объём: (2,0)*13
| 2 | ЭМ | [8 empty] | 370.71
|  | ОТм(ЗТм) | чел.-ч |  |  | 0.16 |  |  |  |  | 176.61
| 91.05.05-015 | Краны на автомобильном ходу, грузоподъемность 16 т | маш.-ч | 0.05 |  | 0.1 |  |  | 2697.57 |  | 269.76
Объём: (2,0)*0,05
| 4-100-060 | Средний разряд машиниста 6,0 | чел.-ч | 0.05 |  | 0.1 |  |  | 1220.83 |  | 122.08
Объём: (0,1)*1
| 91.14.02-001 | Автомобили бортовые, грузоподъемность до 5 т | маш.-ч | 0.03 |  | 0.06 |  |  | 1045.74 |  | 62.74
Объём: (2,0)*0,03
| 4-100-040 | Средний разряд машиниста 4,0 | чел.-ч | 0.03 |  | 0.06 |  |  | 908.84 |  | 54.53
Объём: (0,06)*1
| 91.17.04-233 | Аппараты сварочные для ручной дуговой сварки, сварочный ток до 350 А | маш.-ч | 0.52 |  | 1.04 |  |  | 36.74 |  | 38.21
Объём: (2,0)*0,52
| 4 | М | [8 empty] | 923.53
| 01.7.11.07-0227 | Электроды сварочные для сварки низколегированных и углеродистых сталей УОНИ 13/45, Э42А, диаметр 4-5 мм | кг | 0.39 |  | 0.78 | 155.63 | 1.1 | 171.19 |  | 133.53
Объём: (2,0)*0,39
| 01.7.15.03-0013 | Болты стальные с шестигранной головкой, в комплекте с шестигранной гайкой и плоской круглой шайбой, диаметр резьбы М12, длина болта 16-160 мм | т | 0.00127 |  | 0.0025 | 135460.68 | 1.46 | 197772.59 |  | 494.43
Объём: (2,0)*0,00127
| 01.7.19.04-0031 | Прокладки резиновые (пластина техническая прессованная) | кг | 0.07 |  | 0.14 | 138.5 | 1.85 | 256.23 |  | 35.87
Объём: (2,0)*0,07
| 04.3.01.09-0012 | Раствор готовый кладочный, цементный, М50 | м3 | 0.014 |  | 0.028 | 3486.8 | 2.66 | 9274.89 |  | 259.7
Объём: (2,0)*0,014
|  | Итого прямые затраты | [8 empty] | 24307.17
|  | ФОТ | [8 empty] | 23012.93
| Пр/812-016.0-3 | НР Отопление - внутренние устройства | % | 127 |  | 127 |  |  |  |  | 29226.42
| Пр/774-016.0 | СП Отопление - внутренние устройства | % | 72 |  | 72 |  |  |  |  | 16569.31
|  | Всего по позиции | [6 empty] | 35051.45 |  | 70102.9
9 | ТЦ_101_54_7017492226_19.04.2024_01 | Насос циркуляционный LEO LRP 32-40/180 | шт | 1 |  | 1 |  |  | 5377.72 |  | 5377.72
Формула ценообразования: 5159,17 + 154,78 + 63,77(1,2%)
|  | Всего по позиции | [6 empty] | 5377.72 |  | 5377.72
10 | ТЦ_101_54_7017492226_19.04.2024_01 | Станция водоснабжения PS-370. 2л, 30м, 2400л/ч, I-tech | шт | 1 |  | 1 |  |  | 5255.24 |  | 5255.24
Формула ценообразования: 5041,67 + 151,25 + 62,32(1,2%)
|  | Всего по позиции | [6 empty] | 5255.24 |  | 5255.24
11 | ТЦ_101_54_7017492226_19.04.2024_01 | Теплоноситель концентрат Этиленгликоль -65C, 20 кг, канистра Primoclima Antifrost PA-65C 20 | шт | 1 |  | 1 |  |  | 2541.62 |  | 2541.62
Формула ценообразования: 2438,33 + 73,15 + 30,14(1,2%)
|  | Всего по позиции | [6 empty] | 2541.62 |  | 2541.62
12 | ГЭСН 18-04-001-01 | Установка баков расширительных круглых и прямоугольных вместимостью: 0,1 м3 | шт | 1 |  | 1
| 1 | ОТ | чел.-ч |  |  | 3.63 |  |  |  |  | 3040.6
| 1-100-33 | Средний разряд работы 3,3 | чел.-ч | 3.63 |  | 3.63 |  |  | 837.63 |  | 3040.6
Объём: (1,0)*3,63
| 2 | ЭМ | [8 empty] | 208.91
|  | ОТм(ЗТм) | чел.-ч |  |  | 0.16 |  |  |  |  | 161.01
| 91.05.01-017 | Краны башенные, грузоподъемность 8 т | маш.-ч | 0.04 |  | 0.04 |  |  | 1409.76 |  | 56.39
Объём: (1,0)*0,04
| 4-100-060 | Средний разряд машиниста 6,0 | чел.-ч | 0.04 |  | 0.04 |  |  | 1220.83 |  | 48.83
Объём: (0,04)*1
| 91.05.05-015 | Краны на автомобильном ходу, грузоподъемность 16 т | маш.-ч | 0.01 |  | 0.01 |  |  | 2697.57 |  | 26.98
Объём: (1,0)*0,01
| 4-100-060 | Средний разряд машиниста 6,0 | чел.-ч | 0.01 |  | 0.01 |  |  | 1220.83 |  | 12.21
Объём: (0,01)*1
| 91.10.09-011 | Установки для гидравлических испытаний трубопроводов, давление нагнетания низкое 0,1 МПа (1 кгс/см2), высокое 10 МПа (100 кгс/см2) | маш.-ч | 0.4 |  | 0.4 | 14.13 | 1.86 | 26.28 |  | 10.51
Объём: (1,0)*0,4
| 91.14.02-001 | Автомобили бортовые, грузоподъемность до 5 т | маш.-ч | 0.11 |  | 0.11 |  |  | 1045.74 |  | 115.03
Объём: (1,0)*0,11
| 4-100-040 | Средний разряд машиниста 4,0 | чел.-ч | 0.11 |  | 0.11 |  |  | 908.84 |  | 99.97
Объём: (0,11)*1
| 4 | М | [8 empty] | 7326.36
| 01.7.03.01-0001 | Вода | м3 | 0.08 |  | 0.08 |  |  | 89.12 |  | 7.13
Объём: (1,0)*0,08
| 01.7.07.29-0101 | Очес льняной | кг | 0.04 |  | 0.04 | 128.4 | 2 | 256.8 |  | 10.27
Объём: (1,0)*0,04
| 14.4.02.04-0142 | Краска масляная МА-0115, мумия, сурик железный | кг | 0.08 |  | 0.08 | 79.88 | 1.92 | 153.37 |  | 12.27
Объём: (1,0)*0,08
| 14.5.05.01-0012 | Олифа комбинированная для разведения масляных густотертых красок и для внешних работ по деревянным поверхностям | т | 4e-05 |  | 0 | 60697.21 | 1.41 | 85583.07
Объём: (1,0)*0,00004
| 18.5.01.01-0001 | Бак стальной мембранный для отопления, давление 0,5-1,0 МПа, емкость до 100 л | шт | 1 |  | 1 | 4769.08 | 1.53 | 7296.69 |  | 7296.69
Объём: (1,0)*1
|  | Итого прямые затраты | [8 empty] | 10736.88
|  | ФОТ | [8 empty] | 3201.61
| Пр/812-016.0-3 | НР Отопление - внутренние устройства | % | 127 |  | 127 |  |  |  |  | 4066.04
| Пр/774-016.0 | СП Отопление - внутренние устройства | % | 72 |  | 72 |  |  |  |  | 2305.16
|  | Всего по позиции | [6 empty] | 17108.08 |  | 17108.08
13 | 18.5.08.05-0045 | Кронштейны стальные анкерные настенные для крепления радиаторов, с пластиковыми дюбелями размером 10х75 мм, диаметр 7 мм, длина 170 мм | 100 шт | 0.01 |  | 0.01 | 1446.08 | 1.2 | 1735.3 |  | 17.35
|  | Всего по позиции | [6 empty] | 1735.3 |  | 17.35
14 | ГЭСН 16-05-001-01 | Установка вентилей, задвижек, затворов, клапанов обратных, кранов проходных на трубопроводах из стальных труб диаметром: до 25 мм | шт | 16 |  | 16
Объём: 2+5+3+6
| 1 | ОТ | чел.-ч |  |  | 23.52 |  |  |  |  | 20179.45
| 1-100-35 | Средний разряд работы 3,5 | чел.-ч | 1.47 |  | 23.52 |  |  | 857.97 |  | 20179.45
Объём: (16,0)*1,47
| 2 | ЭМ | [8 empty] | 373.06
|  | ОТм(ЗТм) | чел.-ч |  |  | 0.16 |  |  |  |  | 145.41
| 91.14.02-001 | Автомобили бортовые, грузоподъемность до 5 т | маш.-ч | 0.01 |  | 0.16 |  |  | 1045.74 |  | 167.32
Объём: (16,0)*0,01
| 4-100-040 | Средний разряд машиниста 4,0 | чел.-ч | 0.01 |  | 0.16 |  |  | 908.84 |  | 145.41
Объём: (0,16)*1
| 91.17.04-233 | Аппараты сварочные для ручной дуговой сварки, сварочный ток до 350 А | маш.-ч | 0.35 |  | 5.6 |  |  | 36.74 |  | 205.74
Объём: (16,0)*0,35
| 4 | М | [8 empty] | 4082.28
| 01.1.02.08-0001 | Прокладки из паронита ПМБ, толщина 1 мм, диаметр 50 мм | 1000 шт | 0.002 |  | 0.032 | 7023.63 | 0.97 | 6812.92 |  | 218.01
Объём: (16,0)*0,002
| 01.7.11.07-0227 | Электроды сварочные для сварки низколегированных и углеродистых сталей УОНИ 13/45, Э42А, диаметр 4-5 мм | кг | 0.14 |  | 2.24 | 155.63 | 1.1 | 171.19 |  | 383.47
Объём: (16,0)*0,14
| 01.7.15.03-0013 | Болты стальные с шестигранной головкой, в комплекте с шестигранной гайкой и плоской круглой шайбой, диаметр резьбы М12, длина болта 16-160 мм | т | 0.0011 |  | 0.0176 | 135460.68 | 1.46 | 197772.59 |  | 3480.8
Объём: (16,0)*0,0011
|  | Итого прямые затраты | [8 empty] | 24780.2
14.1 | 18.1.04.03-0103 | Клапан обратный подъемный 16кч11р, присоединение к трубопроводу муфтовое, номинальное давление 1,6 МПа, номинальный диаметр 25 мм | шт | 1 |  | 16 | 408.5 | 3.47 | 1417.5 |  | 22680
Объём: (16,0)*1,0
|  | ФОТ | [8 empty] | 20324.86
| Пр/812-016.0-3 | НР Трубопроводы внутренние | % | 127 |  | 127 |  |  |  |  | 25812.57
| Пр/774-016.0 | СП Трубопроводы внутренние | % | 72 |  | 72 |  |  |  |  | 14633.9
|  | Всего по позиции | [6 empty] | 5494.17 |  | 87906.67
15 | 23.8.03.06-0007 | Сгон стальной в сборе с муфтой и контргайкой, диаметр условного прохода 32 мм | шт | 2 |  | 2 | 184.68 | 1.29 | 238.24 |  | 476.48
|  | Всего по позиции | [6 empty] | 238.24 |  | 476.48
16 | 18.1.09.07-0024 | Кран шаровой полипропиленовой, присоединение к трубопроводу под приварку, номинальное давление 2,0 МПа, номинальный диаметр 40 мм | шт | 5 |  | 5 | 496.94 | 1.25 | 621.18 |  | 3105.9
|  | Всего по позиции | [6 empty] | 621.18 |  | 3105.9
17 | 18.1.09.07-0022 | Кран шаровой полипропиленовой, присоединение к трубопроводу под приварку, номинальное давление 2,0 МПа, номинальный диаметр 25 мм | шт | 3 |  | 3 | 130.78 | 1.25 | 163.48 |  | 490.44
|  | Всего по позиции | [6 empty] | 163.48 |  | 490.44
18 | 18.1.09.07-0021 | Кран шаровой полипропиленовой, присоединение к трубопроводу под приварку, номинальное давление 2,0 МПа, номинальный диаметр 20 мм | шт | 4 |  | 4 | 88.05 | 1.25 | 110.06 |  | 440.24
|  | Всего по позиции | [6 empty] | 110.06 |  | 440.24
19 | ГЭСН 18-07-001-04 | Установка термометров в оправе прямых и угловых | компл | 1 |  | 1
| 1 | ОТ | чел.-ч |  |  | 0.31 |  |  |  |  | 275.43
| 1-100-38 | Средний разряд работы 3,8 | чел.-ч | 0.31 |  | 0.31 |  |  | 888.49 |  | 275.43
Объём: (1,0)*0,31
| 4 | М | [8 empty] | 23.35
| 01.3.04.03-0003 | Масло индустриальное И-20А | л | 0.1232 |  | 0.1232 | 101.21 | 1.42 | 143.72 |  | 17.71
Объём: (1,0)*0,1232
| 01.7.07.29-0101 | Очес льняной | кг | 0.01 |  | 0.01 | 128.4 | 2 | 256.8 |  | 2.57
Объём: (1,0)*0,01
| 14.4.02.04-0142 | Краска масляная МА-0115, мумия, сурик железный | кг | 0.02 |  | 0.02 | 79.88 | 1.92 | 153.37 |  | 3.07
Объём: (1,0)*0,02
| 14.5.05.01-0012 | Олифа комбинированная для разведения масляных густотертых красок и для внешних работ по деревянным поверхностям | т | 1e-05 |  | 0 | 60697.21 | 1.41 | 85583.07
Объём: (1,0)*0,00001
|  | Итого прямые затраты | [8 empty] | 298.78
|  | ФОТ | [8 empty] | 275.43
| Пр/812-016.0-3 | НР Отопление - внутренние устройства | % | 127 |  | 127 |  |  |  |  | 349.8
| Пр/774-016.0 | СП Отопление - внутренние устройства | % | 72 |  | 72 |  |  |  |  | 198.31
|  | Всего по позиции | [6 empty] | 846.89 |  | 846.89
20 | ТЦ_101_54_7017492226_19.04.2024_01 | Термо-манометр радиального подключения 1/2" - 10 бар, 80 мм, TIM Y-80-10 | шт | 1 |  | 1 |  |  | 601.1 |  | 601.1
Формула ценообразования: 576,67 + 17,3 + 7,13(1,2%)
|  | Всего по позиции | [6 empty] | 601.1 |  | 601.1
21 | ГЭСН 18-06-007-01 | Установка фильтров диаметром: 25 мм | 10 шт | 0.1 |  | 0.1
| 1 | ОТ | чел.-ч |  |  | 0.75 |  |  |  |  | 666.37
| 1-100-38 | Средний разряд работы 3,8 | чел.-ч | 7.5 |  | 0.75 |  |  | 888.49 |  | 666.37
Объём: (0,1)*7,5
| 2 | ЭМ | [8 empty] | 44.98
|  | ОТм(ЗТм) | чел.-ч |  |  | 0.033 |  |  |  |  | 30.3
| 91.05.05-015 | Краны на автомобильном ходу, грузоподъемность 16 т | маш.-ч | 0.01 |  | 0.001 |  |  | 2697.57 |  | 2.7
Объём: (0,1)*0,01
| 4-100-060 | Средний разряд машиниста 6,0 | чел.-ч | 0.01 |  | 0.001 |  |  | 1220.83 |  | 1.22
Объём: (0,001)*1
| 91.14.02-001 | Автомобили бортовые, грузоподъемность до 5 т | маш.-ч | 0.32 |  | 0.032 |  |  | 1045.74 |  | 33.46
Объём: (0,1)*0,32
| 4-100-040 | Средний разряд машиниста 4,0 | чел.-ч | 0.32 |  | 0.032 |  |  | 908.84 |  | 29.08
Объём: (0,032)*1
| 91.17.04-233 | Аппараты сварочные для ручной дуговой сварки, сварочный ток до 350 А | маш.-ч | 2.4 |  | 0.24 |  |  | 36.74 |  | 8.82
Объём: (0,1)*2,4
| 4 | М | [8 empty] | 11.98
| 01.7.11.07-0227 | Электроды сварочные для сварки низколегированных и углеродистых сталей УОНИ 13/45, Э42А, диаметр 4-5 мм | кг | 0.7 |  | 0.07 | 155.63 | 1.1 | 171.19 |  | 11.98
Объём: (0,1)*0,7
|  | Итого прямые затраты | [8 empty] | 753.63
21.1 | 18.5.14.01-0001 | Фильтр для очистки воды в трубопроводах систем отопления, диаметр 25 мм | шт | 10 |  | 1 | 792.43 | 1.34 | 1061.86 |  | 1061.86
Объём: (0,1)*10,0
|  | ФОТ | [8 empty] | 696.67
| Пр/812-016.0-3 | НР Отопление - внутренние устройства | % | 127 |  | 127 |  |  |  |  | 884.77
| Пр/774-016.0 | СП Отопление - внутренние устройства | % | 72 |  | 72 |  |  |  |  | 501.6
|  | Всего по позиции | [6 empty] | 32018.6 |  | 3201.86
22 | ГЭСН 18-06-007-03 | Установка фильтров диаметром: 40 мм | 10 шт | 0.1 |  | 0.1
| 1 | ОТ | чел.-ч |  |  | 0.91 |  |  |  |  | 799.27
| 1-100-37 | Средний разряд работы 3,7 | чел.-ч | 9.1 |  | 0.91 |  |  | 878.32 |  | 799.27
Объём: (0,1)*9,1
| 2 | ЭМ | [8 empty] | 65.86
|  | ОТм(ЗТм) | чел.-ч |  |  | 0.047 |  |  |  |  | 43.65
| 91.05.05-015 | Краны на автомобильном ходу, грузоподъемность 16 т | маш.-ч | 0.03 |  | 0.003 |  |  | 2697.57 |  | 8.09
Объём: (0,1)*0,03
| 4-100-060 | Средний разряд машиниста 6,0 | чел.-ч | 0.03 |  | 0.003 |  |  | 1220.83 |  | 3.66
Объём: (0,003)*1
| 91.14.02-001 | Автомобили бортовые, грузоподъемность до 5 т | маш.-ч | 0.44 |  | 0.044 |  |  | 1045.74 |  | 46.01
Объём: (0,1)*0,44
| 4-100-040 | Средний разряд машиниста 4,0 | чел.-ч | 0.44 |  | 0.044 |  |  | 908.84 |  | 39.99
Объём: (0,044)*1
| 91.17.04-233 | Аппараты сварочные для ручной дуговой сварки, сварочный ток до 350 А | маш.-ч | 3.2 |  | 0.32 |  |  | 36.74 |  | 11.76
Объём: (0,1)*3,2
| 4 | М | [8 empty] | 15.41
| 01.7.11.07-0227 | Электроды сварочные для сварки низколегированных и углеродистых сталей УОНИ 13/45, Э42А, диаметр 4-5 мм | кг | 0.9 |  | 0.09 | 155.63 | 1.1 | 171.19 |  | 15.41
Объём: (0,1)*0,9
|  | Итого прямые затраты | [8 empty] | 924.19
22.1 | 18.5.14.01-0003 | Фильтр для очистки воды в трубопроводах систем отопления, диаметр 40 мм | шт | 10 |  | 1 | 1094.55 | 1.34 | 1466.7 |  | 1466.7
Объём: (0,1)*10,0
|  | ФОТ | [8 empty] | 842.92
| Пр/812-016.0-3 | НР Отопление - внутренние устройства | % | 127 |  | 127 |  |  |  |  | 1070.51
| Пр/774-016.0 | СП Отопление - внутренние устройства | % | 72 |  | 72 |  |  |  |  | 606.9
|  | Всего по позиции | [6 empty] | 40683 |  | 4068.3
23 | ГЭСН 16-05-001-01 | Установка вентилей, задвижек, затворов, клапанов обратных, кранов проходных на трубопроводах из стальных труб диаметром: до 25 мм | шт | 1 |  | 1
| 1 | ОТ | чел.-ч |  |  | 1.47 |  |  |  |  | 1261.22
| 1-100-35 | Средний разряд работы 3,5 | чел.-ч | 1.47 |  | 1.47 |  |  | 857.97 |  | 1261.22
Объём: (1,0)*1,47
| 2 | ЭМ | [8 empty] | 23.32
|  | ОТм(ЗТм) | чел.-ч |  |  | 0.01 |  |  |  |  | 9.09
| 91.14.02-001 | Автомобили бортовые, грузоподъемность до 5 т | маш.-ч | 0.01 |  | 0.01 |  |  | 1045.74 |  | 10.46
Объём: (1,0)*0,01
| 4-100-040 | Средний разряд машиниста 4,0 | чел.-ч | 0.01 |  | 0.01 |  |  | 908.84 |  | 9.09
Объём: (0,01)*1
| 91.17.04-233 | Аппараты сварочные для ручной дуговой сварки, сварочный ток до 350 А | маш.-ч | 0.35 |  | 0.35 |  |  | 36.74 |  | 12.86
Объём: (1,0)*0,35
| 4 | М | [8 empty] | 255.15
| 01.1.02.08-0001 | Прокладки из паронита ПМБ, толщина 1 мм, диаметр 50 мм | 1000 шт | 0.002 |  | 0.002 | 7023.63 | 0.97 | 6812.92 |  | 13.63
Объём: (1,0)*0,002
| 01.7.11.07-0227 | Электроды сварочные для сварки низколегированных и углеродистых сталей УОНИ 13/45, Э42А, диаметр 4-5 мм | кг | 0.14 |  | 0.14 | 155.63 | 1.1 | 171.19 |  | 23.97
Объём: (1,0)*0,14
| 01.7.15.03-0013 | Болты стальные с шестигранной головкой, в комплекте с шестигранной гайкой и плоской круглой шайбой, диаметр резьбы М12, длина болта 16-160 мм | т | 0.0011 |  | 0.0011 | 135460.68 | 1.46 | 197772.59 |  | 217.55
Объём: (1,0)*0,0011
|  | Итого прямые затраты | [8 empty] | 1548.78
23.1 | 18.1.04.03-0103 | Клапан обратный подъемный 16кч11р, присоединение к трубопроводу муфтовое, номинальное давление 1,6 МПа, номинальный диаметр 25 мм | шт | 1 |  | 1 | 408.5 | 3.47 | 1417.5 |  | 1417.5
Объём: (1,0)*1,0
|  | ФОТ | [8 empty] | 1270.31
| Пр/812-016.0-3 | НР Трубопроводы внутренние | % | 127 |  | 127 |  |  |  |  | 1613.29
| Пр/774-016.0 | СП Трубопроводы внутренние | % | 72 |  | 72 |  |  |  |  | 914.62
|  | Всего по позиции | [6 empty] | 5494.19 |  | 5494.19
24 | ГЭСН 18-06-003-10 | Установка воздухоотводчиков | шт | 1 |  | 1
| 1 | ОТ | чел.-ч |  |  | 1.59 |  |  |  |  | 1428.89
| 1-100-39 | Средний разряд работы 3,9 | чел.-ч | 1.59 |  | 1.59 |  |  | 898.67 |  | 1428.89
Объём: (1,0)*1,59
| 2 | ЭМ | [8 empty] | 116.69
|  | ОТм(ЗТм) | чел.-ч |  |  | 0.08 |  |  |  |  | 78.95
| 91.05.05-015 | Краны на автомобильном ходу, грузоподъемность 16 т | маш.-ч | 0.02 |  | 0.02 |  |  | 2697.57 |  | 53.95
Объём: (1,0)*0,02
| 4-100-060 | Средний разряд машиниста 6,0 | чел.-ч | 0.02 |  | 0.02 |  |  | 1220.83 |  | 24.42
Объём: (0,02)*1
| 91.14.02-001 | Автомобили бортовые, грузоподъемность до 5 т | маш.-ч | 0.06 |  | 0.06 |  |  | 1045.74 |  | 62.74
Объём: (1,0)*0,06
| 4-100-040 | Средний разряд машиниста 4,0 | чел.-ч | 0.06 |  | 0.06 |  |  | 908.84 |  | 54.53
Объём: (0,06)*1
| 4 | М | [8 empty] | 34.28
| 01.1.02.08-0002 | Прокладки из паронита ПМБ, толщина 1 мм, диаметр 100 мм | 1000 шт | 0.001 |  | 0.001 | 13680.39 | 0.97 | 13269.98 |  | 13.27
Объём: (1,0)*0,001
| 01.7.07.29-0101 | Очес льняной | кг | 0.04 |  | 0.04 | 128.4 | 2 | 256.8 |  | 10.27
Объём: (1,0)*0,04
| 14.4.02.04-0142 | Краска масляная МА-0115, мумия, сурик железный | кг | 0.07 |  | 0.07 | 79.88 | 1.92 | 153.37 |  | 10.74
Объём: (1,0)*0,07
| 14.5.05.01-0012 | Олифа комбинированная для разведения масляных густотертых красок и для внешних работ по деревянным поверхностям | т | 4e-05 |  | 0 | 60697.21 | 1.41 | 85583.07
Объём: (1,0)*0,00004
|  | Итого прямые затраты | [8 empty] | 1658.81
|  | ФОТ | [8 empty] | 1507.84
| Пр/812-016.0-3 | НР Отопление - внутренние устройства | % | 127 |  | 127 |  |  |  |  | 1914.96
| Пр/774-016.0 | СП Отопление - внутренние устройства | % | 72 |  | 72 |  |  |  |  | 1085.64
|  | Всего по позиции | [6 empty] | 4659.41 |  | 4659.41
25 | ТЦ_101_54_7017492226_19.04.2024_01 | Воздухоотводчик автоматический латунный Ду-15 (1/2") Ру-10 НР (НАР) с запорным клапаном Aquasfera 5001 | шт | 1 |  | 1 |  |  | 653.22 |  | 653.22
Формула ценообразования: 626,67 + 18,8 + 7,75(1,2%)
|  | Всего по позиции | [6 empty] | 653.22 |  | 653.22
26 | ГЭСН 16-04-005-04 | Прокладка внутренних трубопроводов водоснабжения и отопления из многослойных полипропиленовых труб, из заранее собранных узлов, наружным диаметром: 40 мм | 100 м | 0.28 |  | 0.28
Объём: 7*4
| 1 | ОТ | чел.-ч |  |  | 3.5028 |  |  |  |  | 3112.2
| 1-100-38 | Средний разряд работы 3,8 | чел.-ч | 12.51 |  | 3.5028 |  |  | 888.49 |  | 3112.2
Объём: (0,28)*12,51
| 2 | ЭМ | [8 empty] | 34.81
|  | ОТм(ЗТм) | чел.-ч |  |  | 0.0224 |  |  |  |  | 22.11
| 91.05.01-017 | Краны башенные, грузоподъемность 8 т | маш.-ч | 0.02 |  | 0.0056 |  |  | 1409.76 |  | 7.89
Объём: (0,28)*0,02
| 4-100-060 | Средний разряд машиниста 6,0 | чел.-ч | 0.02 |  | 0.0056 |  |  | 1220.83 |  | 6.84
Объём: (0,0056)*1
| 91.10.09-011 | Установки для гидравлических испытаний трубопроводов, давление нагнетания низкое 0,1 МПа (1 кгс/см2), высокое 10 МПа (100 кгс/см2) | маш.-ч | 1.27 |  | 0.3556 | 14.13 | 1.86 | 26.28 |  | 9.35
Объём: (0,28)*1,27
| 91.14.02-001 | Автомобили бортовые, грузоподъемность до 5 т | маш.-ч | 0.06 |  | 0.0168 |  |  | 1045.74 |  | 17.57
Объём: (0,28)*0,06
| 4-100-040 | Средний разряд машиниста 4,0 | чел.-ч | 0.06 |  | 0.0168 |  |  | 908.84 |  | 15.27
Объём: (0,0168)*1
| 4 | М | [8 empty] | 166.11
| 01.7.03.01-0001 | Вода | м3 | 1.3579 |  | 0.3802 |  |  | 89.12 |  | 33.88
Объём: (0,28)*1,3579
| 01.7.03.04-0001 | Электроэнергия | кВт-ч | 2.0824 |  | 0.5831 |  |  | 7.68 |  | 4.48
Объём: (0,28)*2,0824
| 01.7.15.07-0025 | Дюбели полиэтиленовые распорные, диаметр 10 мм, длина 40 мм | 1000 шт | 0.111 |  | 0.0311 | 584.14 | 1.52 | 887.89 |  | 27.61
Объём: (0,28)*0,111
| 01.7.15.12-0031 | Шпильки стальные оцинкованные резьбовые, диаметр резьбы М10, длина 100 мм | т | 0.00211 |  | 0.0006 | 150361.36 | 1.11 | 166901.11 |  | 100.14
Объём: (0,28)*0,00211
|  | Итого прямые затраты | [8 empty] | 3335.23
26.1 | 24.3.02.05-0005 | Трубы полипропиленовые ПП-Р, номинальное давление 1,0 МПа, номинальный наружный диаметр 40 мм | м | 102.5 |  | 28.7 | 109.3 | 1.53 | 167.23 |  | 4799.5
Объём: (0,28)*102,5
|  | ФОТ | [8 empty] | 3134.31
| Пр/812-016.0-3 | НР Трубопроводы внутренние | % | 127 |  | 127 |  |  |  |  | 3980.57
| Пр/774-016.0 | СП Трубопроводы внутренние | % | 72 |  | 72 |  |  |  |  | 2256.7
|  | Всего по позиции | [6 empty] | 51328.57 |  | 14372
27 | ГЭСН 16-04-005-02 | Прокладка внутренних трубопроводов водоснабжения и отопления из многослойных полипропиленовых труб, из заранее собранных узлов, наружным диаметром: 25 мм | 100 м | 0.12 |  | 0.12
Объём: 3*4
| 1 | ОТ | чел.-ч |  |  | 1.5816 |  |  |  |  | 1405.24
| 1-100-38 | Средний разряд работы 3,8 | чел.-ч | 13.18 |  | 1.5816 |  |  | 888.49 |  | 1405.24
Объём: (0,12)*13,18
| 2 | ЭМ | [8 empty] | 9.46
|  | ОТм(ЗТм) | чел.-ч |  |  | 0.0048 |  |  |  |  | 4.73
| 91.05.01-017 | Краны башенные, грузоподъемность 8 т | маш.-ч | 0.01 |  | 0.0012 |  |  | 1409.76 |  | 1.69
Объём: (0,12)*0,01
| 4-100-060 | Средний разряд машиниста 6,0 | чел.-ч | 0.01 |  | 0.0012 |  |  | 1220.83 |  | 1.46
Объём: (0,0012)*1
| 91.10.09-011 | Установки для гидравлических испытаний трубопроводов, давление нагнетания низкое 0,1 МПа (1 кгс/см2), высокое 10 МПа (100 кгс/см2) | маш.-ч | 1.27 |  | 0.1524 | 14.13 | 1.86 | 26.28 |  | 4.01
Объём: (0,12)*1,27
| 91.14.02-001 | Автомобили бортовые, грузоподъемность до 5 т | маш.-ч | 0.03 |  | 0.0036 |  |  | 1045.74 |  | 3.76
Объём: (0,12)*0,03
| 4-100-040 | Средний разряд машиниста 4,0 | чел.-ч | 0.03 |  | 0.0036 |  |  | 908.84 |  | 3.27
Объём: (0,0036)*1
| 4 | М | [8 empty] | 72.36
| 01.7.03.01-0001 | Вода | м3 | 0.4578 |  | 0.0549 |  |  | 89.12 |  | 4.89
Объём: (0,12)*0,4578
| 01.7.03.04-0001 | Электроэнергия | кВт-ч | 2.316 |  | 0.2779 |  |  | 7.68 |  | 2.13
Объём: (0,12)*2,316
| 01.7.15.07-0025 | Дюбели полиэтиленовые распорные, диаметр 10 мм, длина 40 мм | 1000 шт | 0.143 |  | 0.0172 | 584.14 | 1.52 | 887.89 |  | 15.27
Объём: (0,12)*0,143
| 01.7.15.12-0031 | Шпильки стальные оцинкованные резьбовые, диаметр резьбы М10, длина 100 мм | т | 0.00272 |  | 0.0003 | 150361.36 | 1.11 | 166901.11 |  | 50.07
Объём: (0,12)*0,00272
|  | Итого прямые затраты | [8 empty] | 1491.79
27.1 | 24.3.02.05-0003 | Трубы полипропиленовые ПП-Р, номинальное давление 1,0 МПа, номинальный наружный диаметр 25 мм | м | 102.5 |  | 12.3 | 45.1 | 1.53 | 69 |  | 848.7
Объём: (0,12)*102,5
|  | ФОТ | [8 empty] | 1409.97
| Пр/812-016.0-3 | НР Трубопроводы внутренние | % | 127 |  | 127 |  |  |  |  | 1790.66
| Пр/774-016.0 | СП Трубопроводы внутренние | % | 72 |  | 72 |  |  |  |  | 1015.18
|  | Всего по позиции | [6 empty] | 42886.08 |  | 5146.33
28 | ГЭСН 16-04-005-01 | Прокладка внутренних трубопроводов водоснабжения и отопления из многослойных полипропиленовых труб, из заранее собранных узлов, наружным диаметром: 20 мм | 100 м | 0.02 |  | 0.02
Объём: 1*2
| 1 | ОТ | чел.-ч |  |  | 0.2742 |  |  |  |  | 243.62
| 1-100-38 | Средний разряд работы 3,8 | чел.-ч | 13.71 |  | 0.2742 |  |  | 888.49 |  | 243.62
Объём: (0,02)*13,71
| 2 | ЭМ | [8 empty] | 1.09
|  | ОТм(ЗТм) | чел.-ч |  |  | 0.0004 |  |  |  |  | 0.36
| 91.10.09-011 | Установки для гидравлических испытаний трубопроводов, давление нагнетания низкое 0,1 МПа (1 кгс/см2), высокое 10 МПа (100 кгс/см2) | маш.-ч | 1.27 |  | 0.0254 | 14.13 | 1.86 | 26.28 |  | 0.67
Объём: (0,02)*1,27
| 91.14.02-001 | Автомобили бортовые, грузоподъемность до 5 т | маш.-ч | 0.02 |  | 0.0004 |  |  | 1045.74 |  | 0.42
Объём: (0,02)*0,02
| 4-100-040 | Средний разряд машиниста 4,0 | чел.-ч | 0.02 |  | 0.0004 |  |  | 908.84 |  | 0.36
Объём: (0,0004)*1
| 4 | М | [8 empty] | 20.53
| 01.7.03.01-0001 | Вода | м3 | 0.293 |  | 0.0059 |  |  | 89.12 |  | 0.53
Объём: (0,02)*0,293
| 01.7.03.04-0001 | Электроэнергия | кВт-ч | 2.4828 |  | 0.0497 |  |  | 7.68 |  | 0.38
Объём: (0,02)*2,4828
| 01.7.15.07-0025 | Дюбели полиэтиленовые распорные, диаметр 10 мм, длина 40 мм | 1000 шт | 0.167 |  | 0.0033 | 584.14 | 1.52 | 887.89 |  | 2.93
Объём: (0,02)*0,167
| 01.7.15.12-0031 | Шпильки стальные оцинкованные резьбовые, диаметр резьбы М10, длина 100 мм | т | 0.00317 |  | 0.0001 | 150361.36 | 1.11 | 166901.11 |  | 16.69
Объём: (0,02)*0,00317
|  | Итого прямые затраты | [8 empty] | 265.6
28.1 | 24.3.02.05-0002 | Трубы полипропиленовые ПП-Р, номинальное давление 1,0 МПа, номинальный наружный диаметр 20 мм | м | 102.5 |  | 2.05 | 30.3 | 1.53 | 46.36 |  | 95.04
Объём: (0,02)*102,5
|  | ФОТ | [8 empty] | 243.98
| Пр/812-016.0-3 | НР Трубопроводы внутренние | % | 127 |  | 127 |  |  |  |  | 309.85
| Пр/774-016.0 | СП Трубопроводы внутренние | % | 72 |  | 72 |  |  |  |  | 175.67
|  | Всего по позиции | [6 empty] | 42308 |  | 846.16
29 | 24.3.05.07-0040 | Муфта полипропиленовая комбинированная, с внутренней резьбой, номинальный наружный диаметр 40 мм, размер резьбы 1 1/4" | шт | 6 |  | 6 | 183.99 | 1.53 | 281.5 |  | 1689
Объём: 4+2
|  | Всего по позиции | [6 empty] | 281.5 |  | 1689
30 | 24.3.05.07-0090 | Муфта полипропиленовая комбинированная, с наружной резьбой, номинальный наружный диаметр 40 мм, размер резьбы 1 1/4" | шт | 2 |  | 2 | 370.67 | 1.53 | 567.13 |  | 1134.26
|  | Всего по позиции | [6 empty] | 567.13 |  | 1134.26
31 | 24.3.05.07-0036 | Муфта полипропиленовая комбинированная, с внутренней резьбой, номинальный наружный диаметр 25 мм, размер резьбы 3/4" | шт | 1 |  | 1 | 60.15 | 1.53 | 92.03 |  | 92.03
|  | Всего по позиции | [6 empty] | 92.03 |  | 92.03
32 | 24.3.05.07-0034 | Муфта полипропиленовая комбинированная, с внутренней резьбой, номинальный наружный диаметр 25 мм, размер резьбы 1" | шт | 2 |  | 2 | 81.41 | 1.53 | 124.56 |  | 249.12
|  | Всего по позиции | [6 empty] | 124.56 |  | 249.12
33 | 24.3.05.07-0084 | Муфта полипропиленовая комбинированная, с наружной резьбой, номинальный наружный диаметр 25 мм, размер резьбы 1" | шт | 2 |  | 2 | 135.44 | 1.53 | 207.22 |  | 414.44
|  | Всего по позиции | [6 empty] | 207.22 |  | 414.44
34 | ТЦ_101_54_7017492226_19.04.2024_01 | Отвод полипропиленовый ПОЛИТЭК 40 x 90гр., белый | шт | 17 |  | 17 |  |  | 41.69 |  | 708.73
Формула ценообразования: 40 + 1,2 + 0,49(1,2%)
|  | Всего по позиции | [6 empty] | 41.69 |  | 708.73
35 | ТЦ_101_54_7017492226_19.04.2024_01 | Отвод полипропиленовый ПОЛИТЭК 25 x 90гр., белый | шт | 3 |  | 3 |  |  | 11.28 |  | 33.84
Формула ценообразования: 10,83 + 0,32 + 0,13(1,2%)
|  | Всего по позиции | [6 empty] | 11.28 |  | 33.84
36 | 24.3.05.15-0152 | Тройник полипропиленовый переходной, номинальный наружный диаметр 40х25х40 мм | шт | 1 |  | 1 | 35.27 | 1.53 | 53.96 |  | 53.96
|  | Всего по позиции | [6 empty] | 53.96 |  | 53.96
37 | 24.3.05.15-0192 | Тройник полипропиленовый, диаметр 25 мм | шт | 1 |  | 1 | 8.29 | 1.53 | 12.68 |  | 12.68
|  | Всего по позиции | [6 empty] | 12.68 |  | 12.68
38 | 12.2.01.01-0021 | Клипсы (зажимы) | 100 шт | 0.56 |  | 0.56 | 237.35 | 2 | 474.7 |  | 265.83
|  | Всего по позиции | [6 empty] | 474.7 |  | 265.83
39 | 24.3.05.07-0004 | Муфта полипропиленовая соединительная для холодного, горячего водоснабжения, отопления и транспортировки химических веществ, номинальный диаметр 40 мм | шт | 8 |  | 8 | 385.76 | 1.53 | 590.21 |  | 4721.68
|  | Всего по позиции | [6 empty] | 590.21 |  | 4721.68
40 | 24.3.05.07-0002 | Муфта полипропиленовая соединительная для холодного, горячего водоснабжения, отопления и транспортировки химических веществ, номинальный диаметр 25 мм | шт | 2 |  | 2 | 232.44 | 1.53 | 355.63 |  | 711.26
|  | Всего по позиции | [6 empty] | 355.63 |  | 711.26
|  | Итого прямые по всем-всем позициям | [6 empty] | 32314.08 |  | 205269.29 | [9 empty] | Итого прямые по всем-всем позициям
|  | Итого прямые затраты по разделу 2. Теплоснабжение ПЕ1 | [8 empty] | 137291.86 | [9 empty] | Итого прямые затраты по разделу 2. Теплоснабжение ПЕ1
|  | в том числе | [18 empty] | в том числе
|  | оплата труда (ОТ) | [8 empty] | 74606.9 | [9 empty] | оплата труда (ОТ)
|  | эксплуатация машин и механизмов | [8 empty] | 1998.4 | [9 empty] | эксплуатация машин и механизмов
|  | оплата труда машинистов (ОТм) | [8 empty] | 963.86 | [9 empty] | оплата труда машинистов (ОТм)
|  | материальные ресурсы | [8 empty] | 59722.7 | [9 empty] | материальные ресурсы
|  | Итого ФОТ | [8 empty] | 75570.76 | [9 empty] | Итого ФОТ
|  | Итого накладные расходы | [8 empty] | 95974.85 | [9 empty] | Итого накладные расходы
|  | Итого сметная прибыль | [8 empty] | 54410.94 | [9 empty] | Итого сметная прибыль
|  | Итого оборудование | [8 empty] | 67977.43 | [9 empty] | Итого оборудование
|  | Итого по разделу 2. Теплоснабжение ПЕ1 | [8 empty] | 355655.08 | [9 empty] | Итого по разделу 2. Теплоснабжение ПЕ1
|  | Справочно | [18 empty] | Справочно
|  | оборудование, отсутствующее в ФРСН | [8 empty] | 67977.43 | [9 empty] | оборудование, отсутствующее в ФРСН
|  | затраты труда рабочих |  |  |  | 84.8386 | [14 empty] | затраты труда рабочих
|  | затраты труда машинистов |  |  |  | 0.9676 | [14 empty] | затраты труда машинистов
|  | ИТОГИ ПО РАЗДЕЛУ | [18 empty] | ИТОГИ ПО РАЗДЕЛУ
|  | ВСЕГО строительные работы | [8 empty] | 287677.65 | [9 empty] | ВСЕГО строительные работы
|  | строительные работы без учета перевозки | [8 empty] | 287677.65 | [9 empty] | строительные работы без учета перевозки
|  | в том числе | [18 empty] | в том числе
|  | прямые затраты | [8 empty] | 137291.86 | [9 empty] | прямые затраты
|  | в том числе | [18 empty] | в том числе
|  | оплата труда (ОТ) | [8 empty] | 74606.9 | [9 empty] | оплата труда (ОТ)
|  | эксплуатация машин и механизмов | [8 empty] | 1998.4 | [9 empty] | эксплуатация машин и механизмов
|  | оплата труда машинистов (ОТм) | [8 empty] | 963.86 | [9 empty] | оплата труда машинистов (ОТм)
|  | материальные ресурсы | [8 empty] | 59722.7 | [9 empty] | материальные ресурсы
|  | перевозка | [18 empty] | перевозка
|  | ФОТ | [8 empty] | 75570.76 | [9 empty] | ФОТ
|  | накладные расходы | [8 empty] | 95974.85 | [9 empty] | накладные расходы
|  | сметная прибыль | [8 empty] | 54410.94 | [9 empty] | сметная прибыль
|  | ВСЕГО монтажные работы | [18 empty] | ВСЕГО монтажные работы
|  | монтажные работы без учета перевозки | [18 empty] | монтажные работы без учета перевозки
|  | прямые затраты | [18 empty] | прямые затраты
|  | оплата труда (ОТ) | [18 empty] | оплата труда (ОТ)
|  | эксплуатация машин и механизмов | [18 empty] | эксплуатация машин и механизмов
|  | оплата труда машинистов (ОТм) | [18 empty] | оплата труда машинистов (ОТм)
|  | материальные ресурсы | [18 empty] | материальные ресурсы
|  | перевозка | [18 empty] | перевозка
|  | ФОТ | [18 empty] | ФОТ
|  | накладные расходы | [18 empty] | накладные расходы
|  | сметная прибыль | [18 empty] | сметная прибыль
|  | ВСЕГО оборудование | [8 empty] | 67977.43 | [9 empty] | ВСЕГО оборудование
|  | в том числе | [18 empty] | в том числе
|  | оборудование без учета дополнительной перевозки | [8 empty] | 67977.43 | [9 empty] | оборудование без учета дополнительной перевозки
|  | дополнительная перевозка оборудования | [18 empty] | дополнительная перевозка оборудования
|  | ВСЕГО прочие затраты | [18 empty] | ВСЕГО прочие затраты
|  | прочие затраты | [18 empty] | прочие затраты
|  | прочие работы | [18 empty] | прочие работы
|  | пусконаладочные работы без учета перевозки | [18 empty] | пусконаладочные работы без учета перевозки
|  | прямые затраты | [18 empty] | прямые затраты
|  | оплата труда (ОТ) | [18 empty] | оплата труда (ОТ)
|  | эксплуатация машин и механизмов | [18 empty] | эксплуатация машин и механизмов
|  | оплата труда машинистов (ОТм) | [18 empty] | оплата труда машинистов (ОТм)
|  | материальные ресурсы | [18 empty] | материальные ресурсы
|  | перевозка | [18 empty] | перевозка
|  | ФОТ | [18 empty] | ФОТ
|  | накладные расходы | [18 empty] | накладные расходы
|  | сметная прибыль | [18 empty] | сметная прибыль
|  | ВСЕГО по РАЗДЕЛУ | [8 empty] | 355655.08 | [9 empty] | ВСЕГО по РАЗДЕЛУ
|  | Всего по РАЗДЕЛУ СМР+ПНР+перевозка | [8 empty] | 287677.65 | [9 empty] | Всего по РАЗДЕЛУ СМР+ПНР+перевозка
|  | в том числе | [18 empty] | в том числе
|  | Всего прямые затраты | [8 empty] | 137291.86 | [9 empty] | Всего прямые затраты
|  | в том числе | [18 empty] | в том числе
|  | оплата труда (ОТ) | [8 empty] | 74606.9 | [9 empty] | оплата труда (ОТ)
|  | эксплуатация машин и механизмов | [8 empty] | 1998.4 | [9 empty] | эксплуатация машин и механизмов
|  | оплата труда машинистов (ОТм) | [8 empty] | 963.86 | [9 empty] | оплата труда машинистов (ОТм)
|  | материальные ресурсы | [8 empty] | 59722.7 | [9 empty] | материальные ресурсы
|  | перевозка | [18 empty] | перевозка
|  | Всего ФОТ | [8 empty] | 75570.76 | [9 empty] | Всего ФОТ
|  | Всего накладные расходы | [8 empty] | 95974.85 | [9 empty] | Всего накладные расходы
|  | Всего сметная прибыль | [8 empty] | 54410.94 | [9 empty] | Всего сметная прибыль
|  | Всего оборудование | [8 empty] | 67977.43 | [9 empty] | Всего оборудование
|  | Всего прочие затраты | [18 empty] | Всего прочие затраты
|  | Справочно | [18 empty] | Справочно
|  | материальные ресурсы из текущей СНБ (проверка) | [8 empty] | 59722.7 | [9 empty] | материальные ресурсы из текущей СНБ (проверка)
|  | материальные ресурсы, отсутствующие в ФРСН | [18 empty] | материальные ресурсы, отсутствующие в ФРСН
|  | оборудование из текущей СНБ (проверка) | [18 empty] | оборудование из текущей СНБ (проверка)
|  | оборудование, отсутствующее в ФРСН | [8 empty] | 67977.43 | [9 empty] | оборудование, отсутствующее в ФРСН
|  | затраты труда рабочих |  |  |  | 84.8386 | [14 empty] | затраты труда рабочих
|  | затраты труда машинистов |  |  |  | 0.9676 | [14 empty] | затраты труда машинистов
|  | Нормативные затраты труда | [8 empty] | 85.81 | [9 empty] | Нормативные затраты труда
|  | стоимость пусконаладочных работ "вхолостую" | [18 empty] | стоимость пусконаладочных работ "вхолостую"
|  | стоимость пусконаладочных работ "под нагрузкой" | [18 empty] | стоимость пусконаладочных работ "под нагрузкой"
|  | Строительные работы - ОТ | [8 empty] | 74606.9 | [9 empty] | Строительные работы - ОТ
|  | Строительные работы - ЭМ | [8 empty] | 1998.4 | [9 empty] | Строительные работы - ЭМ
|  | Строительные работы - ОТм | [8 empty] | 963.86 | [9 empty] | Строительные работы - ОТм
|  | Строительные работы - МР | [8 empty] | 59722.7 | [9 empty] | Строительные работы - МР
|  | Строительные работы - ФОТ | [8 empty] | 75570.76 | [9 empty] | Строительные работы - ФОТ
|  | Строительные работы - НР | [8 empty] | 95974.85 | [9 empty] | Строительные работы - НР
|  | Строительные работы - СП | [8 empty] | 54410.94 | [9 empty] | Строительные работы - СП
|  | Строительные работы - Материальные ресурсы, отсутствующие в ФРСН (прайсовые) | [18 empty] | Строительные работы - Материальные ресурсы, отсутствующие в ФРСН (прайсовые)
|  | Строительные работы - Независимая перевозка | [18 empty] | Строительные работы - Независимая перевозка
|  | Строительные работы - Прямые затраты | [8 empty] | 137291.86 | [9 empty] | Строительные работы - Прямые затраты
|  | Строительные работы - Затраты труда рабочих | [8 empty] | 84.84 | [9 empty] | Строительные работы - Затраты труда рабочих
|  | Строительные работы - Затраты труда машинистов | [8 empty] | 0.97 | [9 empty] | Строительные работы - Затраты труда машинистов
|  | Строительные работы - Затраты труда всего (рабочих и машинистов) | [8 empty] | 85.81 | [9 empty] | Строительные работы - Затраты труда всего (рабочих и машинистов)
|  | Монтажные работы - ОТ | [18 empty] | Монтажные работы - ОТ
|  | Монтажные работы - ЭМ | [18 empty] | Монтажные работы - ЭМ
|  | Монтажные работы - ОТм | [18 empty] | Монтажные работы - ОТм
|  | Монтажные работы - МР | [18 empty] | Монтажные работы - МР
|  | Монтажные работы - ФОТ | [18 empty] | Монтажные работы - ФОТ
|  | Монтажные работы - НР | [18 empty] | Монтажные работы - НР
|  | Монтажные работы - СП | [18 empty] | Монтажные работы - СП
|  | Монтажные работы - Материальные ресурсы, отсутствующие в ФРСН (прайсовые) | [18 empty] | Монтажные работы - Материальные ресурсы, отсутствующие в ФРСН (прайсовые)
|  | Монтажные работы - Независимая перевозка | [18 empty] | Монтажные работы - Независимая перевозка
|  | Монтажные работы - Прямые затраты | [18 empty] | Монтажные работы - Прямые затраты
|  | Монтажные работы - Затраты труда рабочих | [18 empty] | Монтажные работы - Затраты труда рабочих
|  | Монтажные работы - Затраты труда машинистов | [18 empty] | Монтажные работы - Затраты труда машинистов
|  | Монтажные работы - Затраты труда всего (рабочих и машинистов) | [18 empty] | Монтажные работы - Затраты труда всего (рабочих и машинистов)
|  | Пусконаладочные работы - ОТ | [18 empty] | Пусконаладочные работы - ОТ
|  | Пусконаладочные работы - ЭМ | [18 empty] | Пусконаладочные работы - ЭМ
|  | Пусконаладочные работы - ОТм | [18 empty] | Пусконаладочные работы - ОТм
|  | Пусконаладочные работы - МР | [18 empty] | Пусконаладочные работы - МР
|  | Пусконаладочные работы - ФОТ | [18 empty] | Пусконаладочные работы - ФОТ
|  | Пусконаладочные работы - НР | [18 empty] | Пусконаладочные работы - НР
|  | Пусконаладочные работы - СП | [18 empty] | Пусконаладочные работы - СП
|  | Пусконаладочные работы - Материальные ресурсы, отсутствующие в ФРСН (прайсовые) | [18 empty] | Пусконаладочные работы - Материальные ресурсы, отсутствующие в ФРСН (прайсовые)
|  | Пусконаладочные работы - Независимая перевозка | [18 empty] | Пусконаладочные работы - Независимая перевозка
|  | Пусконаладочные работы - Прямые затраты | [18 empty] | Пусконаладочные работы - Прямые затраты
|  | Пусконаладочные работы - Затраты труда рабочих | [18 empty] | Пусконаладочные работы - Затраты труда рабочих
|  | Пусконаладочные работы - Затраты труда машинистов | [18 empty] | Пусконаладочные работы - Затраты труда машинистов
|  | Пусконаладочные работы - Затраты труда всего (рабочих и машинистов) | [18 empty] | Пусконаладочные работы - Затраты труда всего (рабочих и машинистов)
|  | Всего - ОТ | [8 empty] | 74606.9 | [9 empty] | Всего - ОТ
|  | Всего - ЭМ | [8 empty] | 1998.4 | [9 empty] | Всего - ЭМ
|  | Всего - ОТм | [8 empty] | 963.86 | [9 empty] | Всего - ОТм
|  | Всего - МР | [8 empty] | 59722.7 | [9 empty] | Всего - МР
|  | Всего - Независимая перевозка | [18 empty] | Всего - Независимая перевозка
|  | Всего - НР | [8 empty] | 95974.85 | [9 empty] | Всего - НР
|  | Всего - СП | [8 empty] | 54410.94 | [9 empty] | Всего - СП
|  | Всего - ФОТ | [8 empty] | 75570.76 | [9 empty] | Всего - ФОТ
|  | Всего - Прямые затраты | [8 empty] | 137291.86 | [9 empty] | Всего - Прямые затраты
|  | Всего - Итоговая сметная стоимость (без учета перевозки) | [8 empty] | 287677.65 | [9 empty] | Всего - Итоговая сметная стоимость (без учета перевозки)
|  | 2 | [18 empty] | 2
|  | Материалы заказчика из текущей СНБ | [18 empty] | Материалы заказчика из текущей СНБ
|  | материалы заказчика из текущей СНБ без учета дополнительной перевозки | [18 empty] | материалы заказчика из текущей СНБ без учета дополнительной перевозки
|  | дополнительная перевозка материалов заказчика из текущей СНБ | [18 empty] | дополнительная перевозка материалов заказчика из текущей СНБ
|  | Материалы заказчика, отсутствующие в СНБ | [18 empty] | Материалы заказчика, отсутствующие в СНБ
|  | материалы заказчика, отсутствующие в СНБ без учета дополнительной перевозки | [18 empty] | материалы заказчика, отсутствующие в СНБ без учета дополнительной перевозки
|  | дополнительная перевозка материалов заказчика, отсутствующих в СНБ | [18 empty] | дополнительная перевозка материалов заказчика, отсутствующих в СНБ
|  | Материалы подрядчика из текущей СНБ | [18 empty] | Материалы подрядчика из текущей СНБ
|  | материалы подрядчика из текущей СНБ без учета дополнительной перевозки | [18 empty] | материалы подрядчика из текущей СНБ без учета дополнительной перевозки
|  | дополнительная перевозка материалов подрядчика из текущей СНБ | [18 empty] | дополнительная перевозка материалов подрядчика из текущей СНБ
|  | Материалы подрядчика, отсутствующие в СНБ | [18 empty] | Материалы подрядчика, отсутствующие в СНБ
|  | материалы подрядчика, отсутствующие в СНБ без учета дополнительной перевозки | [18 empty] | материалы подрядчика, отсутствующие в СНБ без учета дополнительной перевозки
|  | дополнительная перевозка материалов подрядчика, отсутствующих в СНБ | [18 empty] | дополнительная перевозка материалов подрядчика, отсутствующих в СНБ
|  | Оборудование заказчика из текущей СНБ | [18 empty] | Оборудование заказчика из текущей СНБ
|  | оборудование заказчика из текущей СНБ без учета дополнительной перевозки | [18 empty] | оборудование заказчика из текущей СНБ без учета дополнительной перевозки
|  | дополнительная перевозка оборудования заказчика из текущей СНБ | [18 empty] | дополнительная перевозка оборудования заказчика из текущей СНБ
|  | Оборудование заказчика, отсутствующее в СНБ | [18 empty] | Оборудование заказчика, отсутствующее в СНБ
|  | оборудование заказчика, отсутствующее в СНБ без учета дополнительной перевозки | [18 empty] | оборудование заказчика, отсутствующее в СНБ без учета дополнительной перевозки
|  | дополнительная перевозка оборудования заказчика, отсутствующего в СНБ | [18 empty] | дополнительная перевозка оборудования заказчика, отсутствующего в СНБ
|  | Оборудование подрядчика из текущей СНБ | [18 empty] | Оборудование подрядчика из текущей СНБ
|  | оборудование подрядчика из текущей СНБ без учета дополнительной перевозки | [18 empty] | оборудование подрядчика из текущей СНБ без учета дополнительной перевозки
|  | дополнительная перевозка оборудования подрядчика из текущей СНБ | [18 empty] | дополнительная перевозка оборудования подрядчика из текущей СНБ
|  | Оборудование подрядчика, отсутствующее в СНБ | [18 empty] | Оборудование подрядчика, отсутствующее в СНБ
|  | оборудование подрядчика, отсутствующее в СНБ без учета дополнительной перевозки | [18 empty] | оборудование подрядчика, отсутствующее в СНБ без учета дополнительной перевозки
|  | дополнительная перевозка оборудования подрядчика, отсутствующего в СНБ | [18 empty] | дополнительная перевозка оборудования подрядчика, отсутствующего в СНБ
|  | Возврат материалов из текущей СНБ | [18 empty] | Возврат материалов из текущей СНБ
|  | возврат материалов из текущей СНБ без учета дополнительной перевозки | [18 empty] | возврат материалов из текущей СНБ без учета дополнительной перевозки
|  | возврат дополнительной перевозки материалов из текущей СНБ | [18 empty] | возврат дополнительной перевозки материалов из текущей СНБ
|  | Возврат материалов, отсутствующих в СНБ | [18 empty] | Возврат материалов, отсутствующих в СНБ
|  | возврат материалов, отсутствующих в СНБ без учета дополнительной перевозки | [18 empty] | возврат материалов, отсутствующих в СНБ без учета дополнительной перевозки
|  | возврат дополнительной перевозки материалов, отсутствующих в СНБ | [18 empty] | возврат дополнительной перевозки материалов, отсутствующих в СНБ
|  | Всего возврат материалов | [18 empty] | Всего возврат материалов
|  | Возврат оборудования из текущей СНБ | [18 empty] | Возврат оборудования из текущей СНБ
|  | возврат оборудования из текущей СНБ без учета дополнительной перевозки | [18 empty] | возврат оборудования из текущей СНБ без учета дополнительной перевозки
|  | возврат дополнительной перевозки оборудования из текущей СНБ | [18 empty] | возврат дополнительной перевозки оборудования из текущей СНБ
|  | Возврат оборудования, отсутствующего в СНБ | [18 empty] | Возврат оборудования, отсутствующего в СНБ
|  | возврат оборудования, отсутствующего в СНБ без учета дополнительной перевозки | [18 empty] | возврат оборудования, отсутствующего в СНБ без учета дополнительной перевозки
|  | возврат дополнительной перевозки оборудования, отсутствующего в СНБ | [18 empty] | возврат дополнительной перевозки оборудования, отсутствующего в СНБ
|  | Всего возврат оборудования | [18 empty] | Всего возврат оборудования
Раздел 3. Крепежные элементы | [13 empty] | Раздел 3. Крепежные элементы
41 | ГЭСН 09-03-039-01 | Монтаж опорных конструкций для крепления трубопроводов внутри зданий и сооружений массой: до 0,1 т | т | 0.2205 |  | 0.2205
Объём: 31,5*7/1000
| 1 | ОТ | чел.-ч |  |  | 16.2288 |  |  |  |  | 13923.82
| 1-100-35 | Средний разряд работы 3,5 | чел.-ч | 73.6 |  | 16.2288 |  |  | 857.97 |  | 13923.82
Объём: (0,2205)*73,6
| 2 | ЭМ | [8 empty] | 428.31
|  | ОТм(ЗТм) | чел.-ч |  |  | 0.0596 |  |  |  |  | 61.75
| 91.05.05-015 | Краны на автомобильном ходу, грузоподъемность 16 т | маш.-ч | 0.11 |  | 0.0243 |  |  | 2697.57 |  | 65.55
Объём: (0,2205)*0,11
| 4-100-060 | Средний разряд машиниста 6,0 | чел.-ч | 0.11 |  | 0.0243 |  |  | 1220.83 |  | 29.67
Объём: (0,0243)*1
| 91.06.03-062 | Лебедки электрические тяговым усилием до 31,39 кН (3,2 т) | маш.-ч | 3.7 |  | 0.8159 | 13.44 | 1.96 | 26.34 |  | 21.49
Объём: (0,2205)*3,7
| 91.14.02-001 | Автомобили бортовые, грузоподъемность до 5 т | маш.-ч | 0.16 |  | 0.0353 |  |  | 1045.74 |  | 36.91
Объём: (0,2205)*0,16
| 4-100-040 | Средний разряд машиниста 4,0 | чел.-ч | 0.16 |  | 0.0353 |  |  | 908.84 |  | 32.08
Объём: (0,0353)*1
| 91.17.04-042 | Аппараты для газовой сварки и резки | маш.-ч | 2.32 |  | 0.5116 | 4.35 | 1.81 | 7.87 |  | 4.03
Объём: (0,2205)*2,32
| 91.17.04-171 | Аппараты сварочные для ручной дуговой сварки, сварочный ток до 500 А | маш.-ч | 16.3 |  | 3.5942 |  |  | 83.56 |  | 300.33
Объём: (0,2205)*16,3
| 4 | М | [8 empty] | 977.31
| 01.3.02.08-0001 | Кислород газообразный технический | м3 | 1.95 |  | 0.43 | 114.64 | 1.68 | 192.6 |  | 82.82
Объём: (0,2205)*1,95
| 01.3.02.09-0022 | Пропан-бутан смесь техническая | кг | 0.59 |  | 0.1301 | 41.38 | 2 | 82.76 |  | 10.77
Объём: (0,2205)*0,59
| 01.7.03.04-0001 | Электроэнергия | кВт-ч | 10.353 |  | 2.2828 |  |  | 7.68 |  | 17.53
Объём: (0,2205)*10,353
| 01.7.11.07-0036 | Электроды сварочные для сварки низколегированных и углеродистых сталей Э46, диаметр 4 мм | кг | 14 |  | 3.087 | 142.68 | 1.1 | 156.95 |  | 484.5
Объём: (0,2205)*14
| 01.7.15.03-0042 | Болты с гайками и шайбами строительные | кг | 5 |  | 1.1025 | 174.93 | 1.46 | 255.4 |  | 281.58
Объём: (0,2205)*5
| 01.7.15.06-0111 | Гвозди строительные | т | 1e-05 |  | 0 | 70296.2 | 1.52 | 106850.22
Объём: (0,2205)*0,00001
| 01.7.20.08-0071 | Канат пеньковый тросовой свивки, пропитанный, диаметр 26 мм | т | 0.0001 |  | 0 | 231787.35 | 2.08 | 482117.69
Объём: (0,2205)*0,0001
| 08.2.02.11-0007 | Канат двойной свивки ТК, конструкции 6х19(1+6+12)+1 о.с., марка В, из оцинкованной по группе Ж проволоки, маркировочная группа 1570-1770 Н/мм2, диаметр 5,5 мм | 10 м | 0.0187 |  | 0.0041 | 307.84 | 1.18 | 363.25 |  | 1.49
Объём: (0,2205)*0,0187
| 08.3.03.06-0002 | Проволока горячекатаная в мотках, диаметр 6,3-6,5 мм | т | 3e-05 |  | 0 | 60258.2 | 1.49 | 89784.72
Объём: (0,2205)*0,00003
| 08.3.11.01-1106 | Швеллеры стальные горячекатаные, марки стали Ст3пс, Ст3сп, № 40У, № 40П | т | 0.00194 |  | 0.0004 | 136760 | 1.14 | 155906.4 |  | 62.36
Объём: (0,2205)*0,00194
| 11.1.03.01-0061 | Бруски обрезные хвойных пород (ель, сосна), естественной влажности, длина 2-6,5 м, ширина 20-90 мм, толщина 20-90 мм, сорт I | м3 | 0.00103 |  | 0.0002 | 16496.03 | 1.36 | 22434.6 |  | 4.49
Объём: (0,2205)*0,00103
| 14.4.01.01-0003 | Грунтовка ГФ-021 | т | 0.00031 |  | 0.0001 | 51280.15 | 2.39 | 122559.56 |  | 12.26
Объём: (0,2205)*0,00031
| 14.5.09.07-0030 | Растворитель Р-4 | т | 0.0006 |  | 0.0001 | 98526.45 | 1.98 | 195082.37 |  | 19.51
Объём: (0,2205)*0,0006
|  | Итого прямые затраты | [8 empty] | 15391.19
|  | ФОТ | [8 empty] | 13985.57
| Пр/812-009.0-3 | НР Строительные металлические конструкции | % | 98 |  | 98 |  |  |  |  | 13705.86
| Пр/774-009.0 | СП Строительные металлические конструкции | % | 62 |  | 62 |  |  |  |  | 8671.05
|  | Всего по позиции | [6 empty] | 171283.9 |  | 37768.1
42 | ТЦ_101_54_7017492226_19.04.2024_01 | Труба стальная профильная прямоугольная 80х40х3х12000 мм Ст3Пс/Сп ГОСТ 8645-68 | кг | 220.5 |  | 220.5 |  |  | 52.12 |  | 11492.46
Формула ценообразования: 50 + 1,5 + 0,62(1,2%)
Объём: 31,5*7
|  | Всего по позиции | [6 empty] | 52.12 |  | 11492.46
43 | ТЦ_101_54_7017492226_19.04.2024_01 | Траверса монтажная 38*40 (3м) | шт | 3 |  | 3 |  |  | 1151.81 |  | 3455.43
Формула ценообразования: 1105 + 33,15 + 13,66(1,2%)
|  | Всего по позиции | [6 empty] | 1151.81 |  | 3455.43
44 | ТЦ_101_54_7017492226_19.04.2024_01 | Шпилька резьбовая М8*2000 | шт | 8 |  | 8 |  |  | 220.64 |  | 1765.12
Формула ценообразования: 211,67 + 6,35 + 2,62(1,2%)
|  | Всего по позиции | [6 empty] | 220.64 |  | 1765.12
45 | ТЦ_101_54_7017492226_19.04.2024_01 | Шайба усиленная М8 (500шт) | шт | 1 |  | 1 |  |  | 1107.51 |  | 1107.51
Формула ценообразования: 1062,5 + 31,88 + 13,13(1,2%)
|  | Всего по позиции | [6 empty] | 1107.51 |  | 1107.51
46 | ТЦ_101_54_7017492226_19.04.2024_01 | Гайка со стопорным кольцом М8 (150шт) | шт | 1 |  | 1 |  |  | 549.85 |  | 549.85
Формула ценообразования: 527,5 + 15,83 + 6,52(1,2%)
|  | Всего по позиции | [6 empty] | 549.85 |  | 549.85
47 | 14.4.04.08-0001 | Эмаль ПФ-115 | т | 0.0015 |  | 0.0015 | 80322.25 | 1.77 | 142170.38 |  | 213.26
Объём: 1*1,45/1000
|  | Всего по позиции | [6 empty] | 142170.38 |  | 213.26
48 | ТЦ_101_54_7017492226_19.04.2024_01 | Траверса монтажная 38*40 (3м) | шт | 2 |  | 2 |  |  | 1151.81 |  | 2303.62
Формула ценообразования: 1105 + 33,15 + 13,66(1,2%)
|  | Всего по позиции | [6 empty] | 1151.81 |  | 2303.62
49 | ТЦ_101_54_7017492226_19.04.2024_01 | Шпилька резьбовая М8*1000 | шт | 26 |  | 26 |  |  | 110.31 |  | 2868.06
Формула ценообразования: 105,83 + 3,17 + 1,31(1,2%)
|  | Всего по позиции | [6 empty] | 110.31 |  | 2868.06
50 | ТЦ_101_54_7017492226_19.04.2024_01 | Крепеж с виброизолятором из оцинкованной стали Z-образный | шт | 26 |  | 26 |  |  | 34.74 |  | 903.24
Формула ценообразования: 33,33 + 1 + 0,41(1,2%)
|  | Всего по позиции | [6 empty] | 34.74 |  | 903.24
51 | 01.7.15.01-0036 | Анкер забивной латунный, диаметр внутренней резьбы М8, диаметр 10 мм, длина 28-30 мм | шт | 26 |  | 26 | 8.83 | 1.58 | 13.95 |  | 362.7
|  | Всего по позиции | [6 empty] | 13.95 |  | 362.7
52 | ТЦ_101_54_7017492226_19.04.2024_01 | Траверса монтажная 38*40 (3м) | шт | 1 |  | 1 |  |  | 1151.81 |  | 1151.81
Формула ценообразования: 1105 + 33,15 + 13,66(1,2%)
|  | Всего по позиции | [6 empty] | 1151.81 |  | 1151.81
53 | ТЦ_101_54_7017492226_19.04.2024_01 | Шпилька резьбовая М8*1000 | шт | 8 |  | 8 |  |  | 110.31 |  | 882.48
Формула ценообразования: 105,83 + 3,17 + 1,31(1,2%)
|  | Всего по позиции | [6 empty] | 110.31 |  | 882.48
54 | ТЦ_101_54_7017492226_19.04.2024_01 | Крепеж с виброизолятором из оцинкованной стали Z-образный | шт | 8 |  | 8 |  |  | 34.74 |  | 277.92
Формула ценообразования: 33,33 + 1 + 0,41(1,2%)
|  | Всего по позиции | [6 empty] | 34.74 |  | 277.92
55 | 01.7.15.01-0036 | Анкер забивной латунный, диаметр внутренней резьбы М8, диаметр 10 мм, длина 28-30 мм | шт | 8 |  | 8 | 8.83 | 1.58 | 13.95 |  | 111.6
|  | Всего по позиции | [6 empty] | 13.95 |  | 111.6
56 | ТЦ_101_54_7017492226_19.04.2024_01 | Хомут для воздуховода с резиновым профилем Ф355 | шт | 2 |  | 2 |  |  | 239.74 |  | 479.48
Формула ценообразования: 230 + 6,9 + 2,84(1,2%)
|  | Всего по позиции | [6 empty] | 239.74 |  | 479.48
57 | ТЦ_101_54_7017492226_19.04.2024_01 | Шпилька резьбовая М8*1000 | шт | 2 |  | 2 |  |  | 110.31 |  | 220.62
Формула ценообразования: 105,83 + 3,17 + 1,31(1,2%)
|  | Всего по позиции | [6 empty] | 110.31 |  | 220.62
58 | ТЦ_101_54_7017492226_19.04.2024_01 | Крепеж с виброизолятором из оцинкованной стали Z-образный | шт | 2 |  | 2 |  |  | 34.74 |  | 69.48
Формула ценообразования: 33,33 + 1 + 0,41(1,2%)
|  | Всего по позиции | [6 empty] | 34.74 |  | 69.48
59 | 01.7.15.01-0036 | Анкер забивной латунный, диаметр внутренней резьбы М8, диаметр 10 мм, длина 28-30 мм | шт | 2 |  | 2 | 8.83 | 1.58 | 13.95 |  | 27.9
|  | Всего по позиции | [6 empty] | 13.95 |  | 27.9
60 | ГЭСН 09-03-039-01 | Монтаж опорных конструкций для крепления трубопроводов внутри зданий и сооружений массой: до 0,1 т | т | 0.0452 |  | 0.0452
Объём: 22,6*2/1000
| 1 | ОТ | чел.-ч |  |  | 3.3267 |  |  |  |  | 2854.21
| 1-100-35 | Средний разряд работы 3,5 | чел.-ч | 73.6 |  | 3.3267 |  |  | 857.97 |  | 2854.21
Объём: (0,0452)*73,6
| 2 | ЭМ | [8 empty] | 87.82
|  | ОТм(ЗТм) | чел.-ч |  |  | 0.0122 |  |  |  |  | 12.64
| 91.05.05-015 | Краны на автомобильном ходу, грузоподъемность 16 т | маш.-ч | 0.11 |  | 0.005 |  |  | 2697.57 |  | 13.49
Объём: (0,0452)*0,11
| 4-100-060 | Средний разряд машиниста 6,0 | чел.-ч | 0.11 |  | 0.005 |  |  | 1220.83 |  | 6.1
Объём: (0,005)*1
| 91.06.03-062 | Лебедки электрические тяговым усилием до 31,39 кН (3,2 т) | маш.-ч | 3.7 |  | 0.1672 | 13.44 | 1.96 | 26.34 |  | 4.4
Объём: (0,0452)*3,7
| 91.14.02-001 | Автомобили бортовые, грузоподъемность до 5 т | маш.-ч | 0.16 |  | 0.0072 |  |  | 1045.74 |  | 7.53
Объём: (0,0452)*0,16
| 4-100-040 | Средний разряд машиниста 4,0 | чел.-ч | 0.16 |  | 0.0072 |  |  | 908.84 |  | 6.54
Объём: (0,0072)*1
| 91.17.04-042 | Аппараты для газовой сварки и резки | маш.-ч | 2.32 |  | 0.1049 | 4.35 | 1.81 | 7.87 |  | 0.83
Объём: (0,0452)*2,32
| 91.17.04-171 | Аппараты сварочные для ручной дуговой сварки, сварочный ток до 500 А | маш.-ч | 16.3 |  | 0.7368 |  |  | 83.56 |  | 61.57
Объём: (0,0452)*16,3
| 4 | М | [8 empty] | 197.93
| 01.3.02.08-0001 | Кислород газообразный технический | м3 | 1.95 |  | 0.0881 | 114.64 | 1.68 | 192.6 |  | 16.97
Объём: (0,0452)*1,95
| 01.3.02.09-0022 | Пропан-бутан смесь техническая | кг | 0.59 |  | 0.0267 | 41.38 | 2 | 82.76 |  | 2.21
Объём: (0,0452)*0,59
| 01.7.03.04-0001 | Электроэнергия | кВт-ч | 10.353 |  | 0.468 |  |  | 7.68 |  | 3.59
Объём: (0,0452)*10,353
| 01.7.11.07-0036 | Электроды сварочные для сварки низколегированных и углеродистых сталей Э46, диаметр 4 мм | кг | 14 |  | 0.6328 | 142.68 | 1.1 | 156.95 |  | 99.32
Объём: (0,0452)*14
| 01.7.15.03-0042 | Болты с гайками и шайбами строительные | кг | 5 |  | 0.226 | 174.93 | 1.46 | 255.4 |  | 57.72
Объём: (0,0452)*5
| 01.7.15.06-0111 | Гвозди строительные | т | 1e-05 |  | 0 | 70296.2 | 1.52 | 106850.22
Объём: (0,0452)*0,00001
| 01.7.20.08-0071 | Канат пеньковый тросовой свивки, пропитанный, диаметр 26 мм | т | 0.0001 |  | 0 | 231787.35 | 2.08 | 482117.69
Объём: (0,0452)*0,0001
| 08.2.02.11-0007 | Канат двойной свивки ТК, конструкции 6х19(1+6+12)+1 о.с., марка В, из оцинкованной по группе Ж проволоки, маркировочная группа 1570-1770 Н/мм2, диаметр 5,5 мм | 10 м | 0.0187 |  | 0.0008 | 307.84 | 1.18 | 363.25 |  | 0.29
Объём: (0,0452)*0,0187
| 08.3.03.06-0002 | Проволока горячекатаная в мотках, диаметр 6,3-6,5 мм | т | 3e-05 |  | 0 | 60258.2 | 1.49 | 89784.72
Объём: (0,0452)*0,00003
| 08.3.11.01-1106 | Швеллеры стальные горячекатаные, марки стали Ст3пс, Ст3сп, № 40У, № 40П | т | 0.00194 |  | 0.0001 | 136760 | 1.14 | 155906.4 |  | 15.59
Объём: (0,0452)*0,00194
| 11.1.03.01-0061 | Бруски обрезные хвойных пород (ель, сосна), естественной влажности, длина 2-6,5 м, ширина 20-90 мм, толщина 20-90 мм, сорт I | м3 | 0.00103 |  | 0.0001 | 16496.03 | 1.36 | 22434.6 |  | 2.24
Объём: (0,0452)*0,00103
| 14.4.01.01-0003 | Грунтовка ГФ-021 | т | 0.00031 |  | 0 | 51280.15 | 2.39 | 122559.56
Объём: (0,0452)*0,00031
| 14.5.09.07-0030 | Растворитель Р-4 | т | 0.0006 |  | 0 | 98526.45 | 1.98 | 195082.37
Объём: (0,0452)*0,0006
|  | Итого прямые затраты | [8 empty] | 3152.6
|  | ФОТ | [8 empty] | 2866.85
| Пр/812-009.0-3 | НР Строительные металлические конструкции | % | 98 |  | 98 |  |  |  |  | 2809.51
| Пр/774-009.0 | СП Строительные металлические конструкции | % | 62 |  | 62 |  |  |  |  | 1777.45
|  | Всего по позиции | [6 empty] | 171229.2 |  | 7739.56
61 | 08.3.08.02-0058 | Уголок стальной горячекатаный равнополочный, марки стали Ст3сп, Ст3пс, ширина полок 35-56 мм, толщина полки 3-5 мм | т | 0.0452 |  | 0.0452 |  |  | 71399.66 |  | 3227.26
Объём: 22,6*2/1000
|  | Всего по позиции | [6 empty] | 71399.66 |  | 3227.26
62 | 14.4.04.08-0001 | Эмаль ПФ-115 | т | 0.0015 |  | 0.0015 | 80322.25 | 1.77 | 142170.38 |  | 213.26
Объём: 1*1,45/1000
|  | Всего по позиции | [6 empty] | 142170.38 |  | 213.26
|  | Итого прямые по всем-всем позициям | [6 empty] | 4985.09 |  | 50226.85 | [9 empty] | Итого прямые по всем-всем позициям
|  | Итого прямые затраты по разделу 3. Крепежные элементы | [8 empty] | 22699.77 | [9 empty] | Итого прямые затраты по разделу 3. Крепежные элементы
|  | в том числе | [18 empty] | в том числе
|  | оплата труда (ОТ) | [8 empty] | 16778.03 | [9 empty] | оплата труда (ОТ)
|  | эксплуатация машин и механизмов | [8 empty] | 516.13 | [9 empty] | эксплуатация машин и механизмов
|  | оплата труда машинистов (ОТм) | [8 empty] | 74.39 | [9 empty] | оплата труда машинистов (ОТм)
|  | материальные ресурсы | [8 empty] | 5331.22 | [9 empty] | материальные ресурсы
|  | Итого ФОТ | [8 empty] | 16852.42 | [9 empty] | Итого ФОТ
|  | Итого накладные расходы | [8 empty] | 16515.37 | [9 empty] | Итого накладные расходы
|  | Итого сметная прибыль | [8 empty] | 10448.5 | [9 empty] | Итого сметная прибыль
|  | Итого оборудование | [8 empty] | 27527.08 | [9 empty] | Итого оборудование
|  | Итого по разделу 3. Крепежные элементы | [8 empty] | 77190.72 | [9 empty] | Итого по разделу 3. Крепежные элементы
|  | Справочно | [18 empty] | Справочно
|  | оборудование, отсутствующее в ФРСН | [8 empty] | 27527.08 | [9 empty] | оборудование, отсутствующее в ФРСН
|  | затраты труда рабочих |  |  |  | 19.5555 | [14 empty] | затраты труда рабочих
|  | затраты труда машинистов |  |  |  | 0.0718 | [14 empty] | затраты труда машинистов
|  | ИТОГИ ПО РАЗДЕЛУ | [18 empty] | ИТОГИ ПО РАЗДЕЛУ
|  | ВСЕГО строительные работы | [8 empty] | 49663.64 | [9 empty] | ВСЕГО строительные работы
|  | строительные работы без учета перевозки | [8 empty] | 49663.64 | [9 empty] | строительные работы без учета перевозки
|  | в том числе | [18 empty] | в том числе
|  | прямые затраты | [8 empty] | 22699.77 | [9 empty] | прямые затраты
|  | в том числе | [18 empty] | в том числе
|  | оплата труда (ОТ) | [8 empty] | 16778.03 | [9 empty] | оплата труда (ОТ)
|  | эксплуатация машин и механизмов | [8 empty] | 516.13 | [9 empty] | эксплуатация машин и механизмов
|  | оплата труда машинистов (ОТм) | [8 empty] | 74.39 | [9 empty] | оплата труда машинистов (ОТм)
|  | материальные ресурсы | [8 empty] | 5331.22 | [9 empty] | материальные ресурсы
|  | перевозка | [18 empty] | перевозка
|  | ФОТ | [8 empty] | 16852.42 | [9 empty] | ФОТ
|  | накладные расходы | [8 empty] | 16515.37 | [9 empty] | накладные расходы
|  | сметная прибыль | [8 empty] | 10448.5 | [9 empty] | сметная прибыль
|  | ВСЕГО монтажные работы | [18 empty] | ВСЕГО монтажные работы
|  | монтажные работы без учета перевозки | [18 empty] | монтажные работы без учета перевозки
|  | прямые затраты | [18 empty] | прямые затраты
|  | оплата труда (ОТ) | [18 empty] | оплата труда (ОТ)
|  | эксплуатация машин и механизмов | [18 empty] | эксплуатация машин и механизмов
|  | оплата труда машинистов (ОТм) | [18 empty] | оплата труда машинистов (ОТм)
|  | материальные ресурсы | [18 empty] | материальные ресурсы
|  | перевозка | [18 empty] | перевозка
|  | ФОТ | [18 empty] | ФОТ
|  | накладные расходы | [18 empty] | накладные расходы
|  | сметная прибыль | [18 empty] | сметная прибыль
|  | ВСЕГО оборудование | [8 empty] | 27527.08 | [9 empty] | ВСЕГО оборудование
|  | в том числе | [18 empty] | в том числе
|  | оборудование без учета дополнительной перевозки | [8 empty] | 27527.08 | [9 empty] | оборудование без учета дополнительной перевозки
|  | дополнительная перевозка оборудования | [18 empty] | дополнительная перевозка оборудования
|  | ВСЕГО прочие затраты | [18 empty] | ВСЕГО прочие затраты
|  | прочие затраты | [18 empty] | прочие затраты
|  | прочие работы | [18 empty] | прочие работы
|  | пусконаладочные работы без учета перевозки | [18 empty] | пусконаладочные работы без учета перевозки
|  | прямые затраты | [18 empty] | прямые затраты
|  | оплата труда (ОТ) | [18 empty] | оплата труда (ОТ)
|  | эксплуатация машин и механизмов | [18 empty] | эксплуатация машин и механизмов
|  | оплата труда машинистов (ОТм) | [18 empty] | оплата труда машинистов (ОТм)
|  | материальные ресурсы | [18 empty] | материальные ресурсы
|  | перевозка | [18 empty] | перевозка
|  | ФОТ | [18 empty] | ФОТ
|  | накладные расходы | [18 empty] | накладные расходы
|  | сметная прибыль | [18 empty] | сметная прибыль
|  | ВСЕГО по РАЗДЕЛУ | [8 empty] | 77190.72 | [9 empty] | ВСЕГО по РАЗДЕЛУ
|  | Всего по РАЗДЕЛУ СМР+ПНР+перевозка | [8 empty] | 49663.64 | [9 empty] | Всего по РАЗДЕЛУ СМР+ПНР+перевозка
|  | в том числе | [18 empty] | в том числе
|  | Всего прямые затраты | [8 empty] | 22699.77 | [9 empty] | Всего прямые затраты
|  | в том числе | [18 empty] | в том числе
|  | оплата труда (ОТ) | [8 empty] | 16778.03 | [9 empty] | оплата труда (ОТ)
|  | эксплуатация машин и механизмов | [8 empty] | 516.13 | [9 empty] | эксплуатация машин и механизмов
|  | оплата труда машинистов (ОТм) | [8 empty] | 74.39 | [9 empty] | оплата труда машинистов (ОТм)
|  | материальные ресурсы | [8 empty] | 5331.22 | [9 empty] | материальные ресурсы
|  | перевозка | [18 empty] | перевозка
|  | Всего ФОТ | [8 empty] | 16852.42 | [9 empty] | Всего ФОТ
|  | Всего накладные расходы | [8 empty] | 16515.37 | [9 empty] | Всего накладные расходы
|  | Всего сметная прибыль | [8 empty] | 10448.5 | [9 empty] | Всего сметная прибыль
|  | Всего оборудование | [8 empty] | 27527.08 | [9 empty] | Всего оборудование
|  | Всего прочие затраты | [18 empty] | Всего прочие затраты
|  | Справочно | [18 empty] | Справочно
|  | материальные ресурсы из текущей СНБ (проверка) | [8 empty] | 5331.22 | [9 empty] | материальные ресурсы из текущей СНБ (проверка)
|  | материальные ресурсы, отсутствующие в ФРСН | [18 empty] | материальные ресурсы, отсутствующие в ФРСН
|  | оборудование из текущей СНБ (проверка) | [18 empty] | оборудование из текущей СНБ (проверка)
|  | оборудование, отсутствующее в ФРСН | [8 empty] | 27527.08 | [9 empty] | оборудование, отсутствующее в ФРСН
|  | затраты труда рабочих |  |  |  | 19.5555 | [14 empty] | затраты труда рабочих
|  | затраты труда машинистов |  |  |  | 0.0718 | [14 empty] | затраты труда машинистов
|  | Нормативные затраты труда | [8 empty] | 19.63 | [9 empty] | Нормативные затраты труда
|  | стоимость пусконаладочных работ "вхолостую" | [18 empty] | стоимость пусконаладочных работ "вхолостую"
|  | стоимость пусконаладочных работ "под нагрузкой" | [18 empty] | стоимость пусконаладочных работ "под нагрузкой"
|  | Строительные работы - ОТ | [8 empty] | 16778.03 | [9 empty] | Строительные работы - ОТ
|  | Строительные работы - ЭМ | [8 empty] | 516.13 | [9 empty] | Строительные работы - ЭМ
|  | Строительные работы - ОТм | [8 empty] | 74.39 | [9 empty] | Строительные работы - ОТм
|  | Строительные работы - МР | [8 empty] | 5331.22 | [9 empty] | Строительные работы - МР
|  | Строительные работы - ФОТ | [8 empty] | 16852.42 | [9 empty] | Строительные работы - ФОТ
|  | Строительные работы - НР | [8 empty] | 16515.37 | [9 empty] | Строительные работы - НР
|  | Строительные работы - СП | [8 empty] | 10448.5 | [9 empty] | Строительные работы - СП
|  | Строительные работы - Материальные ресурсы, отсутствующие в ФРСН (прайсовые) | [18 empty] | Строительные работы - Материальные ресурсы, отсутствующие в ФРСН (прайсовые)
|  | Строительные работы - Независимая перевозка | [18 empty] | Строительные работы - Независимая перевозка
|  | Строительные работы - Прямые затраты | [8 empty] | 22699.77 | [9 empty] | Строительные работы - Прямые затраты
|  | Строительные работы - Затраты труда рабочих | [8 empty] | 19.56 | [9 empty] | Строительные работы - Затраты труда рабочих
|  | Строительные работы - Затраты труда машинистов | [8 empty] | 0.07 | [9 empty] | Строительные работы - Затраты труда машинистов
|  | Строительные работы - Затраты труда всего (рабочих и машинистов) | [8 empty] | 19.63 | [9 empty] | Строительные работы - Затраты труда всего (рабочих и машинистов)
|  | Монтажные работы - ОТ | [18 empty] | Монтажные работы - ОТ
|  | Монтажные работы - ЭМ | [18 empty] | Монтажные работы - ЭМ
|  | Монтажные работы - ОТм | [18 empty] | Монтажные работы - ОТм
|  | Монтажные работы - МР | [18 empty] | Монтажные работы - МР
|  | Монтажные работы - ФОТ | [18 empty] | Монтажные работы - ФОТ
|  | Монтажные работы - НР | [18 empty] | Монтажные работы - НР
|  | Монтажные работы - СП | [18 empty] | Монтажные работы - СП
|  | Монтажные работы - Материальные ресурсы, отсутствующие в ФРСН (прайсовые) | [18 empty] | Монтажные работы - Материальные ресурсы, отсутствующие в ФРСН (прайсовые)
|  | Монтажные работы - Независимая перевозка | [18 empty] | Монтажные работы - Независимая перевозка
|  | Монтажные работы - Прямые затраты | [18 empty] | Монтажные работы - Прямые затраты
|  | Монтажные работы - Затраты труда рабочих | [18 empty] | Монтажные работы - Затраты труда рабочих
|  | Монтажные работы - Затраты труда машинистов | [18 empty] | Монтажные работы - Затраты труда машинистов
|  | Монтажные работы - Затраты труда всего (рабочих и машинистов) | [18 empty] | Монтажные работы - Затраты труда всего (рабочих и машинистов)
|  | Пусконаладочные работы - ОТ | [18 empty] | Пусконаладочные работы - ОТ
|  | Пусконаладочные работы - ЭМ | [18 empty] | Пусконаладочные работы - ЭМ
|  | Пусконаладочные работы - ОТм | [18 empty] | Пусконаладочные работы - ОТм
|  | Пусконаладочные работы - МР | [18 empty] | Пусконаладочные работы - МР
|  | Пусконаладочные работы - ФОТ | [18 empty] | Пусконаладочные работы - ФОТ
|  | Пусконаладочные работы - НР | [18 empty] | Пусконаладочные работы - НР
|  | Пусконаладочные работы - СП | [18 empty] | Пусконаладочные работы - СП
|  | Пусконаладочные работы - Материальные ресурсы, отсутствующие в ФРСН (прайсовые) | [18 empty] | Пусконаладочные работы - Материальные ресурсы, отсутствующие в ФРСН (прайсовые)
|  | Пусконаладочные работы - Независимая перевозка | [18 empty] | Пусконаладочные работы - Независимая перевозка
|  | Пусконаладочные работы - Прямые затраты | [18 empty] | Пусконаладочные работы - Прямые затраты
|  | Пусконаладочные работы - Затраты труда рабочих | [18 empty] | Пусконаладочные работы - Затраты труда рабочих
|  | Пусконаладочные работы - Затраты труда машинистов | [18 empty] | Пусконаладочные работы - Затраты труда машинистов
|  | Пусконаладочные работы - Затраты труда всего (рабочих и машинистов) | [18 empty] | Пусконаладочные работы - Затраты труда всего (рабочих и машинистов)
|  | Всего - ОТ | [8 empty] | 16778.03 | [9 empty] | Всего - ОТ
|  | Всего - ЭМ | [8 empty] | 516.13 | [9 empty] | Всего - ЭМ
|  | Всего - ОТм | [8 empty] | 74.39 | [9 empty] | Всего - ОТм
|  | Всего - МР | [8 empty] | 5331.22 | [9 empty] | Всего - МР
|  | Всего - Независимая перевозка | [18 empty] | Всего - Независимая перевозка
|  | Всего - НР | [8 empty] | 16515.37 | [9 empty] | Всего - НР
|  | Всего - СП | [8 empty] | 10448.5 | [9 empty] | Всего - СП
|  | Всего - ФОТ | [8 empty] | 16852.42 | [9 empty] | Всего - ФОТ
|  | Всего - Прямые затраты | [8 empty] | 22699.77 | [9 empty] | Всего - Прямые затраты
|  | Всего - Итоговая сметная стоимость (без учета перевозки) | [8 empty] | 49663.64 | [9 empty] | Всего - Итоговая сметная стоимость (без учета перевозки)
|  | 2 | [18 empty] | 2
|  | Материалы заказчика из текущей СНБ | [18 empty] | Материалы заказчика из текущей СНБ
|  | материалы заказчика из текущей СНБ без учета дополнительной перевозки | [18 empty] | материалы заказчика из текущей СНБ без учета дополнительной перевозки
|  | дополнительная перевозка материалов заказчика из текущей СНБ | [18 empty] | дополнительная перевозка материалов заказчика из текущей СНБ
|  | Материалы заказчика, отсутствующие в СНБ | [18 empty] | Материалы заказчика, отсутствующие в СНБ
|  | материалы заказчика, отсутствующие в СНБ без учета дополнительной перевозки | [18 empty] | материалы заказчика, отсутствующие в СНБ без учета дополнительной перевозки
|  | дополнительная перевозка материалов заказчика, отсутствующих в СНБ | [18 empty] | дополнительная перевозка материалов заказчика, отсутствующих в СНБ
|  | Материалы подрядчика из текущей СНБ | [18 empty] | Материалы подрядчика из текущей СНБ
|  | материалы подрядчика из текущей СНБ без учета дополнительной перевозки | [18 empty] | материалы подрядчика из текущей СНБ без учета дополнительной перевозки
|  | дополнительная перевозка материалов подрядчика из текущей СНБ | [18 empty] | дополнительная перевозка материалов подрядчика из текущей СНБ
|  | Материалы подрядчика, отсутствующие в СНБ | [18 empty] | Материалы подрядчика, отсутствующие в СНБ
|  | материалы подрядчика, отсутствующие в СНБ без учета дополнительной перевозки | [18 empty] | материалы подрядчика, отсутствующие в СНБ без учета дополнительной перевозки
|  | дополнительная перевозка материалов подрядчика, отсутствующих в СНБ | [18 empty] | дополнительная перевозка материалов подрядчика, отсутствующих в СНБ
|  | Оборудование заказчика из текущей СНБ | [18 empty] | Оборудование заказчика из текущей СНБ
|  | оборудование заказчика из текущей СНБ без учета дополнительной перевозки | [18 empty] | оборудование заказчика из текущей СНБ без учета дополнительной перевозки
|  | дополнительная перевозка оборудования заказчика из текущей СНБ | [18 empty] | дополнительная перевозка оборудования заказчика из текущей СНБ
|  | Оборудование заказчика, отсутствующее в СНБ | [18 empty] | Оборудование заказчика, отсутствующее в СНБ
|  | оборудование заказчика, отсутствующее в СНБ без учета дополнительной перевозки | [18 empty] | оборудование заказчика, отсутствующее в СНБ без учета дополнительной перевозки
|  | дополнительная перевозка оборудования заказчика, отсутствующего в СНБ | [18 empty] | дополнительная перевозка оборудования заказчика, отсутствующего в СНБ
|  | Оборудование подрядчика из текущей СНБ | [18 empty] | Оборудование подрядчика из текущей СНБ
|  | оборудование подрядчика из текущей СНБ без учета дополнительной перевозки | [18 empty] | оборудование подрядчика из текущей СНБ без учета дополнительной перевозки
|  | дополнительная перевозка оборудования подрядчика из текущей СНБ | [18 empty] | дополнительная перевозка оборудования подрядчика из текущей СНБ
|  | Оборудование подрядчика, отсутствующее в СНБ | [18 empty] | Оборудование подрядчика, отсутствующее в СНБ
|  | оборудование подрядчика, отсутствующее в СНБ без учета дополнительной перевозки | [18 empty] | оборудование подрядчика, отсутствующее в СНБ без учета дополнительной перевозки
|  | дополнительная перевозка оборудования подрядчика, отсутствующего в СНБ | [18 empty] | дополнительная перевозка оборудования подрядчика, отсутствующего в СНБ
|  | Возврат материалов из текущей СНБ | [18 empty] | Возврат материалов из текущей СНБ
|  | возврат материалов из текущей СНБ без учета дополнительной перевозки | [18 empty] | возврат материалов из текущей СНБ без учета дополнительной перевозки
|  | возврат дополнительной перевозки материалов из текущей СНБ | [18 empty] | возврат дополнительной перевозки материалов из текущей СНБ
|  | Возврат материалов, отсутствующих в СНБ | [18 empty] | Возврат материалов, отсутствующих в СНБ
|  | возврат материалов, отсутствующих в СНБ без учета дополнительной перевозки | [18 empty] | возврат материалов, отсутствующих в СНБ без учета дополнительной перевозки
|  | возврат дополнительной перевозки материалов, отсутствующих в СНБ | [18 empty] | возврат дополнительной перевозки материалов, отсутствующих в СНБ
|  | Всего возврат материалов | [18 empty] | Всего возврат материалов
|  | Возврат оборудования из текущей СНБ | [18 empty] | Возврат оборудования из текущей СНБ
|  | возврат оборудования из текущей СНБ без учета дополнительной перевозки | [18 empty] | возврат оборудования из текущей СНБ без учета дополнительной перевозки
|  | возврат дополнительной перевозки оборудования из текущей СНБ | [18 empty] | возврат дополнительной перевозки оборудования из текущей СНБ
|  | Возврат оборудования, отсутствующего в СНБ | [18 empty] | Возврат оборудования, отсутствующего в СНБ
|  | возврат оборудования, отсутствующего в СНБ без учета дополнительной перевозки | [18 empty] | возврат оборудования, отсутствующего в СНБ без учета дополнительной перевозки
|  | возврат дополнительной перевозки оборудования, отсутствующего в СНБ | [18 empty] | возврат дополнительной перевозки оборудования, отсутствующего в СНБ
|  | Всего возврат оборудования | [18 empty] | Всего возврат оборудования
Раздел 4. Система В1 | [13 empty] | Раздел 4. Система В1
63 | ГЭСН 20-03-005-01 | Установка канальных вентиляторов массой до 10 кг | шт | 1 |  | 1
| 1 | ОТ | чел.-ч |  |  | 2.74 |  |  |  |  | 2267.21
| 1-100-32 | Средний разряд работы 3,2 | чел.-ч | 2.74 |  | 2.74 |  |  | 827.45 |  | 2267.21
Объём: (1,0)*2,74
| 2 | ЭМ | [8 empty] | 73.2
|  | ОТм(ЗТм) | чел.-ч |  |  | 0.07 |  |  |  |  | 63.62
| 91.14.02-001 | Автомобили бортовые, грузоподъемность до 5 т | маш.-ч | 0.07 |  | 0.07 |  |  | 1045.74 |  | 73.2
Объём: (1,0)*0,07
| 4-100-040 | Средний разряд машиниста 4,0 | чел.-ч | 0.07 |  | 0.07 |  |  | 908.84 |  | 63.62
Объём: (0,07)*1
| 4 | М | [8 empty] | 52.25
| 01.7.03.04-0001 | Электроэнергия | кВт-ч | 0.166 |  | 0.166 |  |  | 7.68 |  | 1.27
Объём: (1,0)*0,166
| 01.7.15.01-0037 | Анкер забивной латунный, диаметр внутренней резьбы М10, диаметр 12 мм, длина 40 мм | шт | 2 |  | 2 | 16.13 | 1.58 | 25.49 |  | 50.98
Объём: (1,0)*2
|  | Итого прямые затраты | [8 empty] | 2456.28
|  | ФОТ | [8 empty] | 2330.83
| Пр/812-016.0-3 | НР Вентиляция и кондиционирование воздуха | % | 127 |  | 127 |  |  |  |  | 2960.15
| Пр/774-016.0 | СП Вентиляция и кондиционирование воздуха | % | 72 |  | 72 |  |  |  |  | 1678.2
|  | Всего по позиции | [6 empty] | 7094.63 |  | 7094.63
64 | ТЦ_101_54_7017492226_19.04.2024_01 | Вентилятор VKP 500-300/25-4E | шт | 1 |  | 1 |  |  | 36718.87 |  | 36718.87
Формула ценообразования: 35226,67 + 1056,8 + 435,4(1,2%)
|  | Всего по позиции | [6 empty] | 36718.87 |  | 36718.87
65 | ТЦ_101_54_7017492226_19.04.2024_01 | Симисторный регулятор скорости SRM 5A наружный Nevatom | шт | 1 |  | 1 |  |  | 13839.94 |  | 13839.94
Формула ценообразования: 13277,5 + 398,33 + 164,11(1,2%)
|  | Всего по позиции | [6 empty] | 13839.94 |  | 13839.94
66 | ТЦ_101_54_7017492226_19.04.2024_01 | Фильтр-бокс FVK-500*300-450-оц.-т2.т2 | шт | 1 |  | 1 |  |  | 3466.71 |  | 3466.71
Формула ценообразования: 3325,83 + 99,77 + 41,11(1,2%)
|  | Всего по позиции | [6 empty] | 3466.71 |  | 3466.71
67 | ТЦ_101_54_7017492226_19.04.2024_01 | Сменная кассета FVK-G4-500*300-300 | шт | 3 |  | 3 |  |  | 948.55 |  | 2845.65
Формула ценообразования: 910 + 27,3 + 11,25(1,2%)
|  | Всего по позиции | [6 empty] | 948.55 |  | 2845.65
68 | ГЭСН 20-02-004-01 | Установка клапанов обратных: диаметром до 355 мм | шт | 1 |  | 1
| 1 | ОТ | чел.-ч |  |  | 1.03 |  |  |  |  | 862.76
| 1-100-33 | Средний разряд работы 3,3 | чел.-ч | 1.03 |  | 1.03 |  |  | 837.63 |  | 862.76
Объём: (1,0)*1,03
| 2 | ЭМ | [8 empty] | 11.66
|  | ОТм(ЗТм) | чел.-ч |  |  | 0.01 |  |  |  |  | 9.09
| 91.06.03-047 | Лебедки ручные и рычажные тяговым усилием 31,39 кН (3,2 т) | маш.-ч | 0.26 |  | 0.26 | 2.36 | 1.96 | 4.63 |  | 1.2
Объём: (1,0)*0,26
| 91.14.02-001 | Автомобили бортовые, грузоподъемность до 5 т | маш.-ч | 0.01 |  | 0.01 |  |  | 1045.74 |  | 10.46
Объём: (1,0)*0,01
| 4-100-040 | Средний разряд машиниста 4,0 | чел.-ч | 0.01 |  | 0.01 |  |  | 908.84 |  | 9.09
Объём: (0,01)*1
| 4 | М | [8 empty] | 114.11
| 01.7.15.03-0042 | Болты с гайками и шайбами строительные | кг | 0.2 |  | 0.2 | 174.93 | 1.46 | 255.4 |  | 51.08
Объём: (1,0)*0,2
| 01.7.19.04-0031 | Прокладки резиновые (пластина техническая прессованная) | кг | 0.246 |  | 0.246 | 138.5 | 1.85 | 256.23 |  | 63.03
Объём: (1,0)*0,246
|  | Итого прямые затраты | [8 empty] | 997.62
|  | ФОТ | [8 empty] | 871.85
| Пр/812-016.0-3 | НР Вентиляция и кондиционирование воздуха | % | 127 |  | 127 |  |  |  |  | 1107.25
| Пр/774-016.0 | СП Вентиляция и кондиционирование воздуха | % | 72 |  | 72 |  |  |  |  | 627.73
|  | Всего по позиции | [6 empty] | 2732.6 |  | 2732.6
69 | ТЦ_101_54_7017492226_19.04.2024_01 | Клапан обратный КО-355-оц.-1.0-ф.ф | шт | 1 |  | 1 |  |  | 3721.23 |  | 3721.23
Формула ценообразования: 3570 + 107,1 + 44,13(1,2%)
|  | Всего по позиции | [6 empty] | 3721.23 |  | 3721.23
70 | ГЭСН 20-02-012-02 | Установка дефлекторов диаметром патрубка: 400 мм | шт | 1 |  | 1
| 1 | ОТ | чел.-ч |  |  | 3.14 |  |  |  |  | 2534.33
| 1-100-30 | Средний разряд работы 3,0 | чел.-ч | 3.14 |  | 3.14 |  |  | 807.11 |  | 2534.33
Объём: (1,0)*3,14
| 2 | ЭМ | [8 empty] | 14.12
|  | ОТм(ЗТм) | чел.-ч |  |  | 0.01 |  |  |  |  | 9.09
| 91.06.03-047 | Лебедки ручные и рычажные тяговым усилием 31,39 кН (3,2 т) | маш.-ч | 0.79 |  | 0.79 | 2.36 | 1.96 | 4.63 |  | 3.66
Объём: (1,0)*0,79
| 91.14.02-001 | Автомобили бортовые, грузоподъемность до 5 т | маш.-ч | 0.01 |  | 0.01 |  |  | 1045.74 |  | 10.46
Объём: (1,0)*0,01
| 4-100-040 | Средний разряд машиниста 4,0 | чел.-ч | 0.01 |  | 0.01 |  |  | 908.84 |  | 9.09
Объём: (0,01)*1
| 4 | М | [8 empty] | 115.7
| 01.1.01.09-0026 | Шнур асбестовый общего назначения ШАОН, диаметр 8-10 мм | т | 6e-05 |  | 0.0001 | 453122.24 | 1.61 | 729526.81 |  | 72.95
Объём: (1,0)*0,00006
| 01.7.15.03-0042 | Болты с гайками и шайбами строительные | кг | 0.05 |  | 0.05 | 174.93 | 1.46 | 255.4 |  | 12.77
Объём: (1,0)*0,05
| 01.7.19.04-0031 | Прокладки резиновые (пластина техническая прессованная) | кг | 0.117 |  | 0.117 | 138.5 | 1.85 | 256.23 |  | 29.98
Объём: (1,0)*0,117
|  | Итого прямые затраты | [8 empty] | 2673.24
|  | ФОТ | [8 empty] | 2543.42
| Пр/812-016.0-3 | НР Вентиляция и кондиционирование воздуха | % | 127 |  | 127 |  |  |  |  | 3230.14
| Пр/774-016.0 | СП Вентиляция и кондиционирование воздуха | % | 72 |  | 72 |  |  |  |  | 1831.26
|  | Всего по позиции | [6 empty] | 7734.64 |  | 7734.64
71 | ТЦ_101_54_7017492226_19.04.2024_01 | Дефлектор-355-оц.-н | шт | 1 |  | 1 |  |  | 6924.74 |  | 6924.74
Формула ценообразования: 6643,33 + 199,3 + 82,11(1,2%)
|  | Всего по позиции | [6 empty] | 6924.74 |  | 6924.74
72 | ГЭСН 20-01-001-06 | Прокладка воздуховодов из листовой оцинкованной стали и алюминия класса Н (нормальные) толщиной: 0,6 мм, диаметром свыше 355 до 450 мм | 100 м2 | 0.0334 |  | 0.0334
Объём: 3,14*0,355*3
| 1 | ОТ | чел.-ч |  |  | 4.0748 |  |  |  |  | 3371.69
| 1-100-32 | Средний разряд работы 3,2 | чел.-ч | 122 |  | 4.0748 |  |  | 827.45 |  | 3371.69
Объём: (0,0334)*122
| 2 | ЭМ | [8 empty] | 51.65
|  | ОТм(ЗТм) | чел.-ч |  |  | 0.0291 |  |  |  |  | 30.09
| 91.05.05-015 | Краны на автомобильном ходу, грузоподъемность 16 т | маш.-ч | 0.35 |  | 0.0117 |  |  | 2697.57 |  | 31.56
Объём: (0,0334)*0,35
| 4-100-060 | Средний разряд машиниста 6,0 | чел.-ч | 0.35 |  | 0.0117 |  |  | 1220.83 |  | 14.28
Объём: (0,0117)*1
| 91.06.03-055 | Лебедки электрические тяговым усилием 19,62 кН (2 т) | маш.-ч | 0.34 |  | 0.0114 | 11.45 | 1.96 | 22.44 |  | 0.26
Объём: (0,0334)*0,34
| 91.14.02-001 | Автомобили бортовые, грузоподъемность до 5 т | маш.-ч | 0.52 |  | 0.0174 |  |  | 1045.74 |  | 18.2
Объём: (0,0334)*0,52
| 4-100-040 | Средний разряд машиниста 4,0 | чел.-ч | 0.52 |  | 0.0174 |  |  | 908.84 |  | 15.81
Объём: (0,0174)*1
| 91.17.04-233 | Аппараты сварочные для ручной дуговой сварки, сварочный ток до 350 А | маш.-ч | 1.33 |  | 0.0444 |  |  | 36.74 |  | 1.63
Объём: (0,0334)*1,33
| 4 | М | [8 empty] | 186.28
| 01.1.01.09-0026 | Шнур асбестовый общего назначения ШАОН, диаметр 8-10 мм | т | 0.0008 |  | 0 | 453122.24 | 1.61 | 729526.81
Объём: (0,0334)*0,0008
| 01.7.11.07-0227 | Электроды сварочные для сварки низколегированных и углеродистых сталей УОНИ 13/45, Э42А, диаметр 4-5 мм | кг | 0.39 |  | 0.013 | 155.63 | 1.1 | 171.19 |  | 2.23
Объём: (0,0334)*0,39
| 01.7.15.03-0042 | Болты с гайками и шайбами строительные | кг | 11 |  | 0.3674 | 174.93 | 1.46 | 255.4 |  | 93.83
Объём: (0,0334)*11
| 01.7.19.04-0031 | Прокладки резиновые (пластина техническая прессованная) | кг | 7.58 |  | 0.2532 | 138.5 | 1.85 | 256.23 |  | 64.88
Объём: (0,0334)*7,58
| 14.5.04.03-0002 | Мастика герметизирующая нетвердеющая из синтетического каучука для заполнения и герметизации швов стеклянного ограждения теплиц | т | 0.0051 |  | 0.0002 | 56057.93 | 2.26 | 126690.92 |  | 25.34
Объём: (0,0334)*0,0051
|  | Итого прямые затраты | [8 empty] | 3639.71
|  | ФОТ | [8 empty] | 3401.78
| Пр/812-016.0-3 | НР Вентиляция и кондиционирование воздуха | % | 127 |  | 127 |  |  |  |  | 4320.26
| Пр/774-016.0 | СП Вентиляция и кондиционирование воздуха | % | 72 |  | 72 |  |  |  |  | 2449.28
|  | Всего по позиции | [6 empty] | 311654.19 |  | 10409.25
73 | ТЦ_101_54_7017492226_19.04.2024_01 | Воздуховод-355-3000-оц.-0.5-г.г | шт | 1 |  | 1 |  |  | 4377.91 |  | 4377.91
Формула ценообразования: 4200 + 126 + 51,91(1,2%)
|  | Всего по позиции | [6 empty] | 4377.91 |  | 4377.91
74 | ТЦ_101_54_7017492226_19.04.2024_01 | Отвод-90-355-355-55-55-4-оц.-0.7-н.н | шт | 2 |  | 2 |  |  | 2460.83 |  | 4921.66
Формула ценообразования: 2360,83 + 70,82 + 29,18(1,2%)
|  | Всего по позиции | [6 empty] | 2460.83 |  | 4921.66
75 | ТЦ_101_54_7017492226_19.04.2024_01 | Переход-4-300*500/350-300-20-65-оц.-0.7-ш2.фп | шт | 1 |  | 1 |  |  | 2294.93 |  | 2294.93
Формула ценообразования: 2201,67 + 66,05 + 27,21(1,2%)
|  | Всего по позиции | [6 empty] | 2294.93 |  | 2294.93
76 | ГЭСН 20-01-001-11 | Прокладка воздуховодов из листовой оцинкованной стали и алюминия класса Н (нормальные) толщиной: 0,7 мм, периметром свыше 1600 до 2400 мм | 100 м2 | 0.2285 |  | 0.2285
Объём: (0,3+0,5)*2*1,41*8+(0,3+0,5)*2*1*3
| 1 | ОТ | чел.-ч |  |  | 20.9763 |  |  |  |  | 17356.84
| 1-100-32 | Средний разряд работы 3,2 | чел.-ч | 91.8 |  | 20.9763 |  |  | 827.45 |  | 17356.84
Объём: (0,2285)*91,8
| 2 | ЭМ | [8 empty] | 274.41
|  | ОТм(ЗТм) | чел.-ч |  |  | 0.1485 |  |  |  |  | 153.5
| 91.05.05-015 | Краны на автомобильном ходу, грузоподъемность 16 т | маш.-ч | 0.26 |  | 0.0594 |  |  | 2697.57 |  | 160.24
Объём: (0,2285)*0,26
| 4-100-060 | Средний разряд машиниста 6,0 | чел.-ч | 0.26 |  | 0.0594 |  |  | 1220.83 |  | 72.52
Объём: (0,0594)*1
| 91.06.03-047 | Лебедки ручные и рычажные тяговым усилием 31,39 кН (3,2 т) | маш.-ч | 10.05 |  | 2.2964 | 2.36 | 1.96 | 4.63 |  | 10.63
Объём: (0,2285)*10,05
| 91.06.03-055 | Лебедки электрические тяговым усилием 19,62 кН (2 т) | маш.-ч | 0.17 |  | 0.0388 | 11.45 | 1.96 | 22.44 |  | 0.87
Объём: (0,2285)*0,17
| 91.14.02-001 | Автомобили бортовые, грузоподъемность до 5 т | маш.-ч | 0.39 |  | 0.0891 |  |  | 1045.74 |  | 93.18
Объём: (0,2285)*0,39
| 4-100-040 | Средний разряд машиниста 4,0 | чел.-ч | 0.39 |  | 0.0891 |  |  | 908.84 |  | 80.98
Объём: (0,0891)*1
| 91.17.04-233 | Аппараты сварочные для ручной дуговой сварки, сварочный ток до 350 А | маш.-ч | 1.13 |  | 0.2582 |  |  | 36.74 |  | 9.49
Объём: (0,2285)*1,13
| 4 | М | [8 empty] | 887.99
| 01.1.01.09-0026 | Шнур асбестовый общего назначения ШАОН, диаметр 8-10 мм | т | 0.0011 |  | 0.0003 | 453122.24 | 1.61 | 729526.81 |  | 218.86
Объём: (0,2285)*0,0011
| 01.7.11.07-0227 | Электроды сварочные для сварки низколегированных и углеродистых сталей УОНИ 13/45, Э42А, диаметр 4-5 мм | кг | 0.33 |  | 0.0754 | 155.63 | 1.1 | 171.19 |  | 12.91
Объём: (0,2285)*0,33
| 01.7.19.04-0031 | Прокладки резиновые (пластина техническая прессованная) | кг | 9.91 |  | 2.2644 | 138.5 | 1.85 | 256.23 |  | 580.21
Объём: (0,2285)*9,91
| 14.5.04.03-0002 | Мастика герметизирующая нетвердеющая из синтетического каучука для заполнения и герметизации швов стеклянного ограждения теплиц | т | 0.0027 |  | 0.0006 | 56057.93 | 2.26 | 126690.92 |  | 76.01
Объём: (0,2285)*0,0027
|  | Итого прямые затраты | [8 empty] | 18672.74
|  | ФОТ | [8 empty] | 17510.34
| Пр/812-016.0-3 | НР Вентиляция и кондиционирование воздуха | % | 127 |  | 127 |  |  |  |  | 22238.13
| Пр/774-016.0 | СП Вентиляция и кондиционирование воздуха | % | 72 |  | 72 |  |  |  |  | 12607.44
|  | Всего по позиции | [6 empty] | 234215.8 |  | 53518.31
77 | ТЦ_101_54_7017492226_19.04.2024_01 | Воздуховод-300*500-1410-оц.-0.7-т2.т2 | шт | 8 |  | 8 |  |  | 4213.75 |  | 33710
Формула ценообразования: 4042,5 + 121,28 + 49,97(1,2%)
|  | Всего по позиции | [6 empty] | 4213.75 |  | 33710
78 | ТЦ_101_54_7017492226_19.04.2024_01 | Воздуховод-300*500-1000-оц.-0.7-т2.т2 | шт | 3 |  | 3 |  |  | 3676.06 |  | 11028.18
Формула ценообразования: 3526,67 + 105,8 + 43,59(1,2%)
|  | Всего по позиции | [6 empty] | 3676.06 |  | 11028.18
79 | ТЦ_101_54_7017492226_19.04.2024_01 | Отвод-2-90-500*300-50-50-оц.-0.7-ш2.ш2 | шт | 3 |  | 3 |  |  | 2602.43 |  | 7807.29
Формула ценообразования: 2496,67 + 74,9 + 30,86(1,2%)
|  | Всего по позиции | [6 empty] | 2602.43 |  | 7807.29
80 | ТЦ_101_54_7017492226_19.04.2024_01 | Тройник-1-500*300/500*300/500*300-600-50-50-оц.-0.7-ш2.ш2.ш2 | шт | 2 |  | 2 |  |  | 2938.6 |  | 5877.2
Формула ценообразования: 2819,17 + 84,58 + 34,85(1,2%)
|  | Всего по позиции | [6 empty] | 2938.6 |  | 5877.2
81 | ТЦ_101_54_7017492226_19.04.2024_01 | Переход-2-300*500/200*250-300-20-20-оц.-0.7-ш2.ш2 | шт | 3 |  | 3 |  |  | 1308.16 |  | 3924.48
Формула ценообразования: 1255 + 37,65 + 15,51(1,2%)
|  | Всего по позиции | [6 empty] | 1308.16 |  | 3924.48
82 | ТЦ_101_54_7017492226_19.04.2024_01 | Воздуховод-200*250-1410-оц.-0.7-т2.т2 | шт | 10 |  | 10 |  |  | 2370.51 |  | 23705.1
Формула ценообразования: 2274,17 + 68,23 + 28,11(1,2%)
|  | Всего по позиции | [6 empty] | 2370.51 |  | 23705.1
83 | ГЭСН 20-02-002-01 | Установка решеток жалюзийных площадью в свету: до 0,5 м2 | шт | 22 |  | 22
| 1 | ОТ | чел.-ч |  |  | 23.54 |  |  |  |  | 19957.21
| 1-100-34 | Средний разряд работы 3,4 | чел.-ч | 1.07 |  | 23.54 |  |  | 847.8 |  | 19957.21
Объём: (22,0)*1,07
| 2 | ЭМ | [8 empty] | 310.89
|  | ОТм(ЗТм) | чел.-ч |  |  | 0.22 |  |  |  |  | 199.94
| 91.14.02-001 | Автомобили бортовые, грузоподъемность до 5 т | маш.-ч | 0.01 |  | 0.22 |  |  | 1045.74 |  | 230.06
Объём: (22,0)*0,01
| 4-100-040 | Средний разряд машиниста 4,0 | чел.-ч | 0.01 |  | 0.22 |  |  | 908.84 |  | 199.94
Объём: (0,22)*1
| 91.17.04-233 | Аппараты сварочные для ручной дуговой сварки, сварочный ток до 350 А | маш.-ч | 0.1 |  | 2.2 |  |  | 36.74 |  | 80.83
Объём: (22,0)*0,1
| 4 | М | [8 empty] | 1158.41
| 01.7.03.04-0001 | Электроэнергия | кВт-ч | 0.1404 |  | 3.0888 |  |  | 7.68 |  | 23.72
Объём: (22,0)*0,1404
| 01.7.11.07-0227 | Электроды сварочные для сварки низколегированных и углеродистых сталей УОНИ 13/45, Э42А, диаметр 4-5 мм | кг | 0.11 |  | 2.42 | 155.63 | 1.1 | 171.19 |  | 414.28
Объём: (22,0)*0,11
| 04.3.01.09-0014 | Раствор готовый кладочный, цементный, М100 | м3 | 0.0003 |  | 0.0066 | 3778.62 | 2.66 | 10051.13 |  | 66.34
Объём: (22,0)*0,0003
| 08.4.03.02-0002 | Сталь арматурная горячекатаная гладкая, класс A-I, диаметр 6-22 мм | т | 0.00043 |  | 0.0095 |  |  | 68849.66 |  | 654.07
Объём: (22,0)*0,00043
|  | Итого прямые затраты | [8 empty] | 21626.45
|  | ФОТ | [8 empty] | 20157.15
| Пр/812-016.0-3 | НР Вентиляция и кондиционирование воздуха | % | 127 |  | 127 |  |  |  |  | 25599.58
| Пр/774-016.0 | СП Вентиляция и кондиционирование воздуха | % | 72 |  | 72 |  |  |  |  | 14513.15
|  | Всего по позиции | [6 empty] | 2806.33 |  | 61739.18
84 | ТЦ_101_54_7017492226_19.04.2024_01 | Решетка РВ-1-100*200-3-RAL9016 | шт | 22 |  | 22 |  |  | 588.93 |  | 12956.46
Формула ценообразования: 565 + 16,95 + 6,98(1,2%)
|  | Всего по позиции | [6 empty] | 588.93 |  | 12956.46
85 | ТЦ_101_54_7017492226_19.04.2024_01 | Заглушка-200*250-20-оц.-0.5-ш2 | шт | 3 |  | 3 |  |  | 249.31 |  | 747.93
Формула ценообразования: 239,17 + 7,18 + 2,96(1,2%)
|  | Всего по позиции | [6 empty] | 249.31 |  | 747.93
86 | ТЦ_101_54_7017492226_19.04.2024_01 | Шибер-200*250-оц.-0.5-т2.т2 | шт | 3 |  | 3 |  |  | 3530 |  | 10590
Формула ценообразования: 3530
|  | Всего по позиции | [6 empty] | 3530 |  | 10590
87 | ГЭСН 26-01-041-05 | Изоляция изделиями из пенопласта насухо холодных поверхностей покрытий и перекрытий | м3 | 0.2 |  | 0.2
Объём: 10*0,02
| 1 | ОТ | чел.-ч |  |  | 1.894 |  |  |  |  | 1682.8
| 1-100-38 | Средний разряд работы 3,8 | чел.-ч | 9.47 |  | 1.894 |  |  | 888.49 |  | 1682.8
Объём: (0,2)*9,47
| 2 | ЭМ | [8 empty] | 66.86
|  | ОТм(ЗТм) | чел.-ч |  |  | 0.062 |  |  |  |  | 56.35
| 91.06.03-055 | Лебедки электрические тяговым усилием 19,62 кН (2 т) | маш.-ч | 0.45 |  | 0.09 | 11.45 | 1.96 | 22.44 |  | 2.02
Объём: (0,2)*0,45
| 91.14.02-001 | Автомобили бортовые, грузоподъемность до 5 т | маш.-ч | 0.31 |  | 0.062 |  |  | 1045.74 |  | 64.84
Объём: (0,2)*0,31
| 4-100-040 | Средний разряд машиниста 4,0 | чел.-ч | 0.31 |  | 0.062 |  |  | 908.84 |  | 56.35
Объём: (0,062)*1
| 4 | М
|  | Итого прямые затраты | [8 empty] | 1806.01
|  | ФОТ | [8 empty] | 1739.15
| Пр/812-020.0-3 | НР Теплоизоляционные работы | % | 102 |  | 102 |  |  |  |  | 1773.93
| Пр/774-020.0 | СП Теплоизоляционные работы | % | 55 |  | 55 |  |  |  |  | 956.53
|  | Всего по позиции | [6 empty] | 22682.35 |  | 4536.47
88 | ТЦ_101_54_7017492226_19.04.2024_01 | Рулон Energoflex Super 20/1000/ 5000мм (уп. 5м2) | шт | 2 |  | 2 |  |  | 3468.59 |  | 6937.18
Формула ценообразования: 3327,63 + 99,83 + 41,13(1,2%)
|  | Всего по позиции | [6 empty] | 3468.59 |  | 6937.18
89 | 12.1.02.02-1000 | Материал рулонный каучуковый кровельный и гидроизоляционный, основа стеклоткань, пожарно-технические характеристики В2, Г2, РП1, толщина 1,3 мм | м2 | 3 |  | 3 | 583.81 | 2.19 | 1278.54 |  | 3835.62
|  | Всего по позиции | [6 empty] | 1278.54 |  | 3835.62
|  | Итого прямые по всем-всем позициям | [6 empty] | 3936.13 |  | 252103.13 | [9 empty] | Итого прямые по всем-всем позициям
|  | Итого прямые затраты по разделу 4. Система В1 | [8 empty] | 55707.67 | [9 empty] | Итого прямые затраты по разделу 4. Система В1
|  | в том числе | [18 empty] | в том числе
|  | оплата труда (ОТ) | [8 empty] | 48032.84 | [9 empty] | оплата труда (ОТ)
|  | эксплуатация машин и механизмов | [8 empty] | 802.79 | [9 empty] | эксплуатация машин и механизмов
|  | оплата труда машинистов (ОТм) | [8 empty] | 521.68 | [9 empty] | оплата труда машинистов (ОТм)
|  | материальные ресурсы | [8 empty] | 6350.36 | [9 empty] | материальные ресурсы
|  | Итого ФОТ | [8 empty] | 48554.52 | [9 empty] | Итого ФОТ
|  | Итого накладные расходы | [8 empty] | 61229.44 | [9 empty] | Итого накладные расходы
|  | Итого сметная прибыль | [8 empty] | 34663.59 | [9 empty] | Итого сметная прибыль
|  | Итого оборудование | [8 empty] | 196395.46 | [9 empty] | Итого оборудование
|  | Итого по разделу 4. Система В1 | [8 empty] | 347996.16 | [9 empty] | Итого по разделу 4. Система В1
|  | Справочно | [18 empty] | Справочно
|  | оборудование, отсутствующее в ФРСН | [8 empty] | 196395.46 | [9 empty] | оборудование, отсутствующее в ФРСН
|  | затраты труда рабочих |  |  |  | 57.3951 | [14 empty] | затраты труда рабочих
|  | затраты труда машинистов |  |  |  | 0.5496 | [14 empty] | затраты труда машинистов
|  | ИТОГИ ПО РАЗДЕЛУ | [18 empty] | ИТОГИ ПО РАЗДЕЛУ
|  | ВСЕГО строительные работы | [8 empty] | 151600.7 | [9 empty] | ВСЕГО строительные работы
|  | строительные работы без учета перевозки | [8 empty] | 151600.7 | [9 empty] | строительные работы без учета перевозки
|  | в том числе | [18 empty] | в том числе
|  | прямые затраты | [8 empty] | 55707.67 | [9 empty] | прямые затраты
|  | в том числе | [18 empty] | в том числе
|  | оплата труда (ОТ) | [8 empty] | 48032.84 | [9 empty] | оплата труда (ОТ)
|  | эксплуатация машин и механизмов | [8 empty] | 802.79 | [9 empty] | эксплуатация машин и механизмов
|  | оплата труда машинистов (ОТм) | [8 empty] | 521.68 | [9 empty] | оплата труда машинистов (ОТм)
|  | материальные ресурсы | [8 empty] | 6350.36 | [9 empty] | материальные ресурсы
|  | перевозка | [18 empty] | перевозка
|  | ФОТ | [8 empty] | 48554.52 | [9 empty] | ФОТ
|  | накладные расходы | [8 empty] | 61229.44 | [9 empty] | накладные расходы
|  | сметная прибыль | [8 empty] | 34663.59 | [9 empty] | сметная прибыль
|  | ВСЕГО монтажные работы | [18 empty] | ВСЕГО монтажные работы
|  | монтажные работы без учета перевозки | [18 empty] | монтажные работы без учета перевозки
|  | прямые затраты | [18 empty] | прямые затраты
|  | оплата труда (ОТ) | [18 empty] | оплата труда (ОТ)
|  | эксплуатация машин и механизмов | [18 empty] | эксплуатация машин и механизмов
|  | оплата труда машинистов (ОТм) | [18 empty] | оплата труда машинистов (ОТм)
|  | материальные ресурсы | [18 empty] | материальные ресурсы
|  | перевозка | [18 empty] | перевозка
|  | ФОТ | [18 empty] | ФОТ
|  | накладные расходы | [18 empty] | накладные расходы
|  | сметная прибыль | [18 empty] | сметная прибыль
|  | ВСЕГО оборудование | [8 empty] | 196395.46 | [9 empty] | ВСЕГО оборудование
|  | в том числе | [18 empty] | в том числе
|  | оборудование без учета дополнительной перевозки | [8 empty] | 196395.46 | [9 empty] | оборудование без учета дополнительной перевозки
|  | дополнительная перевозка оборудования | [18 empty] | дополнительная перевозка оборудования
|  | ВСЕГО прочие затраты | [18 empty] | ВСЕГО прочие затраты
|  | прочие затраты | [18 empty] | прочие затраты
|  | прочие работы | [18 empty] | прочие работы
|  | пусконаладочные работы без учета перевозки | [18 empty] | пусконаладочные работы без учета перевозки
|  | прямые затраты | [18 empty] | прямые затраты
|  | оплата труда (ОТ) | [18 empty] | оплата труда (ОТ)
|  | эксплуатация машин и механизмов | [18 empty] | эксплуатация машин и механизмов
|  | оплата труда машинистов (ОТм) | [18 empty] | оплата труда машинистов (ОТм)
|  | материальные ресурсы | [18 empty] | материальные ресурсы
|  | перевозка | [18 empty] | перевозка
|  | ФОТ | [18 empty] | ФОТ
|  | накладные расходы | [18 empty] | накладные расходы
|  | сметная прибыль | [18 empty] | сметная прибыль
|  | ВСЕГО по РАЗДЕЛУ | [8 empty] | 347996.16 | [9 empty] | ВСЕГО по РАЗДЕЛУ
|  | Всего по РАЗДЕЛУ СМР+ПНР+перевозка | [8 empty] | 151600.7 | [9 empty] | Всего по РАЗДЕЛУ СМР+ПНР+перевозка
|  | в том числе | [18 empty] | в том числе
|  | Всего прямые затраты | [8 empty] | 55707.67 | [9 empty] | Всего прямые затраты
|  | в том числе | [18 empty] | в том числе
|  | оплата труда (ОТ) | [8 empty] | 48032.84 | [9 empty] | оплата труда (ОТ)
|  | эксплуатация машин и механизмов | [8 empty] | 802.79 | [9 empty] | эксплуатация машин и механизмов
|  | оплата труда машинистов (ОТм) | [8 empty] | 521.68 | [9 empty] | оплата труда машинистов (ОТм)
|  | материальные ресурсы | [8 empty] | 6350.36 | [9 empty] | материальные ресурсы
|  | перевозка | [18 empty] | перевозка
|  | Всего ФОТ | [8 empty] | 48554.52 | [9 empty] | Всего ФОТ
|  | Всего накладные расходы | [8 empty] | 61229.44 | [9 empty] | Всего накладные расходы
|  | Всего сметная прибыль | [8 empty] | 34663.59 | [9 empty] | Всего сметная прибыль
|  | Всего оборудование | [8 empty] | 196395.46 | [9 empty] | Всего оборудование
|  | Всего прочие затраты | [18 empty] | Всего прочие затраты
|  | Справочно | [18 empty] | Справочно
|  | материальные ресурсы из текущей СНБ (проверка) | [8 empty] | 6350.36 | [9 empty] | материальные ресурсы из текущей СНБ (проверка)
|  | материальные ресурсы, отсутствующие в ФРСН | [18 empty] | материальные ресурсы, отсутствующие в ФРСН
|  | оборудование из текущей СНБ (проверка) | [18 empty] | оборудование из текущей СНБ (проверка)
|  | оборудование, отсутствующее в ФРСН | [8 empty] | 196395.46 | [9 empty] | оборудование, отсутствующее в ФРСН
|  | затраты труда рабочих |  |  |  | 57.3951 | [14 empty] | затраты труда рабочих
|  | затраты труда машинистов |  |  |  | 0.5496 | [14 empty] | затраты труда машинистов
|  | Нормативные затраты труда | [8 empty] | 57.94 | [9 empty] | Нормативные затраты труда
|  | стоимость пусконаладочных работ "вхолостую" | [18 empty] | стоимость пусконаладочных работ "вхолостую"
|  | стоимость пусконаладочных работ "под нагрузкой" | [18 empty] | стоимость пусконаладочных работ "под нагрузкой"
|  | Строительные работы - ОТ | [8 empty] | 48032.84 | [9 empty] | Строительные работы - ОТ
|  | Строительные работы - ЭМ | [8 empty] | 802.79 | [9 empty] | Строительные работы - ЭМ
|  | Строительные работы - ОТм | [8 empty] | 521.68 | [9 empty] | Строительные работы - ОТм
|  | Строительные работы - МР | [8 empty] | 6350.36 | [9 empty] | Строительные работы - МР
|  | Строительные работы - ФОТ | [8 empty] | 48554.52 | [9 empty] | Строительные работы - ФОТ
|  | Строительные работы - НР | [8 empty] | 61229.44 | [9 empty] | Строительные работы - НР
|  | Строительные работы - СП | [8 empty] | 34663.59 | [9 empty] | Строительные работы - СП
|  | Строительные работы - Материальные ресурсы, отсутствующие в ФРСН (прайсовые) | [18 empty] | Строительные работы - Материальные ресурсы, отсутствующие в ФРСН (прайсовые)
|  | Строительные работы - Независимая перевозка | [18 empty] | Строительные работы - Независимая перевозка
|  | Строительные работы - Прямые затраты | [8 empty] | 55707.67 | [9 empty] | Строительные работы - Прямые затраты
|  | Строительные работы - Затраты труда рабочих | [8 empty] | 57.4 | [9 empty] | Строительные работы - Затраты труда рабочих
|  | Строительные работы - Затраты труда машинистов | [8 empty] | 0.55 | [9 empty] | Строительные работы - Затраты труда машинистов
|  | Строительные работы - Затраты труда всего (рабочих и машинистов) | [8 empty] | 57.94 | [9 empty] | Строительные работы - Затраты труда всего (рабочих и машинистов)
|  | Монтажные работы - ОТ | [18 empty] | Монтажные работы - ОТ
|  | Монтажные работы - ЭМ | [18 empty] | Монтажные работы - ЭМ
|  | Монтажные работы - ОТм | [18 empty] | Монтажные работы - ОТм
|  | Монтажные работы - МР | [18 empty] | Монтажные работы - МР
|  | Монтажные работы - ФОТ | [18 empty] | Монтажные работы - ФОТ
|  | Монтажные работы - НР | [18 empty] | Монтажные работы - НР
|  | Монтажные работы - СП | [18 empty] | Монтажные работы - СП
|  | Монтажные работы - Материальные ресурсы, отсутствующие в ФРСН (прайсовые) | [18 empty] | Монтажные работы - Материальные ресурсы, отсутствующие в ФРСН (прайсовые)
|  | Монтажные работы - Независимая перевозка | [18 empty] | Монтажные работы - Независимая перевозка
|  | Монтажные работы - Прямые затраты | [18 empty] | Монтажные работы - Прямые затраты
|  | Монтажные работы - Затраты труда рабочих | [18 empty] | Монтажные работы - Затраты труда рабочих
|  | Монтажные работы - Затраты труда машинистов | [18 empty] | Монтажные работы - Затраты труда машинистов
|  | Монтажные работы - Затраты труда всего (рабочих и машинистов) | [18 empty] | Монтажные работы - Затраты труда всего (рабочих и машинистов)
|  | Пусконаладочные работы - ОТ | [18 empty] | Пусконаладочные работы - ОТ
|  | Пусконаладочные работы - ЭМ | [18 empty] | Пусконаладочные работы - ЭМ
|  | Пусконаладочные работы - ОТм | [18 empty] | Пусконаладочные работы - ОТм
|  | Пусконаладочные работы - МР | [18 empty] | Пусконаладочные работы - МР
|  | Пусконаладочные работы - ФОТ | [18 empty] | Пусконаладочные работы - ФОТ
|  | Пусконаладочные работы - НР | [18 empty] | Пусконаладочные работы - НР
|  | Пусконаладочные работы - СП | [18 empty] | Пусконаладочные работы - СП
|  | Пусконаладочные работы - Материальные ресурсы, отсутствующие в ФРСН (прайсовые) | [18 empty] | Пусконаладочные работы - Материальные ресурсы, отсутствующие в ФРСН (прайсовые)
|  | Пусконаладочные работы - Независимая перевозка | [18 empty] | Пусконаладочные работы - Независимая перевозка
|  | Пусконаладочные работы - Прямые затраты | [18 empty] | Пусконаладочные работы - Прямые затраты
|  | Пусконаладочные работы - Затраты труда рабочих | [18 empty] | Пусконаладочные работы - Затраты труда рабочих
|  | Пусконаладочные работы - Затраты труда машинистов | [18 empty] | Пусконаладочные работы - Затраты труда машинистов
|  | Пусконаладочные работы - Затраты труда всего (рабочих и машинистов) | [18 empty] | Пусконаладочные работы - Затраты труда всего (рабочих и машинистов)
|  | Всего - ОТ | [8 empty] | 48032.84 | [9 empty] | Всего - ОТ
|  | Всего - ЭМ | [8 empty] | 802.79 | [9 empty] | Всего - ЭМ
|  | Всего - ОТм | [8 empty] | 521.68 | [9 empty] | Всего - ОТм
|  | Всего - МР | [8 empty] | 6350.36 | [9 empty] | Всего - МР
|  | Всего - Независимая перевозка | [18 empty] | Всего - Независимая перевозка
|  | Всего - НР | [8 empty] | 61229.44 | [9 empty] | Всего - НР
|  | Всего - СП | [8 empty] | 34663.59 | [9 empty] | Всего - СП
|  | Всего - ФОТ | [8 empty] | 48554.52 | [9 empty] | Всего - ФОТ
|  | Всего - Прямые затраты | [8 empty] | 55707.67 | [9 empty] | Всего - Прямые затраты
|  | Всего - Итоговая сметная стоимость (без учета перевозки) | [8 empty] | 151600.7 | [9 empty] | Всего - Итоговая сметная стоимость (без учета перевозки)
|  | 2 | [18 empty] | 2
|  | Материалы заказчика из текущей СНБ | [18 empty] | Материалы заказчика из текущей СНБ
|  | материалы заказчика из текущей СНБ без учета дополнительной перевозки | [18 empty] | материалы заказчика из текущей СНБ без учета дополнительной перевозки
|  | дополнительная перевозка материалов заказчика из текущей СНБ | [18 empty] | дополнительная перевозка материалов заказчика из текущей СНБ
|  | Материалы заказчика, отсутствующие в СНБ | [18 empty] | Материалы заказчика, отсутствующие в СНБ
|  | материалы заказчика, отсутствующие в СНБ без учета дополнительной перевозки | [18 empty] | материалы заказчика, отсутствующие в СНБ без учета дополнительной перевозки
|  | дополнительная перевозка материалов заказчика, отсутствующих в СНБ | [18 empty] | дополнительная перевозка материалов заказчика, отсутствующих в СНБ
|  | Материалы подрядчика из текущей СНБ | [18 empty] | Материалы подрядчика из текущей СНБ
|  | материалы подрядчика из текущей СНБ без учета дополнительной перевозки | [18 empty] | материалы подрядчика из текущей СНБ без учета дополнительной перевозки
|  | дополнительная перевозка материалов подрядчика из текущей СНБ | [18 empty] | дополнительная перевозка материалов подрядчика из текущей СНБ
|  | Материалы подрядчика, отсутствующие в СНБ | [18 empty] | Материалы подрядчика, отсутствующие в СНБ
|  | материалы подрядчика, отсутствующие в СНБ без учета дополнительной перевозки | [18 empty] | материалы подрядчика, отсутствующие в СНБ без учета дополнительной перевозки
|  | дополнительная перевозка материалов подрядчика, отсутствующих в СНБ | [18 empty] | дополнительная перевозка материалов подрядчика, отсутствующих в СНБ
|  | Оборудование заказчика из текущей СНБ | [18 empty] | Оборудование заказчика из текущей СНБ
|  | оборудование заказчика из текущей СНБ без учета дополнительной перевозки | [18 empty] | оборудование заказчика из текущей СНБ без учета дополнительной перевозки
|  | дополнительная перевозка оборудования заказчика из текущей СНБ | [18 empty] | дополнительная перевозка оборудования заказчика из текущей СНБ
|  | Оборудование заказчика, отсутствующее в СНБ | [18 empty] | Оборудование заказчика, отсутствующее в СНБ
|  | оборудование заказчика, отсутствующее в СНБ без учета дополнительной перевозки | [18 empty] | оборудование заказчика, отсутствующее в СНБ без учета дополнительной перевозки
|  | дополнительная перевозка оборудования заказчика, отсутствующего в СНБ | [18 empty] | дополнительная перевозка оборудования заказчика, отсутствующего в СНБ
|  | Оборудование подрядчика из текущей СНБ | [18 empty] | Оборудование подрядчика из текущей СНБ
|  | оборудование подрядчика из текущей СНБ без учета дополнительной перевозки | [18 empty] | оборудование подрядчика из текущей СНБ без учета дополнительной перевозки
|  | дополнительная перевозка оборудования подрядчика из текущей СНБ | [18 empty] | дополнительная перевозка оборудования подрядчика из текущей СНБ
|  | Оборудование подрядчика, отсутствующее в СНБ | [18 empty] | Оборудование подрядчика, отсутствующее в СНБ
|  | оборудование подрядчика, отсутствующее в СНБ без учета дополнительной перевозки | [18 empty] | оборудование подрядчика, отсутствующее в СНБ без учета дополнительной перевозки
|  | дополнительная перевозка оборудования подрядчика, отсутствующего в СНБ | [18 empty] | дополнительная перевозка оборудования подрядчика, отсутствующего в СНБ
|  | Возврат материалов из текущей СНБ | [18 empty] | Возврат материалов из текущей СНБ
|  | возврат материалов из текущей СНБ без учета дополнительной перевозки | [18 empty] | возврат материалов из текущей СНБ без учета дополнительной перевозки
|  | возврат дополнительной перевозки материалов из текущей СНБ | [18 empty] | возврат дополнительной перевозки материалов из текущей СНБ
|  | Возврат материалов, отсутствующих в СНБ | [18 empty] | Возврат материалов, отсутствующих в СНБ
|  | возврат материалов, отсутствующих в СНБ без учета дополнительной перевозки | [18 empty] | возврат материалов, отсутствующих в СНБ без учета дополнительной перевозки
|  | возврат дополнительной перевозки материалов, отсутствующих в СНБ | [18 empty] | возврат дополнительной перевозки материалов, отсутствующих в СНБ
|  | Всего возврат материалов | [18 empty] | Всего возврат материалов
|  | Возврат оборудования из текущей СНБ | [18 empty] | Возврат оборудования из текущей СНБ
|  | возврат оборудования из текущей СНБ без учета дополнительной перевозки | [18 empty] | возврат оборудования из текущей СНБ без учета дополнительной перевозки
|  | возврат дополнительной перевозки оборудования из текущей СНБ | [18 empty] | возврат дополнительной перевозки оборудования из текущей СНБ
|  | Возврат оборудования, отсутствующего в СНБ | [18 empty] | Возврат оборудования, отсутствующего в СНБ
|  | возврат оборудования, отсутствующего в СНБ без учета дополнительной перевозки | [18 empty] | возврат оборудования, отсутствующего в СНБ без учета дополнительной перевозки
|  | возврат дополнительной перевозки оборудования, отсутствующего в СНБ | [18 empty] | возврат дополнительной перевозки оборудования, отсутствующего в СНБ
|  | Всего возврат оборудования | [18 empty] | Всего возврат оборудования
|  | Итого прямые по всем-всем позициям | [6 empty] | 42249.53 |  | 688461 | [9 empty] | Итого прямые по всем-всем позициям
|  | Итого прямые затраты по разделу . | [8 empty] | 223483.22 | [9 empty] | Итого прямые затраты по разделу .
|  | в том числе | [18 empty] | в том числе
|  | оплата труда (ОТ) | [8 empty] | 145623.65 | [9 empty] | оплата труда (ОТ)
|  | эксплуатация машин и механизмов | [8 empty] | 3578.32 | [9 empty] | эксплуатация машин и механизмов
|  | оплата труда машинистов (ОТм) | [8 empty] | 1693.68 | [9 empty] | оплата труда машинистов (ОТм)
|  | материальные ресурсы | [8 empty] | 72587.57 | [9 empty] | материальные ресурсы
|  | перевозка | [18 empty] | перевозка
|  | Итого ФОТ | [8 empty] | 147317.33 | [9 empty] | Итого ФОТ
|  | Итого накладные расходы | [8 empty] | 181770.99 | [9 empty] | Итого накладные расходы
|  | Итого сметная прибыль | [8 empty] | 104087.56 | [9 empty] | Итого сметная прибыль
|  | Итого оборудование | [8 empty] | 464977.78 | [9 empty] | Итого оборудование
|  | Итого прочие затраты | [18 empty] | Итого прочие затраты
|  | Итого по разделу . | [8 empty] | 974319.55 | [9 empty] | Итого по разделу .
|  | Справочно | [18 empty] | Справочно
|  | материальные ресурсы, отсутствующие в ФРСН | [18 empty] | материальные ресурсы, отсутствующие в ФРСН
|  | оборудование, отсутствующее в ФРСН | [8 empty] | 464977.78 | [9 empty] | оборудование, отсутствующее в ФРСН
|  | затраты труда рабочих |  |  |  | 169.29 | [14 empty] | затраты труда рабочих
|  | затраты труда машинистов |  |  |  | 1.72 | [14 empty] | затраты труда машинистов
|  | ИТОГИ ПО СМЕТЕ | [18 empty] | ИТОГИ ПО СМЕТЕ
|  | ВСЕГО строительные работы | [8 empty] | 509341.77 | [9 empty] | ВСЕГО строительные работы
|  | строительные работы без учета перевозки | [8 empty] | 509341.77 | [9 empty] | строительные работы без учета перевозки
|  | в том числе | [18 empty] | в том числе
|  | прямые затраты | [8 empty] | 223483.22 | [9 empty] | прямые затраты
|  | в том числе | [18 empty] | в том числе
|  | оплата труда (ОТ) | [8 empty] | 145623.65 | [9 empty] | оплата труда (ОТ)
|  | эксплуатация машин и механизмов | [8 empty] | 3578.32 | [9 empty] | эксплуатация машин и механизмов
|  | оплата труда машинистов (ОТм) | [8 empty] | 1693.68 | [9 empty] | оплата труда машинистов (ОТм)
|  | материальные ресурсы | [8 empty] | 72587.57 | [9 empty] | материальные ресурсы
|  | ФОТ | [8 empty] | 147317.33 | [9 empty] | ФОТ
|  | накладные расходы | [8 empty] | 181770.99 | [9 empty] | накладные расходы
|  | сметная прибыль | [8 empty] | 104087.56 | [9 empty] | сметная прибыль
|  | монтажные работы без учета перевозки | [18 empty] | монтажные работы без учета перевозки
|  | ВСЕГО оборудование | [8 empty] | 464977.78 | [9 empty] | ВСЕГО оборудование
|  | в том числе | [18 empty] | в том числе
|  | оборудование без учета дополнительной перевозки | [8 empty] | 464977.78 | [9 empty] | оборудование без учета дополнительной перевозки
|  | дополнительная перевозка оборудования | [18 empty] | дополнительная перевозка оборудования
|  | пусконаладочные работы без учета перевозки | [18 empty] | пусконаладочные работы без учета перевозки
|  | ВСЕГО по смете | [8 empty] | 974319.55 | [9 empty] | ВСЕГО по смете
|  | Всего по смете СМР+ПНР+перевозка | [8 empty] | 509341.77 | [9 empty] | Всего по смете СМР+ПНР+перевозка
|  | в том числе | [18 empty] | в том числе
|  | Всего прямые затраты | [8 empty] | 223483.22 | [9 empty] | Всего прямые затраты
|  | в том числе | [18 empty] | в том числе
|  | оплата труда (ОТ) | [8 empty] | 145623.65 | [9 empty] | оплата труда (ОТ)
|  | эксплуатация машин и механизмов | [8 empty] | 3578.32 | [9 empty] | эксплуатация машин и механизмов
|  | оплата труда машинистов (ОТм) | [8 empty] | 1693.68 | [9 empty] | оплата труда машинистов (ОТм)
|  | материальные ресурсы | [8 empty] | 72587.57 | [9 empty] | материальные ресурсы
|  | Всего ФОТ | [8 empty] | 147317.33 | [9 empty] | Всего ФОТ
|  | Всего накладные расходы | [8 empty] | 181770.99 | [9 empty] | Всего накладные расходы
|  | Всего сметная прибыль | [8 empty] | 104087.56 | [9 empty] | Всего сметная прибыль
|  | Всего оборудование | [8 empty] | 464977.78 | [9 empty] | Всего оборудование
|  | Справочно | [18 empty] | Справочно
|  | материальные ресурсы из текущей СНБ (проверка) | [8 empty] | 72587.57 | [9 empty] | материальные ресурсы из текущей СНБ (проверка)
|  | оборудование из текущей СНБ (проверка) | [18 empty] | оборудование из текущей СНБ (проверка)
|  | оборудование, отсутствующее в ФРСН | [8 empty] | 464977.78 | [9 empty] | оборудование, отсутствующее в ФРСН
|  | затраты труда рабочих |  |  |  | 169.29 | [14 empty] | затраты труда рабочих
|  | затраты труда машинистов |  |  |  | 1.72 | [14 empty] | затраты труда машинистов
|  | Нормативные затраты труда | [8 empty] | 171.01 | [9 empty] | Нормативные затраты труда
|  | Строительные работы - ОТ | [8 empty] | 145623.65 | [9 empty] | Строительные работы - ОТ
|  | Строительные работы - ЭМ | [8 empty] | 3578.32 | [9 empty] | Строительные работы - ЭМ
|  | Строительные работы - ОТм | [8 empty] | 1693.68 | [9 empty] | Строительные работы - ОТм
|  | Строительные работы - МР | [8 empty] | 72587.57 | [9 empty] | Строительные работы - МР
|  | Строительные работы - ФОТ | [8 empty] | 147317.33 | [9 empty] | Строительные работы - ФОТ
|  | Строительные работы - НР | [8 empty] | 181770.99 | [9 empty] | Строительные работы - НР
|  | Строительные работы - СП | [8 empty] | 104087.56 | [9 empty] | Строительные работы - СП
|  | Строительные работы - Материальные ресурсы, отсутствующие в ФРСН (прайсовые) | [18 empty] | Строительные работы - Материальные ресурсы, отсутствующие в ФРСН (прайсовые)
|  | Строительные работы - Независимая перевозка | [18 empty] | Строительные работы - Независимая перевозка
|  | Строительные работы - Прямые затраты | [8 empty] | 223483.22 | [9 empty] | Строительные работы - Прямые затраты
|  | Строительные работы - Затраты труда рабочих | [8 empty] | 169.29 | [9 empty] | Строительные работы - Затраты труда рабочих
|  | Строительные работы - Затраты труда машинистов | [8 empty] | 1.72 | [9 empty] | Строительные работы - Затраты труда машинистов
|  | Строительные работы - Затраты труда всего (рабочих и машинистов) | [8 empty] | 171.01 | [9 empty] | Строительные работы - Затраты труда всего (рабочих и машинистов)
|  | Монтажные работы - ОТ | [18 empty] | Монтажные работы - ОТ
|  | Монтажные работы - ЭМ | [18 empty] | Монтажные работы - ЭМ
|  | Монтажные работы - ОТм | [18 empty] | Монтажные работы - ОТм
|  | Монтажные работы - МР | [18 empty] | Монтажные работы - МР
|  | Монтажные работы - ФОТ | [18 empty] | Монтажные работы - ФОТ
|  | Монтажные работы - НР | [18 empty] | Монтажные работы - НР
|  | Монтажные работы - СП | [18 empty] | Монтажные работы - СП
|  | Монтажные работы - Материальные ресурсы, отсутствующие в ФРСН (прайсовые) | [18 empty] | Монтажные работы - Материальные ресурсы, отсутствующие в ФРСН (прайсовые)
|  | Монтажные работы - Независимая перевозка | [18 empty] | Монтажные работы - Независимая перевозка
|  | Монтажные работы - Прямые затраты | [18 empty] | Монтажные работы - Прямые затраты
|  | Монтажные работы - Затраты труда рабочих | [18 empty] | Монтажные работы - Затраты труда рабочих
|  | Монтажные работы - Затраты труда машинистов | [18 empty] | Монтажные работы - Затраты труда машинистов
|  | Монтажные работы - Затраты труда всего (рабочих и машинистов) | [18 empty] | Монтажные работы - Затраты труда всего (рабочих и машинистов)
|  | Пусконаладочные работы - ОТ | [18 empty] | Пусконаладочные работы - ОТ
|  | Пусконаладочные работы - ЭМ | [18 empty] | Пусконаладочные работы - ЭМ
|  | Пусконаладочные работы - ОТм | [18 empty] | Пусконаладочные работы - ОТм
|  | Пусконаладочные работы - МР | [18 empty] | Пусконаладочные работы - МР
|  | Пусконаладочные работы - ФОТ | [18 empty] | Пусконаладочные работы - ФОТ
|  | Пусконаладочные работы - НР | [18 empty] | Пусконаладочные работы - НР
|  | Пусконаладочные работы - СП | [18 empty] | Пусконаладочные работы - СП
|  | Пусконаладочные работы - Материальные ресурсы, отсутствующие в ФРСН (прайсовые) | [18 empty] | Пусконаладочные работы - Материальные ресурсы, отсутствующие в ФРСН (прайсовые)
|  | Пусконаладочные работы - Независимая перевозка | [18 empty] | Пусконаладочные работы - Независимая перевозка
|  | Пусконаладочные работы - Прямые затраты | [18 empty] | Пусконаладочные работы - Прямые затраты
|  | Пусконаладочные работы - Затраты труда рабочих | [18 empty] | Пусконаладочные работы - Затраты труда рабочих
|  | Пусконаладочные работы - Затраты труда машинистов | [18 empty] | Пусконаладочные работы - Затраты труда машинистов
|  | Пусконаладочные работы - Затраты труда всего (рабочих и машинистов) | [18 empty] | Пусконаладочные работы - Затраты труда всего (рабочих и машинистов)
|  | Всего - ОТ | [8 empty] | 145623.65 | [9 empty] | Всего - ОТ
|  | Всего - ЭМ | [8 empty] | 3578.32 | [9 empty] | Всего - ЭМ
|  | Всего - ОТм | [8 empty] | 1693.68 | [9 empty] | Всего - ОТм
|  | Всего - МР | [8 empty] | 72587.57 | [9 empty] | Всего - МР
|  | Всего - Независимая перевозка | [18 empty] | Всего - Независимая перевозка
|  | Всего - НР | [8 empty] | 181770.99 | [9 empty] | Всего - НР
|  | Всего - СП | [8 empty] | 104087.56 | [9 empty] | Всего - СП
|  | Всего - ФОТ | [8 empty] | 147317.33 | [9 empty] | Всего - ФОТ
|  | Всего - Прямые затраты | [8 empty] | 223483.22 | [9 empty] | Всего - Прямые затраты
|  | Всего - Итоговая сметная стоимость (без учета перевозки) | [8 empty] | 509341.77 | [9 empty] | Всего - Итоговая сметная стоимость (без учета перевозки)
|  | 2 | [18 empty] | 2
|  | материалы заказчика из текущей СНБ без учета дополнительной перевозки | [18 empty] | материалы заказчика из текущей СНБ без учета дополнительной перевозки
|  | дополнительная перевозка материалов заказчика из текущей СНБ | [18 empty] | дополнительная перевозка материалов заказчика из текущей СНБ
|  | материалы заказчика, отсутствующие в СНБ без учета дополнительной перевозки | [18 empty] | материалы заказчика, отсутствующие в СНБ без учета дополнительной перевозки
|  | дополнительная перевозка материалов заказчика, отсутствующих в СНБ | [18 empty] | дополнительная перевозка материалов заказчика, отсутствующих в СНБ
|  | материалы подрядчика из текущей СНБ без учета дополнительной перевозки | [18 empty] | материалы подрядчика из текущей СНБ без учета дополнительной перевозки
|  | дополнительная перевозка материалов подрядчика из текущей СНБ | [18 empty] | дополнительная перевозка материалов подрядчика из текущей СНБ
|  | материалы подрядчика, отсутствующие в СНБ без учета дополнительной перевозки | [18 empty] | материалы подрядчика, отсутствующие в СНБ без учета дополнительной перевозки
|  | дополнительная перевозка материалов подрядчика, отсутствующих в СНБ | [18 empty] | дополнительная перевозка материалов подрядчика, отсутствующих в СНБ
|  | оборудование заказчика из текущей СНБ без учета дополнительной перевозки | [18 empty] | оборудование заказчика из текущей СНБ без учета дополнительной перевозки
|  | дополнительная перевозка оборудования заказчика из текущей СНБ | [18 empty] | дополнительная перевозка оборудования заказчика из текущей СНБ
|  | оборудование заказчика, отсутствующее в СНБ без учета дополнительной перевозки | [18 empty] | оборудование заказчика, отсутствующее в СНБ без учета дополнительной перевозки
|  | дополнительная перевозка оборудования заказчика, отсутствующего в СНБ | [18 empty] | дополнительная перевозка оборудования заказчика, отсутствующего в СНБ
|  | оборудование подрядчика из текущей СНБ без учета дополнительной перевозки | [18 empty] | оборудование подрядчика из текущей СНБ без учета дополнительной перевозки
|  | дополнительная перевозка оборудования подрядчика из текущей СНБ | [18 empty] | дополнительная перевозка оборудования подрядчика из текущей СНБ
|  | оборудование подрядчика, отсутствующее в СНБ без учета дополнительной перевозки | [18 empty] | оборудование подрядчика, отсутствующее в СНБ без учета дополнительной перевозки
|  | дополнительная перевозка оборудования подрядчика, отсутствующего в СНБ | [18 empty] | дополнительная перевозка оборудования подрядчика, отсутствующего в СНБ
|  | возврат материалов из текущей СНБ без учета дополнительной перевозки | [18 empty] | возврат материалов из текущей СНБ без учета дополнительной перевозки
|  | возврат дополнительной перевозки материалов из текущей СНБ | [18 empty] | возврат дополнительной перевозки материалов из текущей СНБ
|  | возврат материалов, отсутствующих в СНБ без учета дополнительной перевозки | [18 empty] | возврат материалов, отсутствующих в СНБ без учета дополнительной перевозки
|  | возврат дополнительной перевозки материалов, отсутствующих в СНБ | [18 empty] | возврат дополнительной перевозки материалов, отсутствующих в СНБ
|  | возврат оборудования из текущей СНБ без учета дополнительной перевозки | [18 empty] | возврат оборудования из текущей СНБ без учета дополнительной перевозки
|  | возврат дополнительной перевозки оборудования из текущей СНБ | [18 empty] | возврат дополнительной перевозки оборудования из текущей СНБ
|  | возврат оборудования, отсутствующего в СНБ без учета дополнительной перевозки | [18 empty] | возврат оборудования, отсутствующего в СНБ без учета дополнительной перевозки
|  | возврат дополнительной перевозки оборудования, отсутствующего в СНБ | [18 empty] | возврат дополнительной перевозки оборудования, отсутствующего в СНБ
Составил
[должность, подпись (инициалы, фамилия)]
Проверил
[должность, подпись (инициалы, фамилия)]