## Дом молодежи СМР 3500 - ЛСР по
Приложение № 3
Утверждено приказом Минстроя РФ № 421/пр от 4 августа 2020 г. в редакции приказа № 557/пр от 7 июля 2022 г.
СОГЛАСОВАНО: | [10 empty] | УТВЕРЖДАЮ:
Председатель Комитета | [10 empty] | Директор МАУ г.Нягани "Дом Молодежи"
Тиунов С.В. | [10 empty] | Марчевский А.П.
"____" ________________ 2026 года | [10 empty] | "____" ________________ 2026 года | [5 empty] | "____" ________________ 2026 года | "____" ________________ 2026 года
Наименование программного продукта |  |  |  |  | ГРАНД-Смета, версия 2025.3
Наименование редакции сметных нормативов |  |  |  |  | Приказ Минстроя России от 30.12.2021 № 1046/пр; Приказ Минстроя России от 04.08.2020 № 421/пр; Приказ Минстроя России от 21.12.2020 № 812/пр; Приказ Минстроя России от 11.12.2020 № 774/пр; Приказ Минстроя России от 02.08.2023 № 551/пр; Приказ Минстроя России от 14.11.2023 № 817/пр; Приказ Минстроя России от 16.02.2024 № 102/пр; Приказ Минстроя России от 13.05.2024 №323/пр; Приказ Минстроя России от 09.08.2024 №524/пр; Приказ Минстроя России от 07.11.2024 №747/пр; Приказ Минстроя России от 23.01.2025 №30/пр; Приказ Минстроя России от 07.02.2025 №69/пр; Приказ Минстроя России от 19.05.2025 №299/пр; Приказ Минстроя России от 14.08.2025 №490/пр; Приказ Минстроя России от 12.11.2025 №696/пр | [13 empty] | Наименование редакции сметных нормативов | Приказ Минстроя России от 30.12.2021 № 1046/пр; Приказ Минстроя России от 04.08.2020 № 421/пр; Приказ Минстроя России от 21.12.2020 № 812/пр; Приказ Минстроя России от 11.12.2020 № 774/пр; Приказ Минстроя России от 02.08.2023 № 551/пр; Приказ Минстроя России от 14.11.2023 № 817/пр; Приказ Минстроя России от 16.02.2024 № 102/пр; Приказ Минстроя России от 13.05.2024 №323/пр; Приказ Минстроя России от 09.08.2024 №524/пр; Приказ Минстроя России от 07.11.2024 №747/пр; Приказ Минстроя России от 23.01.2025 №30/пр; Приказ Минстроя России от 07.02.2025 №69/пр; Приказ Минстроя России от 19.05.2025 №299/пр; Приказ Минстроя России от 14.08.2025 №490/пр; Приказ Минстроя России от 12.11.2025 №696/пр
Реквизиты приказа Минстроя России об утверждении дополнений и изменений к сметным нормативам |  |  |  |  | Приказ Минстроя России от 18 мая 2022 г. № 378/пр, Приказ Минстроя России от 26 августа 2022 г. № 703/пр, Приказ Минстроя России от 26 октября 2022 г. № 905/пр, Приказ Минстроя России от 27 декабря 2022 г. № 1133/пр, Приказ Минстроя России от 10 февраля 2023 г. № 84/пр, Приказ Минстроя России от 11.05.2023 №335/пр; Приказ Минстроя России от 07.07.2022 № 557/пр; Приказ Минстроя России от 02.09.2021 № 636/пр, Приказ Минстроя России от 26.07.2022 № 611/пр; Приказ Минстроя России от 22.04.2022 № 317/пр; Приказ Минстроя России от 02.08.2023 № 551/пр; Приказ Минстроя России от 14.11.2023 № 817/пр; Приказ Минстроя России от 30.01.2024 № 55/пр; Приказ Минстроя России от 16.02.2024 № 102/пр; Приказ Минстроя России от 13.05.2024 №323/пр; Приказ Минстроя России от 09.08.2024 №524/пр; Приказ Минстроя России от 07.11.2024 №747/пр; Приказ Минстроя России от 23.01.2025 №30/пр; Приказ Минстроя России от 07.02.2025 №69/пр; Приказ Минстроя России от 19.05.2025 №299/пр; Приказ Минстроя России от 14.08.2025 №490/пр; Приказ Минстроя России от 12.11.2025 №696/пр | [15 empty] | Реквизиты приказа Минстроя России об утверждении дополнений и изменений к сметным нормативам | Приказ Минстроя России от 18 мая 2022 г. № 378/пр, Приказ Минстроя России от 26 августа 2022 г. № 703/пр, Приказ Минстроя России от 26 октября 2022 г. № 905/пр, Приказ Минстроя России от 27 декабря 2022 г. № 1133/пр, Приказ Минстроя России от 10 февраля 2023 г. № 84/пр, Приказ Минстроя России от 11.05.2023 №335/пр; Приказ Минстроя России от 07.07.2022 № 557/пр; Приказ Минстроя России от 02.09.2021 № 636/пр, Приказ Минстроя России от 26.07.2022 № 611/пр; Приказ Минстроя России от 22.04.2022 № 317/пр; Приказ Минстроя России от 02.08.2023 № 551/пр; Приказ Минстроя России от 14.11.2023 № 817/пр; Приказ Минстроя России от 30.01.2024 № 55/пр; Приказ Минстроя России от 16.02.2024 № 102/пр; Приказ Минстроя России от 13.05.2024 №323/пр; Приказ Минстроя России от 09.08.2024 №524/пр; Приказ Минстроя России от 07.11.2024 №747/пр; Приказ Минстроя России от 23.01.2025 №30/пр; Приказ Минстроя России от 07.02.2025 №69/пр; Приказ Минстроя России от 19.05.2025 №299/пр; Приказ Минстроя России от 14.08.2025 №490/пр; Приказ Минстроя России от 12.11.2025 №696/пр
Реквизиты письма Минстроя России об индексах изменения сметной стоимости строительства, включаемые в федеральный реестр сметных нормативов и размещаемые в федеральной государственной информационной системе ценообразования в строительстве, подготовленного в соответствии пунктом 85 Методики расчета индексов изменения сметной стоимости строительства, утвержденной приказом Министерства строительства и жилищно-коммунального хозяйства Российской Федерации от 5 июня 2019 г. № 326/пр¹ |  |  |  |  | Письмо Минстроя России от 25.02.2026 № 9859-ИФ/09 | [9 empty] | Реквизиты письма Минстроя России об индексах изменения сметной стоимости строительства, включаемые в федеральный реестр сметных нормативов и размещаемые в федеральной государственной информационной системе ценообразования в строительстве, подготовленного в соответствии пунктом 85 Методики расчета индексов изменения сметной стоимости строительства, утвержденной приказом Министерства строительства и жилищно-коммунального хозяйства Российской Федерации от 5 июня 2019 г. № 326/пр¹ | Письмо Минстроя России от 25.02.2026 № 9859-ИФ/09 | [6 empty] | Реквизиты письма Минстроя России об индексах изменения сметной стоимости строительства, включаемые в федеральный реестр сметных нормативов и размещаемые в федеральной государственной информационной системе ценообразования в строительстве, подготовленного в соответствии пунктом 85 Методики расчета индексов изменения сметной стоимости строительства, утвержденной приказом Министерства строительства и жилищно-коммунального хозяйства Российской Федерации от 5 июня 2019 г. № 326/пр¹ | Письмо Минстроя России от 25.02.2026 № 9859-ИФ/09
Реквизиты нормативного правового акта об утверждении оплаты труда, утверждаемый в соответствии с пунктом 22(1) Правилами мониторинга цен, утвержденными постановлением Правительства Российской Федерации от 23 декабря 2016 г. № 1452 |  |  |  |  | Приказ Региональной службы по тарифам Ханты-Мансийского автономного округа - Югры от 03.03.2025 № 12 | [9 empty] | Реквизиты нормативного правового акта об утверждении оплаты труда, утверждаемый в соответствии с пунктом 22(1) Правилами мониторинга цен, утвержденными постановлением Правительства Российской Федерации от 23 декабря 2016 г. № 1452 | Приказ Региональной службы по тарифам Ханты-Мансийского автономного округа - Югры от 03.03.2025 № 12 | [8 empty] | Реквизиты нормативного правового акта об утверждении оплаты труда, утверждаемый в соответствии с пунктом 22(1) Правилами мониторинга цен, утвержденными постановлением Правительства Российской Федерации от 23 декабря 2016 г. № 1452 | Приказ Региональной службы по тарифам Ханты-Мансийского автономного округа - Югры от 03.03.2025 № 12
Обоснование принятых текущих цен на строительные ресурсы | [26 empty] | Обоснование принятых текущих цен на строительные ресурсы
Наименование субъекта Российской Федерации |  |  |  |  | 86. Ханты-Мансийский автономный округ - Югра | [10 empty] | 86. Ханты-Мансийский автономный округ - Югра | [11 empty] | Наименование субъекта Российской Федерации | 86. Ханты-Мансийский автономный округ - Югра
Наименование зоны субъекта Российской Федерации |  |  |  |  | Ханты-Мансийский автономный округ - Югра (4 зона) | [10 empty] | Ханты-Мансийский автономный округ - Югра (4 зона) | [13 empty] | Наименование зоны субъекта Российской Федерации | Ханты-Мансийский автономный округ - Югра (4 зона)
Текущий ремонт помещений МАУ г.Нягани "Дом Молодежи", по адресу: 1 мкр., д.46/1 площадью 269,3 кв.м. (актовый зал, вахта, конференц-зал, кухня, кабинет волонтерского движения, кабинет движения первых) | [31 empty] | МАУ г.Нягань "Дом Молодёжи" 1 мкр.д.46/1
(наименование стройки)
(наименование объекта капитального строительства)
ЛОКАЛЬНЫЙ СМЕТНЫЙ РАСЧЕТ (СМЕТА) № 1
Текущий ремонт помещений МАУ г.Нягани "Дом Молодежи", по адресу: 1 мкр., д.46/1 площадью 269,3 кв.м. (актовый зал, вахта, конференц-зал, кухня, кабинет волонтерского движения, кабинет движения первых) | [32 empty] | Дом молодежи СМР 3500
(наименование работ и затрат)
Составлен | ресурсно-индексным | методом
Основание | Ведомость объемов работ | [32 empty] | Ведомость объемов работ
(проектная и (или) иная техническая документация)
Составлен(а) в текущем уровне цен |  | I квартал 2026 года | [32 empty] | I квартал 2026 года
Сметная стоимость |  |  | 5000 | тыс.руб.
в том числе:
| строительных работ |  | 3759.43 | тыс.руб. |  |  |  |  | Средства на оплату труда рабочих |  |  |  | 987.02 | тыс.руб.
| монтажных работ |  | 338.93 | тыс.руб. |  |  |  |  | Средства на оплату труда машинистов |  |  |  | 14.64 | тыс.руб.
| оборудования |  | 0 | тыс.руб. |  |  |  |  | Нормативные затраты труда рабочих |  |  |  | 1591.88 | чел.-ч.
| прочих затрат |  | 0 | тыс.руб. |  |  |  |  | Нормативные затраты труда машинистов |  |  |  | 21.13 | чел.-ч.
№ п/п | Обоснование | Наименование работ и затрат |  |  |  | Единица измерения | Количество |  |  | Сметная стоимость, руб.
[7 empty] | на единицу измерения | коэффициенты | всего с учетом коэффициентов | на единицу измерения в базисном уровне цен | индекс | на единицу измерения в текущем уровне цен | коэффициенты | всего в текущем уровне цен
1 | 2 | 3 |  |  |  | 4 | 5 | 6 | 7 | 8 | 9 | 10 | 11 | 12
Раздел 1. Демонтажные работы | [35 empty] | Раздел 1. Демонтажные работы
1 | ГЭСН46-04-012-03 | Разборка деревянных заполнений проемов: дверных и воротных |  |  |  | 4: 100 м2; 5: 0.21; 6: 1; 7: 0.21 | [22 empty] | Разборка деревянных заполнений проемов: дверных и воротных
| 1 | ОТ(ЗТ) |  |  |  | 4: чел.-ч; 7: 19.1415; 12: 10537.2 | [23 empty] | ОТ(ЗТ)
| 1-100-24 | Средний разряд работы 2,4 |  |  |  | 4: чел.-ч; 5: 91.15; 7: 19.1415; 10: 550.49; 12: 10537.2 | [24 empty] | Средний разряд работы 2,4
| 2 | ЭМ |  |  |  | 12: 120.72 | [23 empty] | ЭМ
|  | ОТм(ЗТм) |  |  |  | 4: чел.-ч; 7: 1.6254; 12: 942.28 | [23 empty] | ОТм(ЗТм)
| 91.06.06-048 | Подъемники одномачтовые, грузоподъемность до 500 кг, высота подъема 45 м |  |  |  | маш.-ч | 7.74 |  | 1.6254 | 37.32 | 1.99 | 74.27 |  | 120.72 | [24 empty] | Подъемники одномачтовые, грузоподъемность до 500 кг, высота подъема 45 м
| 4-100-030 | ОТм(Зтм) Средний разряд машинистов 3 |  |  |  | 4: чел.-ч; 5: 7.74; 7: 1.6254; 10: 579.72; 12: 942.28 | [25 empty] | ОТм(Зтм) Средний разряд машинистов 3
|  | Итого прямые затраты |  |  |  | 12: 11600.2 | [26 empty] | Итого прямые затраты
|  | ФОТ |  |  |  | 12: 11479.48 | [27 empty] | ФОТ
| Пр/812-040.2-2 | НР Работы по реконструкции зданий и сооружений: разборка отдельных конструктивных элементов здания (сооружения), а также зданий (сооружений) в целом |  |  |  | 4: %; 5: 92; 7: 92; 12: 10561.12 | [27 empty] | НР Работы по реконструкции зданий и сооружений: разборка отдельных конструктивных элементов здания (сооружения), а также зданий (сооружений) в целом
| Пр/774-040.2 | СП Работы по реконструкции зданий и сооружений: разборка отдельных конструктивных элементов здания (сооружения), а также зданий (сооружений) в целом |  |  |  | 4: %; 5: 52; 7: 52; 12: 5969.33 | [27 empty] | СП Работы по реконструкции зданий и сооружений: разборка отдельных конструктивных элементов здания (сооружения), а также зданий (сооружений) в целом
|  | Всего по позиции |  |  |  | 10: 133955.48; 12: 28130.65 | [28 empty] | Всего по позиции
2 | ГЭСН46-04-012-01 | Разборка деревянных заполнений проемов: оконных с подоконными досками |  |  |  | 4: 100 м2; 5: 0.1169; 6: 1; 7: 0.1169 | [22 empty] | Разборка деревянных заполнений проемов: оконных с подоконными досками
| 1 | ОТ(ЗТ) |  |  |  | 4: чел.-ч; 7: 19.3341; 12: 10643.22 | [23 empty] | ОТ(ЗТ)
| 1-100-24 | Средний разряд работы 2,4 |  |  |  | 4: чел.-ч; 5: 165.39; 7: 19.3341; 10: 550.49; 12: 10643.22 | [24 empty] | Средний разряд работы 2,4
| 2 | ЭМ |  |  |  | 12: 67.2 | [23 empty] | ЭМ
|  | ОТм(ЗТм) |  |  |  | 4: чел.-ч; 7: 0.90481; 12: 524.53 | [23 empty] | ОТм(ЗТм)
| 91.06.06-048 | Подъемники одномачтовые, грузоподъемность до 500 кг, высота подъема 45 м |  |  |  | маш.-ч | 7.74 |  | 0.90481 | 37.32 | 1.99 | 74.27 |  | 67.2 | [24 empty] | Подъемники одномачтовые, грузоподъемность до 500 кг, высота подъема 45 м
| 4-100-030 | ОТм(Зтм) Средний разряд машинистов 3 |  |  |  | 4: чел.-ч; 5: 7.74; 7: 0.90481; 10: 579.72; 12: 524.53 | [25 empty] | ОТм(Зтм) Средний разряд машинистов 3
|  | Итого прямые затраты |  |  |  | 12: 11234.95 | [26 empty] | Итого прямые затраты
|  | ФОТ |  |  |  | 12: 11167.75 | [27 empty] | ФОТ
| Пр/812-040.2-2 | НР Работы по реконструкции зданий и сооружений: разборка отдельных конструктивных элементов здания (сооружения), а также зданий (сооружений) в целом |  |  |  | 4: %; 5: 92; 7: 92; 12: 10274.33 | [27 empty] | НР Работы по реконструкции зданий и сооружений: разборка отдельных конструктивных элементов здания (сооружения), а также зданий (сооружений) в целом
| Пр/774-040.2 | СП Работы по реконструкции зданий и сооружений: разборка отдельных конструктивных элементов здания (сооружения), а также зданий (сооружений) в целом |  |  |  | 4: %; 5: 52; 7: 52; 12: 5807.23 | [27 empty] | СП Работы по реконструкции зданий и сооружений: разборка отдельных конструктивных элементов здания (сооружения), а также зданий (сооружений) в целом
|  | Всего по позиции |  |  |  | 10: 233674.17; 12: 27316.51 | [28 empty] | Всего по позиции
3 | ГЭСН15-01-050-04 | Облицовка оконных и дверных откосов декоративным бумажно-слоистым пластиком или листами из синтетических материалов на клее//Демонтаж |  |  |  | 4: 100 м2; 5: 0.1319; 6: 1; 7: 0.1319 | [22 empty] | Облицовка оконных и дверных откосов декоративным бумажно-слоистым пластиком или листами из синтетических материалов на клее//Демонтаж
|  | ОЗП=0,4; ЭМ=0,4 к расх.; ЗПМ=0,4; МАТ=0 к расх.; ТЗМ=0,4 | [41 empty] | ОЗП=0,4; ЭМ=0,4 к расх.; ЗПМ=0,4; МАТ=0 к расх.; ТЗМ=0,4
| 1 | ОТ(ЗТ) |  |  |  | 4: чел.-ч; 7: 22.117; 12: 5451.93 | [23 empty] | ОТ(ЗТ)
| 1-100-35 | Средний разряд работы 3,5 |  |  |  | чел.-ч | 167.68 |  | 22.117 |  |  | 616.26 | 0.4 | 5451.93 | [24 empty] | Средний разряд работы 3,5
| 2 | ЭМ |  |  |  | 12: 2.16 | [23 empty] | ЭМ
|  | ОТм(ЗТм) |  |  |  | 4: чел.-ч; 7: 0.0073864; 12: 4.46 | [23 empty] | ОТм(ЗТм)
| 91.06.05-013 | Автопогрузчики вилочные, грузоподъемность 2 т |  |  |  | маш.-ч | 0.017 | 0.4 | 0.0008969 |  |  | 576.15 |  | 0.52 | [24 empty] | Автопогрузчики вилочные, грузоподъемность 2 т
| 4-100-040 | ОТм(Зтм) Средний разряд машинистов 4 |  |  |  | чел.-ч | 0.017 | 0.4 | 0.0008969 |  |  | 652.79 |  | 0.59 | [25 empty] | ОТм(Зтм) Средний разряд машинистов 4
| 91.06.06-048 | Подъемники одномачтовые, грузоподъемность до 500 кг, высота подъема 45 м |  |  |  | маш.-ч | 0.093 | 0.4 | 0.0049067 | 37.32 | 1.99 | 74.27 |  | 0.36 | [24 empty] | Подъемники одномачтовые, грузоподъемность до 500 кг, высота подъема 45 м
| 4-100-030 | ОТм(Зтм) Средний разряд машинистов 3 |  |  |  | чел.-ч | 0.093 | 0.4 | 0.0049067 |  |  | 579.72 |  | 2.84 | [25 empty] | ОТм(Зтм) Средний разряд машинистов 3
| 91.14.02-001 | Автомобили бортовые, грузоподъемность до 5 т |  |  |  | маш.-ч | 0.03 | 0.4 | 0.0015828 |  |  | 805.73 |  | 1.28 | [24 empty] | Автомобили бортовые, грузоподъемность до 5 т
| 4-100-040 | ОТм(Зтм) Средний разряд машинистов 4 |  |  |  | чел.-ч | 0.03 | 0.4 | 0.0015828 |  |  | 652.79 |  | 1.03 | [25 empty] | ОТм(Зтм) Средний разряд машинистов 4
| 4 | М |  |  |  | 12: 0 | [23 empty] | М
| 01.7.03.04-0001 | Электроэнергия |  |  |  | кВт-ч | 0.182 | 0 | 0 |  |  | 7.96 |  | 0 | [24 empty] | Электроэнергия
| 01.7.20.08-0051 | Ветошь хлопчатобумажная цветная |  |  |  | кг | 0.2 | 0 | 0 | 56.11 | 1.67 | 93.7 |  | 0 | [24 empty] | Ветошь хлопчатобумажная цветная
| 14.1.02.03-0002 | Клей, марка ПВА |  |  |  | кг | 30 | 0 | 0 | 65.33 | 2.07 | 135.23 |  | 0 | [24 empty] | Клей, марка ПВА
| 14.4.01.02-0012 | Грунтовка укрепляющая, глубокого проникновения, быстросохнущая, паропроницаемая |  |  |  | кг | 8.9 | 0 | 0 | 68.29 | 1.93 | 131.8 |  | 0 | [24 empty] | Грунтовка укрепляющая, глубокого проникновения, быстросохнущая, паропроницаемая
Н | 11.2.11.01 | Листы облицовочные декоративные |  |  |  | 4: м2; 5: 105; 6: 0; 7: 0 | [30 empty] | Листы облицовочные декоративные
|  | Итого прямые затраты |  |  |  | 12: 5458.55 | [26 empty] | Итого прямые затраты
|  | ФОТ |  |  |  | 12: 5456.39 | [27 empty] | ФОТ
| Пр/812-015.0-2, Приказ № 812/пр от 21.12.2020 п.25 | НР Отделочные работы |  |  |  | 4: %; 5: 101; 6: 0.9; 7: 90.9; 12: 4959.86 | [27 empty] | НР Отделочные работы
| Пр/774-015.0, Приказ № 774/пр от 11.12.2020 п.16 | СП Отделочные работы |  |  |  | 4: %; 5: 49; 6: 0.85; 7: 41.65; 12: 2272.59 | [27 empty] | СП Отделочные работы
|  | Всего по позиции |  |  |  | 10: 96216.83; 12: 12691 | [28 empty] | Всего по позиции
4 | ГЭСНр56-01-003-04 | Снятие подоконных досок: пластиковых |  |  |  | 4: 100 м2; 5: 0.078; 6: 1; 7: 0.078 | [22 empty] | Снятие подоконных досок: пластиковых
| 1 | ОТ(ЗТ) |  |  |  | 4: чел.-ч; 7: 1.1466; 12: 603.82 | [23 empty] | ОТ(ЗТ)
| 1-100-19 | Средний разряд работы 1,9 |  |  |  | 4: чел.-ч; 5: 14.7; 7: 1.1466; 10: 526.62; 12: 603.82 | [24 empty] | Средний разряд работы 1,9
Н | 999-9900 | Строительный мусор |  |  |  | 4: т; 5: 0.7; 7: 0.0546 | [30 empty] | Строительный мусор
|  | Итого прямые затраты |  |  |  | 12: 603.82 | [26 empty] | Итого прямые затраты
|  | ФОТ |  |  |  | 12: 603.82 | [27 empty] | ФОТ
| Пр/812-090.0-2 | НР Проемы (ремонтно-строительные) |  |  |  | 4: %; 5: 91; 7: 91; 12: 549.48 | [27 empty] | НР Проемы (ремонтно-строительные)
| Пр/774-090.0 | СП Проемы (ремонтно-строительные) |  |  |  | 4: %; 5: 47; 7: 47; 12: 283.8 | [27 empty] | СП Проемы (ремонтно-строительные)
|  | Всего по позиции |  |  |  | 10: 18424.36; 12: 1437.1 | [28 empty] | Всего по позиции
5 | ГЭСНр63-02-001-01 | Снятие обоев: простых и улучшенных |  |  |  | 4: 100 м2; 5: 1.227; 6: 1; 7: 1.227 | [22 empty] | Снятие обоев: простых и улучшенных
| 1 | ОТ(ЗТ) |  |  |  | 4: чел.-ч; 7: 12.7608; 12: 6775.98 | [23 empty] | ОТ(ЗТ)
| 1-100-20 | Средний разряд работы 2,0 |  |  |  | 4: чел.-ч; 5: 10.4; 7: 12.7608; 10: 531; 12: 6775.98 | [24 empty] | Средний разряд работы 2,0
Н | 999-9900 | Строительный мусор |  |  |  | 4: т; 5: 0.03; 7: 0.03681 | [30 empty] | Строительный мусор
|  | Итого прямые затраты |  |  |  | 12: 6775.98 | [26 empty] | Итого прямые затраты
|  | ФОТ |  |  |  | 12: 6775.98 | [27 empty] | ФОТ
| Пр/812-097.0-2 | НР Стекольные, обойные и облицовочные работы (ремонтно-строительные) |  |  |  | 4: %; 5: 91; 7: 91; 12: 6166.14 | [27 empty] | НР Стекольные, обойные и облицовочные работы (ремонтно-строительные)
| Пр/774-097.0 | СП Стекольные, обойные и облицовочные работы (ремонтно-строительные) |  |  |  | 4: %; 5: 45; 7: 45; 12: 3049.19 | [27 empty] | СП Стекольные, обойные и облицовочные работы (ремонтно-строительные)
|  | Всего по позиции |  |  |  | 10: 13032.85; 12: 15991.31 | [28 empty] | Всего по позиции
6 | ГЭСНр63-03-004-01 | Разборка облицовки из гипсокартонных листов: стен и перегородок |  |  |  | 4: 100 м2; 5: 1.286; 6: 1; 7: 1.286 | [22 empty] | Разборка облицовки из гипсокартонных листов: стен и перегородок
| 1 | ОТ(ЗТ) |  |  |  | 4: чел.-ч; 7: 9.4007; 12: 5518.47 | [23 empty] | ОТ(ЗТ)
| 1-100-31 | Средний разряд работы 3,1 |  |  |  | 4: чел.-ч; 5: 7.31; 7: 9.4007; 10: 587.03; 12: 5518.47 | [24 empty] | Средний разряд работы 3,1
| 2 | ЭМ |  |  |  | 12: 19.1 | [23 empty] | ЭМ
|  | ОТм(ЗТм) |  |  |  | 4: чел.-ч; 7: 0.2572; 12: 149.1 | [23 empty] | ОТм(ЗТм)
| 91.06.06-048 | Подъемники одномачтовые, грузоподъемность до 500 кг, высота подъема 45 м |  |  |  | маш.-ч | 0.2 |  | 0.2572 | 37.32 | 1.99 | 74.27 |  | 19.1 | [24 empty] | Подъемники одномачтовые, грузоподъемность до 500 кг, высота подъема 45 м
| 4-100-030 | ОТм(Зтм) Средний разряд машинистов 3 |  |  |  | 4: чел.-ч; 5: 0.2; 7: 0.2572; 10: 579.72; 12: 149.1 | [25 empty] | ОТм(Зтм) Средний разряд машинистов 3
|  | Итого прямые затраты |  |  |  | 12: 5686.67 | [26 empty] | Итого прямые затраты
|  | ФОТ |  |  |  | 12: 5667.57 | [27 empty] | ФОТ
| Пр/812-097.0-2 | НР Стекольные, обойные и облицовочные работы (ремонтно-строительные) |  |  |  | 4: %; 5: 91; 7: 91; 12: 5157.49 | [27 empty] | НР Стекольные, обойные и облицовочные работы (ремонтно-строительные)
| Пр/774-097.0 | СП Стекольные, обойные и облицовочные работы (ремонтно-строительные) |  |  |  | 4: %; 5: 45; 7: 45; 12: 2550.41 | [27 empty] | СП Стекольные, обойные и облицовочные работы (ремонтно-строительные)
|  | Всего по позиции |  |  |  | 10: 10415.68; 12: 13394.57 | [28 empty] | Всего по позиции
7 | ГЭСНр63-03-004-02 | Разборка облицовки из гипсокартонных листов: потолков |  |  |  | 4: 100 м2; 5: 0.06; 6: 1; 7: 0.06 | [22 empty] | Разборка облицовки из гипсокартонных листов: потолков
| 1 | ОТ(ЗТ) |  |  |  | 4: чел.-ч; 7: 0.5748; 12: 337.42 | [23 empty] | ОТ(ЗТ)
| 1-100-31 | Средний разряд работы 3,1 |  |  |  | 4: чел.-ч; 5: 9.58; 7: 0.5748; 10: 587.03; 12: 337.42 | [24 empty] | Средний разряд работы 3,1
| 2 | ЭМ |  |  |  | 12: 0.89 | [23 empty] | ЭМ
|  | ОТм(ЗТм) |  |  |  | 4: чел.-ч; 7: 0.012; 12: 6.96 | [23 empty] | ОТм(ЗТм)
| 91.06.06-048 | Подъемники одномачтовые, грузоподъемность до 500 кг, высота подъема 45 м |  |  |  | маш.-ч | 0.2 |  | 0.012 | 37.32 | 1.99 | 74.27 |  | 0.89 | [24 empty] | Подъемники одномачтовые, грузоподъемность до 500 кг, высота подъема 45 м
| 4-100-030 | ОТм(Зтм) Средний разряд машинистов 3 |  |  |  | 4: чел.-ч; 5: 0.2; 7: 0.012; 10: 579.72; 12: 6.96 | [25 empty] | ОТм(Зтм) Средний разряд машинистов 3
|  | Итого прямые затраты |  |  |  | 12: 345.27 | [26 empty] | Итого прямые затраты
|  | ФОТ |  |  |  | 12: 344.38 | [27 empty] | ФОТ
| Пр/812-097.0-2 | НР Стекольные, обойные и облицовочные работы (ремонтно-строительные) |  |  |  | 4: %; 5: 91; 7: 91; 12: 313.39 | [27 empty] | НР Стекольные, обойные и облицовочные работы (ремонтно-строительные)
| Пр/774-097.0 | СП Стекольные, обойные и облицовочные работы (ремонтно-строительные) |  |  |  | 4: %; 5: 45; 7: 45; 12: 154.97 | [27 empty] | СП Стекольные, обойные и облицовочные работы (ремонтно-строительные)
|  | Всего по позиции |  |  |  | 10: 13560.5; 12: 813.63 | [28 empty] | Всего по позиции
8 | ГЭСН15-01-051-03 | Устройство натяжных потолков из поливинилхлоридной пленки (ПВХ) гарпунным способом в помещениях площадью: более 50 м2//Демонтаж |  |  |  | 4: 100 м2; 5: 0.5324; 6: 1; 7: 0.5324 | [22 empty] | Устройство натяжных потолков из поливинилхлоридной пленки (ПВХ) гарпунным способом в помещениях площадью: более 50 м2//Демонтаж
|  | ОЗП=0,8; ЭМ=0,8 к расх.; ЗПМ=0,8; МАТ=0 к расх.; ТЗМ=0,8 | [41 empty] | ОЗП=0,8; ЭМ=0,8 к расх.; ЗПМ=0,8; МАТ=0 к расх.; ТЗМ=0,8
| 1 | ОТ(ЗТ) |  |  |  | 4: чел.-ч; 7: 9.8281; 12: 5898.67 | [23 empty] | ОТ(ЗТ)
| 1-100-50 | Средний разряд работы 5,0 |  |  |  | чел.-ч | 18.46 |  | 9.8281 |  |  | 750.23 | 0.8 | 5898.67 | [24 empty] | Средний разряд работы 5,0
| 2 | ЭМ |  |  |  | 12: 137.29 | [23 empty] | ЭМ
|  | ОТм(ЗТм) |  |  |  | 4: чел.-ч; 7: 0.05111; 12: 33.36 | [23 empty] | ОТм(ЗТм)
| 91.14.02-001 | Автомобили бортовые, грузоподъемность до 5 т |  |  |  | маш.-ч | 0.12 | 0.8 | 0.05111 |  |  | 805.73 |  | 41.18 | [24 empty] | Автомобили бортовые, грузоподъемность до 5 т
| 4-100-040 | ОТм(Зтм) Средний разряд машинистов 4 |  |  |  | чел.-ч | 0.12 | 0.8 | 0.05111 |  |  | 652.79 |  | 33.36 | [25 empty] | ОТм(Зтм) Средний разряд машинистов 4
| 91.21.18-021 | Пушки тепловые, тепловая мощность 26-44 кВт |  |  |  | маш.-ч | 1.46 | 0.8 | 0.62184 |  |  | 154.55 |  | 96.11 | [24 empty] | Пушки тепловые, тепловая мощность 26-44 кВт
| 4 | М |  |  |  | 12: 0 | [23 empty] | М
| 01.7.03.04-0001 | Электроэнергия |  |  |  | кВт-ч | 5.94 | 0 | 0 |  |  | 7.96 |  | 0 | [24 empty] | Электроэнергия
П,Н | 01.6.04.05 | Багет (фиксирующий профиль) разделительный для натяжного потолка |  |  |  | 4: м; 5: 0; 6: 0; 7: 0 | [30 empty] | Багет (фиксирующий профиль) разделительный для натяжного потолка
П,Н | 01.6.04.05 | Багет (фиксирующий профиль) стеновой для натяжного потолка |  |  |  | 4: м; 5: 0; 6: 0; 7: 0 | [30 empty] | Багет (фиксирующий профиль) стеновой для натяжного потолка
П,Н | 01.6.04.05 | Вставка декоративная, разделительная для натяжного потолка |  |  |  | 4: м; 5: 0; 6: 0; 7: 0 | [30 empty] | Вставка декоративная, разделительная для натяжного потолка
П,Н | 01.6.04.05 | Вставка декоративная, стеновая для натяжного потолка |  |  |  | 4: м; 5: 0; 6: 0; 7: 0 | [30 empty] | Вставка декоративная, стеновая для натяжного потолка
П,Н | 01.6.04.05 | Полотно натяжного потолка с бортиком из ПВХ (гарпун) |  |  |  | 4: м2; 5: 0; 6: 0; 7: 0 | [30 empty] | Полотно натяжного потолка с бортиком из ПВХ (гарпун)
П,Н | 01.7.15.07 | Дюбели распорные полиэтиленовые |  |  |  | 4: 10 шт; 5: 0; 6: 0; 7: 0 | [30 empty] | Дюбели распорные полиэтиленовые
П,Н | 01.7.15.14-0185 | Шурупы самонарезающие стальные оксидированные с потайной головкой и крестообразным шлицем, остроконечные, диаметр 8 мм, длина 100 мм |  |  |  | 4: т; 5: 0; 6: 0; 7: 0 | [30 empty] | Шурупы самонарезающие стальные оксидированные с потайной головкой и крестообразным шлицем, остроконечные, диаметр 8 мм, длина 100 мм
|  | Итого прямые затраты |  |  |  | 12: 6069.32 | [26 empty] | Итого прямые затраты
|  | ФОТ |  |  |  | 12: 5932.03 | [27 empty] | ФОТ
| Пр/812-015.0-2, Приказ № 812/пр от 21.12.2020 п.25 | НР Отделочные работы |  |  |  | 4: %; 5: 101; 7: 101; 12: 5991.35 | [27 empty] | НР Отделочные работы
| Пр/774-015.0, Приказ № 774/пр от 11.12.2020 п.16 | СП Отделочные работы |  |  |  | 4: %; 5: 49; 7: 49; 12: 2906.69 | [27 empty] | СП Отделочные работы
|  | Всего по позиции |  |  |  | 10: 28113; 12: 14967.36 | [28 empty] | Всего по позиции
9 | ГЭСНр63-03-009-01 | Разборка элементов облицовки потолков с разборкой каркаса: плит растровых// демонтаж потолка Армстронг |  |  |  | 4: 100 м2; 5: 1.997; 6: 1; 7: 1.997 | [22 empty] | Разборка элементов облицовки потолков с разборкой каркаса: плит растровых// демонтаж потолка Армстронг
| 1 | ОТ(ЗТ) |  |  |  | 4: чел.-ч; 7: 68.9165; 12: 39616.63 | [23 empty] | ОТ(ЗТ)
| 1-100-29 | Средний разряд работы 2,9 |  |  |  | 4: чел.-ч; 5: 34.51; 7: 68.9165; 10: 574.85; 12: 39616.63 | [24 empty] | Средний разряд работы 2,9
Н | 999-9899 | Строительный мусор и масса возвратных материалов |  |  |  | 4: т; 5: 0.356; 7: 0.71093 | [30 empty] | Строительный мусор и масса возвратных материалов
|  | Итого прямые затраты |  |  |  | 12: 39616.63 | [26 empty] | Итого прямые затраты
|  | ФОТ |  |  |  | 12: 39616.63 | [27 empty] | ФОТ
| Пр/812-097.0-2 | НР Стекольные, обойные и облицовочные работы (ремонтно-строительные) |  |  |  | 4: %; 5: 91; 7: 91; 12: 36051.13 | [27 empty] | НР Стекольные, обойные и облицовочные работы (ремонтно-строительные)
| Пр/774-097.0 | СП Стекольные, обойные и облицовочные работы (ремонтно-строительные) |  |  |  | 4: %; 5: 45; 7: 45; 12: 17827.48 | [27 empty] | СП Стекольные, обойные и облицовочные работы (ремонтно-строительные)
|  | Всего по позиции |  |  |  | 10: 46817.85; 12: 93495.24 | [28 empty] | Всего по позиции
10 | ГЭСНр67-01-004-05 | Демонтаж: светильников для люминесцентных ламп |  |  |  | 4: 100 шт; 5: 0.25; 6: 1; 7: 0.25 | [22 empty] | Демонтаж: светильников для люминесцентных ламп
| 1 | ОТ(ЗТ) |  |  |  | 4: чел.-ч; 7: 4.4725; 12: 2440.29 | [23 empty] | ОТ(ЗТ)
| 1-100-23 | Средний разряд работы 2,3 |  |  |  | 4: чел.-ч; 5: 17.89; 7: 4.4725; 10: 545.62; 12: 2440.29 | [24 empty] | Средний разряд работы 2,3
| 2 | ЭМ |  |  |  | 12: 1.49 | [23 empty] | ЭМ
|  | ОТм(ЗТм) |  |  |  | 4: чел.-ч; 7: 0.02; 12: 11.59 | [23 empty] | ОТм(ЗТм)
| 91.06.06-048 | Подъемники одномачтовые, грузоподъемность до 500 кг, высота подъема 45 м |  |  |  | маш.-ч | 0.08 |  | 0.02 | 37.32 | 1.99 | 74.27 |  | 1.49 | [24 empty] | Подъемники одномачтовые, грузоподъемность до 500 кг, высота подъема 45 м
| 4-100-030 | ОТм(Зтм) Средний разряд машинистов 3 |  |  |  | 4: чел.-ч; 5: 0.08; 7: 0.02; 10: 579.72; 12: 11.59 | [25 empty] | ОТм(Зтм) Средний разряд машинистов 3
|  | Итого прямые затраты |  |  |  | 12: 2453.37 | [26 empty] | Итого прямые затраты
|  | ФОТ |  |  |  | 12: 2451.88 | [27 empty] | ФОТ
| Пр/812-101.0-2 | НР Электромонтажные работы (ремонтно-строительные) |  |  |  | 4: %; 5: 92; 7: 92; 12: 2255.73 | [27 empty] | НР Электромонтажные работы (ремонтно-строительные)
| Пр/774-101.0 | СП Электромонтажные работы (ремонтно-строительные) |  |  |  | 4: %; 5: 48; 7: 48; 12: 1176.9 | [27 empty] | СП Электромонтажные работы (ремонтно-строительные)
|  | Всего по позиции |  |  |  | 10: 23544; 12: 5886 | [28 empty] | Всего по позиции
11 | ГЭСНр67-01-004-03 | Демонтаж: светильников с лампами накаливания |  |  |  | 4: 100 шт; 5: 0.12; 6: 1; 7: 0.12 | [22 empty] | Демонтаж: светильников с лампами накаливания
| 1 | ОТ(ЗТ) |  |  |  | 4: чел.-ч; 7: 0.7584; 12: 402.71 | [23 empty] | ОТ(ЗТ)
| 1-100-20 | Средний разряд работы 2,0 |  |  |  | 4: чел.-ч; 5: 6.32; 7: 0.7584; 10: 531; 12: 402.71 | [24 empty] | Средний разряд работы 2,0
| 2 | ЭМ |  |  |  | 12: 0.27 | [23 empty] | ЭМ
|  | ОТм(ЗТм) |  |  |  | 4: чел.-ч; 7: 0.0036; 12: 2.09 | [23 empty] | ОТм(ЗТм)
| 91.06.06-048 | Подъемники одномачтовые, грузоподъемность до 500 кг, высота подъема 45 м |  |  |  | маш.-ч | 0.03 |  | 0.0036 | 37.32 | 1.99 | 74.27 |  | 0.27 | [24 empty] | Подъемники одномачтовые, грузоподъемность до 500 кг, высота подъема 45 м
| 4-100-030 | ОТм(Зтм) Средний разряд машинистов 3 |  |  |  | 4: чел.-ч; 5: 0.03; 7: 0.0036; 10: 579.72; 12: 2.09 | [25 empty] | ОТм(Зтм) Средний разряд машинистов 3
|  | Итого прямые затраты |  |  |  | 12: 405.07 | [26 empty] | Итого прямые затраты
|  | ФОТ |  |  |  | 12: 404.8 | [27 empty] | ФОТ
| Пр/812-101.0-2 | НР Электромонтажные работы (ремонтно-строительные) |  |  |  | 4: %; 5: 92; 7: 92; 12: 372.42 | [27 empty] | НР Электромонтажные работы (ремонтно-строительные)
| Пр/774-101.0 | СП Электромонтажные работы (ремонтно-строительные) |  |  |  | 4: %; 5: 48; 7: 48; 12: 194.3 | [27 empty] | СП Электромонтажные работы (ремонтно-строительные)
|  | Всего по позиции |  |  |  | 10: 8098.25; 12: 971.79 | [28 empty] | Всего по позиции
12 | ГЭСНр67-01-001-01 | Демонтаж: скрытой электропроводки |  |  |  | 4: 100 м; 5: 0.6; 6: 1; 7: 0.6 | [22 empty] | Демонтаж: скрытой электропроводки
| 1 | ОТ(ЗТ) |  |  |  | 4: чел.-ч; 7: 1.524; 12: 809.24 | [23 empty] | ОТ(ЗТ)
| 1-100-20 | Средний разряд работы 2,0 |  |  |  | 4: чел.-ч; 5: 2.54; 7: 1.524; 10: 531; 12: 809.24 | [24 empty] | Средний разряд работы 2,0
Н | 999-9900 | Строительный мусор |  |  |  | 4: т; 5: 0.004; 7: 0.0024 | [30 empty] | Строительный мусор
|  | Итого прямые затраты |  |  |  | 12: 809.24 | [26 empty] | Итого прямые затраты
|  | ФОТ |  |  |  | 12: 809.24 | [27 empty] | ФОТ
| Пр/812-101.0-2 | НР Электромонтажные работы (ремонтно-строительные) |  |  |  | 4: %; 5: 92; 7: 92; 12: 744.5 | [27 empty] | НР Электромонтажные работы (ремонтно-строительные)
| Пр/774-101.0 | СП Электромонтажные работы (ремонтно-строительные) |  |  |  | 4: %; 5: 48; 7: 48; 12: 388.44 | [27 empty] | СП Электромонтажные работы (ремонтно-строительные)
|  | Всего по позиции |  |  |  | 10: 3236.97; 12: 1942.18 | [28 empty] | Всего по позиции
13 | ГЭСНр67-01-004-01 | Демонтаж: выключателей, розеток |  |  |  | 4: 100 шт; 5: 0.07; 6: 1; 7: 0.07 | [22 empty] | Демонтаж: выключателей, розеток
| 1 | ОТ(ЗТ) |  |  |  | 4: чел.-ч; 7: 0.4088; 12: 217.07 | [23 empty] | ОТ(ЗТ)
| 1-100-20 | Средний разряд работы 2,0 |  |  |  | 4: чел.-ч; 5: 5.84; 7: 0.4088; 10: 531; 12: 217.07 | [24 empty] | Средний разряд работы 2,0
|  | Итого прямые затраты |  |  |  | 12: 217.07 | [26 empty] | Итого прямые затраты
|  | ФОТ |  |  |  | 12: 217.07 | [27 empty] | ФОТ
| Пр/812-101.0-2 | НР Электромонтажные работы (ремонтно-строительные) |  |  |  | 4: %; 5: 92; 7: 92; 12: 199.7 | [27 empty] | НР Электромонтажные работы (ремонтно-строительные)
| Пр/774-101.0 | СП Электромонтажные работы (ремонтно-строительные) |  |  |  | 4: %; 5: 48; 7: 48; 12: 104.19 | [27 empty] | СП Электромонтажные работы (ремонтно-строительные)
|  | Всего по позиции |  |  |  | 10: 7442.29; 12: 520.96 | [28 empty] | Всего по позиции
14 | ГЭСНр57-01-002-03 | Разборка покрытий полов: из керамических плиток |  |  |  | 4: 100 м2; 5: 0.246; 6: 1; 7: 0.246 | [22 empty] | Разборка покрытий полов: из керамических плиток
| 1 | ОТ(ЗТ) |  |  |  | 4: чел.-ч; 7: 17.188; 12: 9964.24 | [23 empty] | ОТ(ЗТ)
| 1-100-30 | Средний разряд работы 3,0 |  |  |  | 4: чел.-ч; 5: 69.87; 7: 17.188; 10: 579.72; 12: 9964.24 | [24 empty] | Средний разряд работы 3,0
| 2 | ЭМ |  |  |  | 12: 26.31 | [23 empty] | ЭМ
|  | ОТм(ЗТм) |  |  |  | 4: чел.-ч; 7: 0.35424; 12: 205.36 | [23 empty] | ОТм(ЗТм)
| 91.06.06-048 | Подъемники одномачтовые, грузоподъемность до 500 кг, высота подъема 45 м |  |  |  | маш.-ч | 1.44 |  | 0.35424 | 37.32 | 1.99 | 74.27 |  | 26.31 | [24 empty] | Подъемники одномачтовые, грузоподъемность до 500 кг, высота подъема 45 м
| 4-100-030 | ОТм(Зтм) Средний разряд машинистов 3 |  |  |  | 4: чел.-ч; 5: 1.44; 7: 0.35424; 10: 579.72; 12: 205.36 | [25 empty] | ОТм(Зтм) Средний разряд машинистов 3
Н | 999-9900 | Строительный мусор |  |  |  | 4: т; 5: 5.2; 7: 1.2792 | [30 empty] | Строительный мусор
|  | Итого прямые затраты |  |  |  | 12: 10195.91 | [26 empty] | Итого прямые затраты
|  | ФОТ |  |  |  | 12: 10169.6 | [27 empty] | ФОТ
| Пр/812-091.0-2 | НР Полы (ремонтно-строительные) |  |  |  | 4: %; 5: 90; 7: 90; 12: 9152.64 | [27 empty] | НР Полы (ремонтно-строительные)
| Пр/774-091.0 | СП Полы (ремонтно-строительные) |  |  |  | 4: %; 5: 49; 7: 49; 12: 4983.1 | [27 empty] | СП Полы (ремонтно-строительные)
|  | Всего по позиции |  |  |  | 10: 98909.15; 12: 24331.65 | [28 empty] | Всего по позиции
15 | ГЭСНр63-03-001-05 | Разборка облицовки стен: из керамических глазурованных плиток |  |  |  | 4: 100 м2; 5: 0.02; 6: 1; 7: 0.02 | [22 empty] | Разборка облицовки стен: из керамических глазурованных плиток
| 1 | ОТ(ЗТ) |  |  |  | 4: чел.-ч; 7: 1.486; 12: 796.32 | [23 empty] | ОТ(ЗТ)
| 1-100-21 | Средний разряд работы 2,1 |  |  |  | 4: чел.-ч; 5: 74.3; 7: 1.486; 10: 535.88; 12: 796.32 | [24 empty] | Средний разряд работы 2,1
| 2 | ЭМ |  |  |  | 12: 6.57 | [23 empty] | ЭМ
|  | ОТм(ЗТм) |  |  |  | 4: чел.-ч; 7: 0.007; 12: 4.06 | [23 empty] | ОТм(ЗТм)
| 91.06.06-048 | Подъемники одномачтовые, грузоподъемность до 500 кг, высота подъема 45 м |  |  |  | маш.-ч | 0.35 |  | 0.007 | 37.32 | 1.99 | 74.27 |  | 0.52 | [24 empty] | Подъемники одномачтовые, грузоподъемность до 500 кг, высота подъема 45 м
| 4-100-030 | ОТм(Зтм) Средний разряд машинистов 3 |  |  |  | 4: чел.-ч; 5: 0.35; 7: 0.007; 10: 579.72; 12: 4.06 | [25 empty] | ОТм(Зтм) Средний разряд машинистов 3
| 91.18.01-508 | Компрессоры винтовые передвижные с электродвигателем, давление до 1 МПа (10 атм), производительность до 5 м3/мин |  |  |  | маш.-ч | 1.64 |  | 0.0328 | 115.43 | 1.54 | 177.76 |  | 5.83 | [24 empty] | Компрессоры винтовые передвижные с электродвигателем, давление до 1 МПа (10 атм), производительность до 5 м3/мин
| 91.21.10-002 | Молотки отбойные пневматические при работе от передвижных компрессоров |  |  |  | 4: маш.-ч; 5: 3.28; 7: 0.0656; 10: 3.38; 12: 0.22 | [24 empty] | Молотки отбойные пневматические при работе от передвижных компрессоров
Н | 999-9900 | Строительный мусор |  |  |  | 4: т; 5: 4.41; 7: 0.0882 | [30 empty] | Строительный мусор
|  | Итого прямые затраты |  |  |  | 12: 806.95 | [26 empty] | Итого прямые затраты
|  | ФОТ |  |  |  | 12: 800.38 | [27 empty] | ФОТ
| Пр/812-097.0-2 | НР Стекольные, обойные и облицовочные работы (ремонтно-строительные) |  |  |  | 4: %; 5: 91; 7: 91; 12: 728.35 | [27 empty] | НР Стекольные, обойные и облицовочные работы (ремонтно-строительные)
| Пр/774-097.0 | СП Стекольные, обойные и облицовочные работы (ремонтно-строительные) |  |  |  | 4: %; 5: 45; 7: 45; 12: 360.17 | [27 empty] | СП Стекольные, обойные и облицовочные работы (ремонтно-строительные)
|  | Всего по позиции |  |  |  | 10: 94773.5; 12: 1895.47 | [28 empty] | Всего по позиции
16 | ГЭСНр57-01-002-04 | Разборка покрытий полов: цементных толщиной 150 мм |  |  |  | 4: 100 м2; 5: 0.174; 6: 1; 7: 0.174 | [22 empty] | Разборка покрытий полов: цементных толщиной 150 мм
|  | ОЗП=0,3; ЭМ=0,3 к расх.; ЗПМ=0,3; ТЗМ=0,3 | [41 empty] | ОЗП=0,3; ЭМ=0,3 к расх.; ЗПМ=0,3; ТЗМ=0,3
| 1 | ОТ(ЗТ) |  |  |  | 4: чел.-ч; 7: 19.3488; 12: 3365.07 | [23 empty] | ОТ(ЗТ)
| 1-100-30 | Средний разряд работы 3,0 |  |  |  | чел.-ч | 111.2 |  | 19.3488 |  |  | 579.72 | 0.3 | 3365.07 | [24 empty] | Средний разряд работы 3,0
| 2 | ЭМ |  |  |  | 12: 191.92 | [23 empty] | ЭМ
|  | ОТм(ЗТм) |  |  |  | 4: чел.-ч; 7: 0.09396; 12: 54.47 | [23 empty] | ОТм(ЗТм)
| 91.06.06-048 | Подъемники одномачтовые, грузоподъемность до 500 кг, высота подъема 45 м |  |  |  | маш.-ч | 1.8 | 0.3 | 0.09396 | 37.32 | 1.99 | 74.27 |  | 6.98 | [24 empty] | Подъемники одномачтовые, грузоподъемность до 500 кг, высота подъема 45 м
| 4-100-030 | ОТм(Зтм) Средний разряд машинистов 3 |  |  |  | чел.-ч | 1.8 | 0.3 | 0.09396 |  |  | 579.72 |  | 54.47 | [25 empty] | ОТм(Зтм) Средний разряд машинистов 3
| 91.18.01-508 | Компрессоры винтовые передвижные с электродвигателем, давление до 1 МПа (10 атм), производительность до 5 м3/мин |  |  |  | маш.-ч | 19.2 | 0.3 | 1.0022 | 115.43 | 1.54 | 177.76 |  | 178.16 | [24 empty] | Компрессоры винтовые передвижные с электродвигателем, давление до 1 МПа (10 атм), производительность до 5 м3/мин
| 91.21.10-002 | Молотки отбойные пневматические при работе от передвижных компрессоров |  |  |  | маш.-ч | 38.4 | 0.3 | 2.0045 |  |  | 3.38 |  | 6.78 | [24 empty] | Молотки отбойные пневматические при работе от передвижных компрессоров
Н | 999-9900 | Строительный мусор |  |  |  | 4: т; 5: 33; 7: 5.742 | [30 empty] | Строительный мусор
|  | Итого прямые затраты |  |  |  | 12: 3611.46 | [26 empty] | Итого прямые затраты
|  | ФОТ |  |  |  | 12: 3419.54 | [27 empty] | ФОТ
| Пр/812-091.0-2 | НР Полы (ремонтно-строительные) |  |  |  | 4: %; 5: 90; 7: 90; 12: 3077.59 | [27 empty] | НР Полы (ремонтно-строительные)
| Пр/774-091.0 | СП Полы (ремонтно-строительные) |  |  |  | 4: %; 5: 49; 7: 49; 12: 1675.57 | [27 empty] | СП Полы (ремонтно-строительные)
|  | Всего по позиции |  |  |  | 10: 48072.53; 12: 8364.62 | [28 empty] | Всего по позиции
17 | ГЭСНр57-01-003-01 | Разборка плинтусов: деревянных и из пластмассовых материалов |  |  |  | 4: 100 м; 5: 1.262; 6: 1; 7: 1.262 | [22 empty] | Разборка плинтусов: деревянных и из пластмассовых материалов
| 1 | ОТ(ЗТ) |  |  |  | 4: чел.-ч; 7: 4.7577; 12: 2526.36 | [23 empty] | ОТ(ЗТ)
| 1-100-20 | Средний разряд работы 2,0 |  |  |  | 4: чел.-ч; 5: 3.77; 7: 4.7577; 10: 531; 12: 2526.36 | [24 empty] | Средний разряд работы 2,0
Н | 999-9900 | Строительный мусор |  |  |  | 4: т; 5: 0.11; 7: 0.13882 | [30 empty] | Строительный мусор
|  | Итого прямые затраты |  |  |  | 12: 2526.36 | [26 empty] | Итого прямые затраты
|  | ФОТ |  |  |  | 12: 2526.36 | [27 empty] | ФОТ
| Пр/812-091.0-2 | НР Полы (ремонтно-строительные) |  |  |  | 4: %; 5: 90; 7: 90; 12: 2273.72 | [27 empty] | НР Полы (ремонтно-строительные)
| Пр/774-091.0 | СП Полы (ремонтно-строительные) |  |  |  | 4: %; 5: 49; 7: 49; 12: 1237.92 | [27 empty] | СП Полы (ремонтно-строительные)
|  | Всего по позиции |  |  |  | 10: 4784.47; 12: 6038 | [28 empty] | Всего по позиции
18 | ГЭСНр57-01-002-01 | Разборка покрытий полов: из линолеума и релина |  |  |  | 4: 100 м2; 5: 0.5011; 6: 1; 7: 0.5011 | [22 empty] | Разборка покрытий полов: из линолеума и релина
| 1 | ОТ(ЗТ) |  |  |  | 4: чел.-ч; 7: 5.7075; 12: 3030.7 | [23 empty] | ОТ(ЗТ)
| 1-100-20 | Средний разряд работы 2,0 |  |  |  | 4: чел.-ч; 5: 11.39; 7: 5.7075; 10: 531; 12: 3030.7 | [24 empty] | Средний разряд работы 2,0
| 2 | ЭМ |  |  |  | 12: 4.84 | [23 empty] | ЭМ
|  | ОТм(ЗТм) |  |  |  | 4: чел.-ч; 7: 0.065143; 12: 37.76 | [23 empty] | ОТм(ЗТм)
| 91.06.06-048 | Подъемники одномачтовые, грузоподъемность до 500 кг, высота подъема 45 м |  |  |  | маш.-ч | 0.13 |  | 0.065143 | 37.32 | 1.99 | 74.27 |  | 4.84 | [24 empty] | Подъемники одномачтовые, грузоподъемность до 500 кг, высота подъема 45 м
| 4-100-030 | ОТм(Зтм) Средний разряд машинистов 3 |  |  |  | 4: чел.-ч; 5: 0.13; 7: 0.065143; 10: 579.72; 12: 37.76 | [25 empty] | ОТм(Зтм) Средний разряд машинистов 3
Н | 999-9900 | Строительный мусор |  |  |  | 4: т; 5: 0.47; 7: 0.23552 | [30 empty] | Строительный мусор
|  | Итого прямые затраты |  |  |  | 12: 3073.3 | [26 empty] | Итого прямые затраты
|  | ФОТ |  |  |  | 12: 3068.46 | [27 empty] | ФОТ
| Пр/812-091.0-2 | НР Полы (ремонтно-строительные) |  |  |  | 4: %; 5: 90; 7: 90; 12: 2761.61 | [27 empty] | НР Полы (ремонтно-строительные)
| Пр/774-091.0 | СП Полы (ремонтно-строительные) |  |  |  | 4: %; 5: 49; 7: 49; 12: 1503.55 | [27 empty] | СП Полы (ремонтно-строительные)
|  | Всего по позиции |  |  |  | 10: 14644.7; 12: 7338.46 | [28 empty] | Всего по позиции
19 | ГЭСНр57-01-002-05 | Разборка покрытий полов: из древесностружечных плит в один слой//ламината |  |  |  | 4: 100 м2; 5: 0.157; 6: 1; 7: 0.157 | [22 empty] | Разборка покрытий полов: из древесностружечных плит в один слой//ламината
| 1 | ОТ(ЗТ) |  |  |  | 4: чел.-ч; 7: 2.5387; 12: 1348.04 | [23 empty] | ОТ(ЗТ)
| 1-100-20 | Средний разряд работы 2,0 |  |  |  | 4: чел.-ч; 5: 16.17; 7: 2.5387; 10: 531; 12: 1348.04 | [24 empty] | Средний разряд работы 2,0
| 2 | ЭМ |  |  |  | 12: 1.75 | [23 empty] | ЭМ
|  | ОТм(ЗТм) |  |  |  | 4: чел.-ч; 7: 0.02355; 12: 13.65 | [23 empty] | ОТм(ЗТм)
| 91.06.06-048 | Подъемники одномачтовые, грузоподъемность до 500 кг, высота подъема 45 м |  |  |  | маш.-ч | 0.15 |  | 0.02355 | 37.32 | 1.99 | 74.27 |  | 1.75 | [24 empty] | Подъемники одномачтовые, грузоподъемность до 500 кг, высота подъема 45 м
| 4-100-030 | ОТм(Зтм) Средний разряд машинистов 3 |  |  |  | 4: чел.-ч; 5: 0.15; 7: 0.02355; 10: 579.72; 12: 13.65 | [25 empty] | ОТм(Зтм) Средний разряд машинистов 3
Н | 999-9900 | Строительный мусор |  |  |  | 4: т; 5: 1.25; 7: 0.19625 | [30 empty] | Строительный мусор
|  | Итого прямые затраты |  |  |  | 12: 1363.44 | [26 empty] | Итого прямые затраты
|  | ФОТ |  |  |  | 12: 1361.69 | [27 empty] | ФОТ
| Пр/812-091.0-2 | НР Полы (ремонтно-строительные) |  |  |  | 4: %; 5: 90; 7: 90; 12: 1225.52 | [27 empty] | НР Полы (ремонтно-строительные)
| Пр/774-091.0 | СП Полы (ремонтно-строительные) |  |  |  | 4: %; 5: 49; 7: 49; 12: 667.23 | [27 empty] | СП Полы (ремонтно-строительные)
|  | Всего по позиции |  |  |  | 10: 20740.06; 12: 3256.19 | [28 empty] | Всего по позиции
20 | ГЭСН10-01-059-01 | Установка столов, шкафов под мойки, холодильных шкафов и др.//демонтаж зеркал |  |  |  | 4: 100 шт; 5: 0.04; 6: 1; 7: 0.04 | [22 empty] | Установка столов, шкафов под мойки, холодильных шкафов и др.//демонтаж зеркал
|  | ОЗП=0,8; ЭМ=0,8 к расх.; ЗПМ=0,8; МАТ=0 к расх.; ТЗМ=0,8 | [41 empty] | ОЗП=0,8; ЭМ=0,8 к расх.; ЗПМ=0,8; МАТ=0 к расх.; ТЗМ=0,8
| 1 | ОТ(ЗТ) |  |  |  | 4: чел.-ч; 7: 2.708; 12: 1182.03 | [23 empty] | ОТ(ЗТ)
| 1-100-23 | Средний разряд работы 2,3 |  |  |  | чел.-ч | 67.7 |  | 2.708 |  |  | 545.62 | 0.8 | 1182.03 | [24 empty] | Средний разряд работы 2,3
| 2 | ЭМ |  |  |  | 12: 67.79 | [23 empty] | ЭМ
|  | ОТм(ЗТм) |  |  |  | 4: чел.-ч; 7: 0.1344; 12: 83.69 | [23 empty] | ОТм(ЗТм)
| 91.06.06-048 | Подъемники одномачтовые, грузоподъемность до 500 кг, высота подъема 45 м |  |  |  | маш.-ч | 1.73 | 0.8 | 0.05536 | 37.32 | 1.99 | 74.27 |  | 4.11 | [24 empty] | Подъемники одномачтовые, грузоподъемность до 500 кг, высота подъема 45 м
| 4-100-030 | ОТм(Зтм) Средний разряд машинистов 3 |  |  |  | чел.-ч | 1.73 | 0.8 | 0.05536 |  |  | 579.72 |  | 32.09 | [25 empty] | ОТм(Зтм) Средний разряд машинистов 3
| 91.14.02-001 | Автомобили бортовые, грузоподъемность до 5 т |  |  |  | маш.-ч | 2.47 | 0.8 | 0.07904 |  |  | 805.73 |  | 63.68 | [24 empty] | Автомобили бортовые, грузоподъемность до 5 т
| 4-100-040 | ОТм(Зтм) Средний разряд машинистов 4 |  |  |  | чел.-ч | 2.47 | 0.8 | 0.07904 |  |  | 652.79 |  | 51.6 | [25 empty] | ОТм(Зтм) Средний разряд машинистов 4
| 4 | М |  |  |  | 12: 0 | [23 empty] | М
| 01.7.15.06-0111 | Гвозди строительные |  |  |  | т | 0.012 | 0 | 0 | 70296.2 | 1.31 | 92088.02 |  | 0 | [24 empty] | Гвозди строительные
| 08.1.02.11-0001 | Поковки из квадратных заготовок, масса 1,5-4,5 кг |  |  |  | т | 0.035 | 0 | 0 | 55898.18 | 1.32 | 73785.6 |  | 0 | [24 empty] | Поковки из квадратных заготовок, масса 1,5-4,5 кг
| 11.2.07.12-0011 | Штапик (раскладка) деревянный, неокрашенный, сечение 19х19 мм |  |  |  | м | 400 | 0 | 0 | 17.96 | 1.78 | 31.97 |  | 0 | [24 empty] | Штапик (раскладка) деревянный, неокрашенный, сечение 19х19 мм
Н | 11.2.07.12 | Изделия штучные |  |  |  | 4: шт; 5: 100; 6: 0; 7: 0 | [30 empty] | Изделия штучные
|  | Итого прямые затраты |  |  |  | 12: 1333.51 | [26 empty] | Итого прямые затраты
|  | ФОТ |  |  |  | 12: 1265.72 | [27 empty] | ФОТ
| Пр/812-010.0-2, Приказ № 812/пр от 21.12.2020 п.25 | НР Деревянные конструкции |  |  |  | 4: %; 5: 109; 7: 109; 12: 1379.63 | [27 empty] | НР Деревянные конструкции
| Пр/774-010.0, Приказ № 774/пр от 11.12.2020 п.16 | СП Деревянные конструкции |  |  |  | 4: %; 5: 55; 7: 55; 12: 696.15 | [27 empty] | СП Деревянные конструкции
|  | Всего по позиции |  |  |  | 10: 85232.25; 12: 3409.29 | [28 empty] | Всего по позиции
21 | ГЭСН10-01-060-01 | Установка и крепление наличников//Снятие отбойной доски |  |  |  | 4: 100 м; 5: 0.28; 6: 1; 7: 0.28 | [22 empty] | Установка и крепление наличников//Снятие отбойной доски
|  | ОЗП=0,8; ЭМ=0,8 к расх.; ЗПМ=0,8; МАТ=0 к расх.; ТЗМ=0,8 | [41 empty] | ОЗП=0,8; ЭМ=0,8 к расх.; ЗПМ=0,8; МАТ=0 к расх.; ТЗМ=0,8
| 1 | ОТ(ЗТ) |  |  |  | 4: чел.-ч; 7: 2.1896; 12: 972.81 | [23 empty] | ОТ(ЗТ)
| 1-100-25 | Средний разряд работы 2,5 |  |  |  | чел.-ч | 7.82 |  | 2.1896 |  |  | 555.36 | 0.8 | 972.81 | [24 empty] | Средний разряд работы 2,5
| 2 | ЭМ |  |  |  | 12: 7.22 | [23 empty] | ЭМ
|  | ОТм(ЗТм) |  |  |  | 4: чел.-ч; 7: 0.00896; 12: 5.85 | [23 empty] | ОТм(ЗТм)
| 91.14.02-001 | Автомобили бортовые, грузоподъемность до 5 т |  |  |  | маш.-ч | 0.04 | 0.8 | 0.00896 |  |  | 805.73 |  | 7.22 | [24 empty] | Автомобили бортовые, грузоподъемность до 5 т
| 4-100-040 | ОТм(Зтм) Средний разряд машинистов 4 |  |  |  | чел.-ч | 0.04 | 0.8 | 0.00896 |  |  | 652.79 |  | 5.85 | [25 empty] | ОТм(Зтм) Средний разряд машинистов 4
| 4 | М |  |  |  | 12: 0 | [23 empty] | М
| 01.7.15.06-0111 | Гвозди строительные |  |  |  | т | 0.00071 | 0 | 0 | 70296.2 | 1.31 | 92088.02 |  | 0 | [24 empty] | Гвозди строительные
Н | 11.1.01.10 | Наличники |  |  |  | 4: м; 5: 112; 6: 0; 7: 0 | [30 empty] | Наличники
|  | Итого прямые затраты |  |  |  | 12: 985.88 | [26 empty] | Итого прямые затраты
|  | ФОТ |  |  |  | 12: 978.66 | [27 empty] | ФОТ
| Пр/812-010.0-2, Приказ № 812/пр от 21.12.2020 п.25 | НР Деревянные конструкции |  |  |  | 4: %; 5: 109; 7: 109; 12: 1066.74 | [27 empty] | НР Деревянные конструкции
| Пр/774-010.0, Приказ № 774/пр от 11.12.2020 п.16 | СП Деревянные конструкции |  |  |  | 4: %; 5: 55; 7: 55; 12: 538.26 | [27 empty] | СП Деревянные конструкции
|  | Всего по позиции |  |  |  | 10: 9253.14; 12: 2590.88 | [28 empty] | Всего по позиции
22 | ГЭСНр65-02-003-01 | Разборка трубопроводов из водогазопроводных труб в зданиях и сооружениях на резьбе диаметром: до 32 мм |  |  |  | 4: 100 м; 5: 0.192; 6: 1; 7: 0.192 | [22 empty] | Разборка трубопроводов из водогазопроводных труб в зданиях и сооружениях на резьбе диаметром: до 32 мм
| 1 | ОТ(ЗТ) |  |  |  | 4: чел.-ч; 7: 7.2576; 12: 4207.38 | [23 empty] | ОТ(ЗТ)
| 1-100-30 | Средний разряд работы 3,0 |  |  |  | 4: чел.-ч; 5: 37.8; 7: 7.2576; 10: 579.72; 12: 4207.38 | [24 empty] | Средний разряд работы 3,0
|  | Итого прямые затраты |  |  |  | 12: 4207.38 | [26 empty] | Итого прямые затраты
|  | ФОТ |  |  |  | 12: 4207.38 | [27 empty] | ФОТ
| Пр/812-099.1-2 | НР Внутренние санитарно-технические работы: демонтаж и разборка (ремонтно-строительные) |  |  |  | 4: %; 5: 88; 7: 88; 12: 3702.49 | [27 empty] | НР Внутренние санитарно-технические работы: демонтаж и разборка (ремонтно-строительные)
| Пр/774-099.1 | СП Внутренние санитарно-технические работы: демонтаж и разборка (ремонтно-строительные) |  |  |  | 4: %; 5: 44; 7: 44; 12: 1851.25 | [27 empty] | СП Внутренние санитарно-технические работы: демонтаж и разборка (ремонтно-строительные)
|  | Всего по позиции |  |  |  | 10: 50839.17; 12: 9761.12 | [28 empty] | Всего по позиции
23 | ГЭСНр65-02-008-05 | Демонтаж: конвекторов |  |  |  | 4: 100 экм; 5: 0.1041; 6: 1; 7: 0.1041 | [22 empty] | Демонтаж: конвекторов
| 1 | ОТ(ЗТ) |  |  |  | 4: чел.-ч; 7: 1.905; 12: 1020.87 | [23 empty] | ОТ(ЗТ)
| 1-100-21 | Средний разряд работы 2,1 |  |  |  | 4: чел.-ч; 5: 18.3; 7: 1.905; 10: 535.88; 12: 1020.87 | [24 empty] | Средний разряд работы 2,1
| 2 | ЭМ |  |  |  | 12: 1.55 | [23 empty] | ЭМ
|  | ОТм(ЗТм) |  |  |  | 4: чел.-ч; 7: 0.02082; 12: 12.07 | [23 empty] | ОТм(ЗТм)
| 91.06.06-048 | Подъемники одномачтовые, грузоподъемность до 500 кг, высота подъема 45 м |  |  |  | маш.-ч | 0.2 |  | 0.02082 | 37.32 | 1.99 | 74.27 |  | 1.55 | [24 empty] | Подъемники одномачтовые, грузоподъемность до 500 кг, высота подъема 45 м
| 4-100-030 | ОТм(Зтм) Средний разряд машинистов 3 |  |  |  | 4: чел.-ч; 5: 0.2; 7: 0.02082; 10: 579.72; 12: 12.07 | [25 empty] | ОТм(Зтм) Средний разряд машинистов 3
|  | Итого прямые затраты |  |  |  | 12: 1034.49 | [26 empty] | Итого прямые затраты
|  | ФОТ |  |  |  | 12: 1032.94 | [27 empty] | ФОТ
| Пр/812-099.1-2 | НР Внутренние санитарно-технические работы: демонтаж и разборка (ремонтно-строительные) |  |  |  | 4: %; 5: 88; 7: 88; 12: 908.99 | [27 empty] | НР Внутренние санитарно-технические работы: демонтаж и разборка (ремонтно-строительные)
| Пр/774-099.1 | СП Внутренние санитарно-технические работы: демонтаж и разборка (ремонтно-строительные) |  |  |  | 4: %; 5: 44; 7: 44; 12: 454.49 | [27 empty] | СП Внутренние санитарно-технические работы: демонтаж и разборка (ремонтно-строительные)
|  | Всего по позиции |  |  |  | 10: 23035.25; 12: 2397.97 | [28 empty] | Всего по позиции
24 | 47-1 | Погрузка в автотранспортное средство: мусор строительный с погрузкой вручную |  |  |  | 1т груза | 10.239 | 1 | 10.239 |  |  | 1455.15 |  | 14899.28 | [22 empty] | Погрузка в автотранспортное средство: мусор строительный с погрузкой вручную
|  | Всего по позиции |  |  |  | 12: 14899.28 | [28 empty] | Всего по позиции
25 | 47-2 | Разгрузка с автотранспортного средства: мусор строительный с погрузкой вручную |  |  |  | 1т груза | 10.239 | 1 | 10.239 |  |  | 1205.96 |  | 12347.82 | [22 empty] | Разгрузка с автотранспортного средства: мусор строительный с погрузкой вручную
|  | Всего по позиции |  |  |  | 12: 12347.82 | [28 empty] | Всего по позиции
26 | 02-15-2-01-0010 | Перевозка грузов II класса автомобилями-самосвалами грузоподъемностью до 15 т по дорогам с усовершенствованным (асфальтобетонным, цементобетонным, железобетонным, обработанным органическим вяжущим) дорожным покрытием на расстояние 10 км |  |  |  | 1т груза | 10.239 | 1 | 10.239 |  |  | 311.74 |  | 3191.91 | [22 empty] | Перевозка грузов II класса автомобилями-самосвалами грузоподъемностью до 15 т по дорогам с усовершенствованным (асфальтобетонным, цементобетонным, железобетонным, обработанным органическим вяжущим) дорожным покрытием на расстояние 10 км
|  | Всего по позиции |  |  |  | 12: 3191.91 | [28 empty] | Всего по позиции
|  | Итоги по разделу 1 Демонтажные работы : | [43 empty] | Итоги по разделу 1 Демонтажные работы :
|  | Всего прямые затраты (справочно) |  |  |  | 12: 150853.83 | [32 empty] | Всего прямые затраты (справочно)
|  | в том числе: | [44 empty] | в том числе:
|  | Оплата труда рабочих |  |  |  | 12: 117666.47 | [32 empty] | Оплата труда рабочих
|  | Эксплуатация машин |  |  |  | 12: 657.07 | [32 empty] | Эксплуатация машин
|  | Оплата труда машинистов (Отм) |  |  |  | 12: 2091.28 | [32 empty] | Оплата труда машинистов (Отм)
|  | Перевозка |  |  |  | 12: 30439.01 | [32 empty] | Перевозка
|  | Строительные работы |  |  |  | 12: 317380.96 | [32 empty] | Строительные работы
|  | Строительные работы |  |  |  | 12: 286941.95 | [32 empty] | Строительные работы
|  | в том числе: | [44 empty] | в том числе:
|  | оплата труда |  |  |  | 12: 117666.47 | [32 empty] | оплата труда
|  | эксплуатация машин и механизмов |  |  |  | 12: 657.07 | [32 empty] | эксплуатация машин и механизмов
|  | оплата труда машинистов (Отм) |  |  |  | 12: 2091.28 | [32 empty] | оплата труда машинистов (Отм)
|  | накладные расходы |  |  |  | 12: 109873.92 | [32 empty] | накладные расходы
|  | сметная прибыль |  |  |  | 12: 56653.21 | [32 empty] | сметная прибыль
|  | Перевозка |  |  |  | 12: 30439.01 | [32 empty] | Перевозка
|  | Всего ФОТ (справочно) |  |  |  | 12: 119757.75 | [32 empty] | Всего ФОТ (справочно)
|  | Всего накладные расходы (справочно) |  |  |  | 12: 109873.92 | [32 empty] | Всего накладные расходы (справочно)
|  | Всего сметная прибыль (справочно) |  |  |  | 12: 56653.21 | [32 empty] | Всего сметная прибыль (справочно)
|  | Всего по разделу 1 Демонтажные работы |  |  |  | 12: 317380.96 | [33 empty] | Всего по разделу 1 Демонтажные работы
|  | справочно: | [44 empty] | справочно:
|  | Затраты труда рабочих |  |  |  | 7: 235,470726 | [34 empty] | Затраты труда рабочих
|  | Затраты труда машинистов |  |  |  | 7: 3,5895758 | [34 empty] | Затраты труда машинистов
Раздел 2. Стены | [35 empty] | Раздел 2. Стены
27 | ГЭСНр61-01-001-04 | Сплошное выравнивание штукатурки стен полимерцементным раствором при толщине намета: свыше 5 до 10 мм |  |  |  | 4: 100 м2; 5: 0.28; 6: 1; 7: 0.28 | [22 empty] | Сплошное выравнивание штукатурки стен полимерцементным раствором при толщине намета: свыше 5 до 10 мм
| 1 | ОТ(ЗТ) |  |  |  | 4: чел.-ч; 7: 14.112; 12: 8043.56 | [23 empty] | ОТ(ЗТ)
| 1-100-28 | Средний разряд работы 2,8 |  |  |  | 4: чел.-ч; 5: 50.4; 7: 14.112; 10: 569.98; 12: 8043.56 | [24 empty] | Средний разряд работы 2,8
| 2 | ЭМ |  |  |  | 12: 12.06 | [23 empty] | ЭМ
|  | ОТм(ЗТм) |  |  |  | 4: чел.-ч; 7: 0.1624; 12: 94.15 | [23 empty] | ОТм(ЗТм)
| 91.06.06-048 | Подъемники одномачтовые, грузоподъемность до 500 кг, высота подъема 45 м |  |  |  | маш.-ч | 0.58 |  | 0.1624 | 37.32 | 1.99 | 74.27 |  | 12.06 | [24 empty] | Подъемники одномачтовые, грузоподъемность до 500 кг, высота подъема 45 м
| 4-100-030 | ОТм(Зтм) Средний разряд машинистов 3 |  |  |  | 4: чел.-ч; 5: 0.58; 7: 0.1624; 10: 579.72; 12: 94.15 | [25 empty] | ОТм(Зтм) Средний разряд машинистов 3
| 4 | М |  |  |  | 12: 2091.41 | [23 empty] | М
| 01.7.03.01-0001 | Вода |  |  |  | м3 | 0.35 |  | 0.098 | 35.71 | 1.75 | 62.49 |  | 6.12 | [24 empty] | Вода
| 01.7.07.04-0004 | Дисперсия поливинилацетатная гомополимерная грубодисперсная пластифицированная ДБ |  |  |  | т | 0.0506 |  | 0.014168 | 80869.95 | 1.82 | 147183.31 |  | 2085.29 | [24 empty] | Дисперсия поливинилацетатная гомополимерная грубодисперсная пластифицированная ДБ
Н | 04.3.02.13 | Смеси цементно-песчаные |  |  |  | 4: т; 5: 1.752; 7: 0.49056 | [30 empty] | Смеси цементно-песчаные
|  | Итого прямые затраты |  |  |  | 12: 10241.18 | [26 empty] | Итого прямые затраты
|  | ФОТ |  |  |  | 12: 8137.71 | [27 empty] | ФОТ
| Пр/812-095.0-2 | НР Штукатурные работы (ремонтно-строительные) |  |  |  | 4: %; 5: 90; 7: 90; 12: 7323.94 | [27 empty] | НР Штукатурные работы (ремонтно-строительные)
| Пр/774-095.0 | СП Штукатурные работы (ремонтно-строительные) |  |  |  | 4: %; 5: 44; 7: 44; 12: 3580.59 | [27 empty] | СП Штукатурные работы (ремонтно-строительные)
|  | Всего по позиции |  |  |  | 10: 75520.39; 12: 21145.71 | [28 empty] | Всего по позиции
28 | ФСБЦ-04.3.02.05-0002 | Смеси сухие гипсовые штукатурные с легким заполнителем и полимерными добавками, класс В3,5 (М50) |  |  |  | кг | 140 | 1 | 140 | 12.31 | 1.84 | 22.65 |  | 3171 | [22 empty] | Смеси сухие гипсовые штукатурные с легким заполнителем и полимерными добавками, класс В3,5 (М50)
|  | Всего по позиции |  |  |  | 12: 3171 | [28 empty] | Всего по позиции
29 | ГЭСНр61-01-001-11 | Сплошное выравнивание внутренних поверхностей (однослойное оштукатуривание) из сухих растворных смесей толщиной до 10 мм для последующей окраски или оклейки обоями: оконных и дверных откосов плоских |  |  |  | 4: 100 м2; 5: 0.132; 6: 1; 7: 0.132 | [22 empty] | Сплошное выравнивание внутренних поверхностей (однослойное оштукатуривание) из сухих растворных смесей толщиной до 10 мм для последующей окраски или оклейки обоями: оконных и дверных откосов плоских
| 1 | ОТ(ЗТ) |  |  |  | 4: чел.-ч; 7: 11.484; 12: 6601.58 | [23 empty] | ОТ(ЗТ)
| 1-100-29 | Средний разряд работы 2,9 |  |  |  | 4: чел.-ч; 5: 87; 7: 11.484; 10: 574.85; 12: 6601.58 | [24 empty] | Средний разряд работы 2,9
| 2 | ЭМ |  |  |  | 12: 8.82 | [23 empty] | ЭМ
|  | ОТм(ЗТм) |  |  |  | 4: чел.-ч; 7: 0.17688; 12: 102.99 | [23 empty] | ОТм(ЗТм)
| 91.06.05-011 | Погрузчики одноковшовые универсальные фронтальные пневмоколесные, номинальная вместимость основного ковша 2,6 м3, грузоподъемность 5 т |  |  |  | 4: маш.-ч; 5: 0.02; 7: 0.00264; 10: 1996.27; 12: 5.27 | [24 empty] | Погрузчики одноковшовые универсальные фронтальные пневмоколесные, номинальная вместимость основного ковша 2,6 м3, грузоподъемность 5 т
| 4-100-050 | ОТм(Зтм) Средний разряд машинистов 5 |  |  |  | 4: чел.-ч; 5: 0.02; 7: 0.00264; 10: 750.23; 12: 1.98 | [25 empty] | ОТм(Зтм) Средний разряд машинистов 5
| 91.06.06-048 | Подъемники одномачтовые, грузоподъемность до 500 кг, высота подъема 45 м |  |  |  | маш.-ч | 0.3 |  | 0.0396 | 37.32 | 1.99 | 74.27 |  | 2.94 | [24 empty] | Подъемники одномачтовые, грузоподъемность до 500 кг, высота подъема 45 м
| 4-100-030 | ОТм(Зтм) Средний разряд машинистов 3 |  |  |  | 4: чел.-ч; 5: 0.3; 7: 0.0396; 10: 579.72; 12: 22.96 | [25 empty] | ОТм(Зтм) Средний разряд машинистов 3
| 91.07.08-024 | Растворосмесители передвижные, объем барабана 65 л |  |  |  | маш.-ч | 1.02 |  | 0.13464 | 2.31 | 1.95 | 4.5 |  | 0.61 | [24 empty] | Растворосмесители передвижные, объем барабана 65 л
| 4-100-030 | ОТм(Зтм) Средний разряд машинистов 3 |  |  |  | 4: чел.-ч; 5: 1.02; 7: 0.13464; 10: 579.72; 12: 78.05 | [25 empty] | ОТм(Зтм) Средний разряд машинистов 3
| 4 | М |  |  |  | 12: 6.13 | [23 empty] | М
| 01.7.03.01-0001 | Вода |  |  |  | м3 | 0.743 |  | 0.098076 | 35.71 | 1.75 | 62.49 |  | 6.13 | [24 empty] | Вода
Н | 04.3.02.09 | Смеси на цементной основе |  |  |  | 4: т; 5: 1.235; 7: 0.16302 | [30 empty] | Смеси на цементной основе
П,Н | 14.4.01.02 | Грунтовка |  |  |  | 4: т; 5: 0; 7: 0 | [30 empty] | Грунтовка
|  | Итого прямые затраты |  |  |  | 12: 6719.52 | [26 empty] | Итого прямые затраты
|  | ФОТ |  |  |  | 12: 6704.57 | [27 empty] | ФОТ
| Пр/812-095.0-2 | НР Штукатурные работы (ремонтно-строительные) |  |  |  | 4: %; 5: 90; 7: 90; 12: 6034.11 | [27 empty] | НР Штукатурные работы (ремонтно-строительные)
| Пр/774-095.0 | СП Штукатурные работы (ремонтно-строительные) |  |  |  | 4: %; 5: 44; 7: 44; 12: 2950.01 | [27 empty] | СП Штукатурные работы (ремонтно-строительные)
|  | Всего по позиции |  |  |  | 10: 118966.97; 12: 15703.64 | [28 empty] | Всего по позиции
30 | ФСБЦ-14.4.01.02-0012 | Грунтовка укрепляющая, глубокого проникновения, быстросохнущая, паропроницаемая |  |  |  | кг | 1 | 1 | 1 | 68.29 | 1.93 | 131.8 |  | 131.8 | [22 empty] | Грунтовка укрепляющая, глубокого проникновения, быстросохнущая, паропроницаемая
|  | Всего по позиции |  |  |  | 12: 131.8 | [28 empty] | Всего по позиции
31 | ФСБЦ-04.3.02.05-0002 | Смеси сухие гипсовые штукатурные с легким заполнителем и полимерными добавками, класс В3,5 (М50) |  |  |  | кг | 66 | 1 | 66 | 12.31 | 1.84 | 22.65 |  | 1494.9 | [22 empty] | Смеси сухие гипсовые штукатурные с легким заполнителем и полимерными добавками, класс В3,5 (М50)
|  | Всего по позиции |  |  |  | 12: 1494.9 | [28 empty] | Всего по позиции
32 | ГЭСН26-01-036-02 | Изоляция изделиями из волокнистых и зернистых материалов с креплением на клее и дюбелями холодных поверхностей: внутренних стен и перегородок |  |  |  | 4: 100 м2; 5: 1.3414; 6: 1; 7: 1.3414 | [22 empty] | Изоляция изделиями из волокнистых и зернистых материалов с креплением на клее и дюбелями холодных поверхностей: внутренних стен и перегородок
| Приказ от 04.08.2020 № 421/пр п.58б | При применении сметных норм, включенных в сборники ГЭСН (ФЕР, ТЕР), аналогичных технологическим процессам в новом строительстве, в том числе по возведению новых конструктивных элементов ОЗП=1,15; ЭМ=1,25 к расх.; ЗПМ=1,25; ТЗ=1,15; ТЗМ=1,25 | [41 empty] | При применении сметных норм, включенных в сборники ГЭСН (ФЕР, ТЕР), аналогичных технологическим процессам в новом строительстве, в том числе по возведению новых конструктивных элементов ОЗП=1,15; ЭМ=1,25 к расх.; ЗПМ=1,25; ТЗ=1,15; ТЗМ=1,25
| 1 | ОТ(ЗТ) |  |  |  | 4: чел.-ч; 7: 21.5348; 12: 12064.46 | [23 empty] | ОТ(ЗТ)
| 1-100-26 | Средний разряд работы 2,6 |  |  |  | чел.-ч | 13.96 | 1.15 | 21.5348 |  |  | 560.23 |  | 12064.46 | [24 empty] | Средний разряд работы 2,6
| 2 | ЭМ |  |  |  | 12: 91.74 | [23 empty] | ЭМ
|  | ОТм(ЗТм) |  |  |  | 4: чел.-ч; 7: 0.13414; 12: 98.84 | [23 empty] | ОТм(ЗТм)
| 91.05.01-016 | Краны башенные, грузоподъемность 5 т |  |  |  | маш.-ч | 0.03 | 1.25 | 0.050302 | 251.77 | 1.91 | 480.88 |  | 24.19 | [24 empty] | Краны башенные, грузоподъемность 5 т
| 4-100-060 | ОТм(Зтм) Средний разряд машинистов 6 |  |  |  | чел.-ч | 0.03 | 1.25 | 0.050302 |  |  | 876.89 |  | 44.11 | [25 empty] | ОТм(Зтм) Средний разряд машинистов 6
| 91.14.02-001 | Автомобили бортовые, грузоподъемность до 5 т |  |  |  | маш.-ч | 0.05 | 1.25 | 0.083837 |  |  | 805.73 |  | 67.55 | [24 empty] | Автомобили бортовые, грузоподъемность до 5 т
| 4-100-040 | ОТм(Зтм) Средний разряд машинистов 4 |  |  |  | чел.-ч | 0.05 | 1.25 | 0.083837 |  |  | 652.79 |  | 54.73 | [25 empty] | ОТм(Зтм) Средний разряд машинистов 4
| 4 | М |  |  |  | 12: 20447.03 | [23 empty] | М
| 01.7.03.01-0001 | Вода |  |  |  | м3 | 0.12 |  | 0.16097 | 35.71 | 1.75 | 62.49 |  | 10.06 | [24 empty] | Вода
| 01.7.03.04-0001 | Электроэнергия |  |  |  | 4: кВт-ч; 5: 0.552; 7: 0.74045; 10: 7.96; 12: 5.89 | [24 empty] | Электроэнергия
| 14.1.06.04-0001 | Клей для приклеивания минеральной ваты |  |  |  | кг | 409 |  | 548.6326 | 17.99 | 2.07 | 37.24 |  | 20431.08 | [24 empty] | Клей для приклеивания минеральной ваты
П,Н | 01.7.15.07-0132 | Дюбель-гвозди пластиковые распорные с металлическим стержнем для теплоизоляции, диаметр 10 мм, длина 150 мм |  |  |  | 4: 10 шт; 5: 0; 7: 0 | [30 empty] | Дюбель-гвозди пластиковые распорные с металлическим стержнем для теплоизоляции, диаметр 10 мм, длина 150 мм
П,Н | 12.2.05.08 | Изделия теплоизоляционные |  |  |  | 4: м3; 5: 0; 7: 0 | [30 empty] | Изделия теплоизоляционные
|  | Итого прямые затраты |  |  |  | 12: 32702.07 | [26 empty] | Итого прямые затраты
|  | ФОТ |  |  |  | 12: 12163.3 | [27 empty] | ФОТ
| Пр/812-020.0-2, Приказ № 812/пр от 21.12.2020 п.25 | НР Теплоизоляционные работы |  |  |  | 4: %; 5: 98; 6: 0.9; 7: 88.2; 12: 10728.03 | [27 empty] | НР Теплоизоляционные работы
| Пр/774-020.0, Приказ № 774/пр от 11.12.2020 п.16 | СП Теплоизоляционные работы |  |  |  | 4: %; 5: 55; 6: 0.85; 7: 46.75; 12: 5686.34 | [27 empty] | СП Теплоизоляционные работы
|  | Всего по позиции |  |  |  | 10: 36615.8; 12: 49116.44 | [28 empty] | Всего по позиции
33 | ФСБЦ-12.2.04.02-0001 | Маты из минеральной ваты на синтетическом связующем из каменной ваты базальтовых пород, плотность 43 кг/м3, толщина 50 мм |  |  |  | м3 | 6.707 | 1 | 6.707 | 3853.09 | 1.68 | 6473.19 |  | 43415.69 | [22 empty] | Маты из минеральной ваты на синтетическом связующем из каменной ваты базальтовых пород, плотность 43 кг/м3, толщина 50 мм
|  | Всего по позиции |  |  |  | 12: 43415.69 | [28 empty] | Всего по позиции
34 | ФСБЦ-01.7.15.07-0131 | Дюбель-гвозди пластиковые распорные с металлическим стержнем для теплоизоляции, диаметр 10 мм, длина 120 мм |  |  |  | 10 шт | 67.07 | 1 | 67.07 | 54.4 | 1.5 | 81.6 |  | 5472.91 | [22 empty] | Дюбель-гвозди пластиковые распорные с металлическим стержнем для теплоизоляции, диаметр 10 мм, длина 120 мм
|  | Всего по позиции |  |  |  | 12: 5472.91 | [28 empty] | Всего по позиции
35 | ГЭСН26-01-036-02 | Изоляция изделиями из волокнистых и зернистых материалов с креплением на клее и дюбелями холодных поверхностей: внутренних стен и перегородок//откосы |  |  |  | 4: 100 м2; 5: 0.112; 6: 1; 7: 0.112 | [22 empty] | Изоляция изделиями из волокнистых и зернистых материалов с креплением на клее и дюбелями холодных поверхностей: внутренних стен и перегородок//откосы
| Приказ от 04.08.2020 № 421/пр п.58б | При применении сметных норм, включенных в сборники ГЭСН (ФЕР, ТЕР), аналогичных технологическим процессам в новом строительстве, в том числе по возведению новых конструктивных элементов ОЗП=1,15; ЭМ=1,25 к расх.; ЗПМ=1,25; ТЗ=1,15; ТЗМ=1,25 | [41 empty] | При применении сметных норм, включенных в сборники ГЭСН (ФЕР, ТЕР), аналогичных технологическим процессам в новом строительстве, в том числе по возведению новых конструктивных элементов ОЗП=1,15; ЭМ=1,25 к расх.; ЗПМ=1,25; ТЗ=1,15; ТЗМ=1,25
| 1 | ОТ(ЗТ) |  |  |  | 4: чел.-ч; 7: 1.798; 12: 1007.32 | [23 empty] | ОТ(ЗТ)
| 1-100-26 | Средний разряд работы 2,6 |  |  |  | чел.-ч | 13.96 | 1.15 | 1.798 |  |  | 560.23 |  | 1007.32 | [24 empty] | Средний разряд работы 2,6
| 2 | ЭМ |  |  |  | 12: 7.66 | [23 empty] | ЭМ
|  | ОТм(ЗТм) |  |  |  | 4: чел.-ч; 7: 0.0112; 12: 8.25 | [23 empty] | ОТм(ЗТм)
| 91.05.01-016 | Краны башенные, грузоподъемность 5 т |  |  |  | маш.-ч | 0.03 | 1.25 | 0.0042 | 251.77 | 1.91 | 480.88 |  | 2.02 | [24 empty] | Краны башенные, грузоподъемность 5 т
| 4-100-060 | ОТм(Зтм) Средний разряд машинистов 6 |  |  |  | чел.-ч | 0.03 | 1.25 | 0.0042 |  |  | 876.89 |  | 3.68 | [25 empty] | ОТм(Зтм) Средний разряд машинистов 6
| 91.14.02-001 | Автомобили бортовые, грузоподъемность до 5 т |  |  |  | маш.-ч | 0.05 | 1.25 | 0.007 |  |  | 805.73 |  | 5.64 | [24 empty] | Автомобили бортовые, грузоподъемность до 5 т
| 4-100-040 | ОТм(Зтм) Средний разряд машинистов 4 |  |  |  | чел.-ч | 0.05 | 1.25 | 0.007 |  |  | 652.79 |  | 4.57 | [25 empty] | ОТм(Зтм) Средний разряд машинистов 4
| 4 | М |  |  |  | 12: 1707.22 | [23 empty] | М
| 01.7.03.01-0001 | Вода |  |  |  | м3 | 0.12 |  | 0.01344 | 35.71 | 1.75 | 62.49 |  | 0.84 | [24 empty] | Вода
| 01.7.03.04-0001 | Электроэнергия |  |  |  | 4: кВт-ч; 5: 0.552; 7: 0.061824; 10: 7.96; 12: 0.49 | [24 empty] | Электроэнергия
| 14.1.06.04-0001 | Клей для приклеивания минеральной ваты |  |  |  | кг | 409 |  | 45.808 | 17.99 | 2.07 | 37.24 |  | 1705.89 | [24 empty] | Клей для приклеивания минеральной ваты
П,Н | 01.7.15.07-0132 | Дюбель-гвозди пластиковые распорные с металлическим стержнем для теплоизоляции, диаметр 10 мм, длина 150 мм |  |  |  | 4: 10 шт; 5: 0; 7: 0 | [30 empty] | Дюбель-гвозди пластиковые распорные с металлическим стержнем для теплоизоляции, диаметр 10 мм, длина 150 мм
П,Н | 12.2.05.08 | Изделия теплоизоляционные |  |  |  | 4: м3; 5: 0; 7: 0 | [30 empty] | Изделия теплоизоляционные
|  | Итого прямые затраты |  |  |  | 12: 2730.45 | [26 empty] | Итого прямые затраты
|  | ФОТ |  |  |  | 12: 1015.57 | [27 empty] | ФОТ
| Пр/812-020.0-2, Приказ № 812/пр от 21.12.2020 п.25 | НР Теплоизоляционные работы |  |  |  | 4: %; 5: 98; 6: 0.9; 7: 88.2; 12: 895.73 | [27 empty] | НР Теплоизоляционные работы
| Пр/774-020.0, Приказ № 774/пр от 11.12.2020 п.16 | СП Теплоизоляционные работы |  |  |  | 4: %; 5: 55; 6: 0.85; 7: 46.75; 12: 474.78 | [27 empty] | СП Теплоизоляционные работы
|  | Всего по позиции |  |  |  | 10: 36615.71; 12: 4100.96 | [28 empty] | Всего по позиции
36 | ФСБЦ-12.2.05.06-1008 | Плиты пенополистирольные теплоизоляционные, тип Т, ППС30 |  |  |  | м3 | 0.56 | 1 | 0.56 | 5818.23 | 1.56 | 9076.44 |  | 5082.81 | [22 empty] | Плиты пенополистирольные теплоизоляционные, тип Т, ППС30
|  | Всего по позиции |  |  |  | 12: 5082.81 | [28 empty] | Всего по позиции
37 | ГЭСН10-05-009-02 | Облицовка стен по одинарному металлическому каркасу из направляющих и стоечных профилей гипсокартонными листами в один слой: с дверным проемом |  |  |  | 4: 100 м2; 5: 1.3414; 6: 1; 7: 1.3414 | [22 empty] | Облицовка стен по одинарному металлическому каркасу из направляющих и стоечных профилей гипсокартонными листами в один слой: с дверным проемом
| Приказ от 04.08.2020 № 421/пр п.58б | При применении сметных норм, включенных в сборники ГЭСН (ФЕР, ТЕР), аналогичных технологическим процессам в новом строительстве, в том числе по возведению новых конструктивных элементов ОЗП=1,15; ЭМ=1,25 к расх.; ЗПМ=1,25; ТЗ=1,15; ТЗМ=1,25 | [41 empty] | При применении сметных норм, включенных в сборники ГЭСН (ФЕР, ТЕР), аналогичных технологическим процессам в новом строительстве, в том числе по возведению новых конструктивных элементов ОЗП=1,15; ЭМ=1,25 к расх.; ЗПМ=1,25; ТЗ=1,15; ТЗМ=1,25
| 1 | ОТ(ЗТ) |  |  |  | 4: чел.-ч; 7: 103.3549; 12: 63693.47 | [23 empty] | ОТ(ЗТ)
| 1-100-35 | Средний разряд работы 3,5 |  |  |  | чел.-ч | 67 | 1.15 | 103.3549 |  |  | 616.26 |  | 63693.47 | [24 empty] | Средний разряд работы 3,5
| 2 | ЭМ |  |  |  | 12: 1035.57 | [23 empty] | ЭМ
|  | ОТм(ЗТм) |  |  |  | 4: чел.-ч; 7: 0.6707; 12: 512.98 | [23 empty] | ОТм(ЗТм)
| 91.05.05-015 | Краны на автомобильном ходу, грузоподъемность 16 т |  |  |  | маш.-ч | 0.2 | 1.25 | 0.33535 |  |  | 2279.69 |  | 764.49 | [24 empty] | Краны на автомобильном ходу, грузоподъемность 16 т
| 4-100-060 | ОТм(Зтм) Средний разряд машинистов 6 |  |  |  | чел.-ч | 0.2 | 1.25 | 0.33535 |  |  | 876.89 |  | 294.07 | [25 empty] | ОТм(Зтм) Средний разряд машинистов 6
| 91.14.02-001 | Автомобили бортовые, грузоподъемность до 5 т |  |  |  | маш.-ч | 0.2 | 1.25 | 0.33535 |  |  | 805.73 |  | 270.2 | [24 empty] | Автомобили бортовые, грузоподъемность до 5 т
| 4-100-040 | ОТм(Зтм) Средний разряд машинистов 4 |  |  |  | чел.-ч | 0.2 | 1.25 | 0.33535 |  |  | 652.79 |  | 218.91 | [25 empty] | ОТм(Зтм) Средний разряд машинистов 4
| 91.21.12-004 | Ножницы электрические |  |  |  | маш.-ч | 0.14 | 1.25 | 0.23475 | 2.36 | 1.59 | 3.75 |  | 0.88 | [24 empty] | Ножницы электрические
| 4 | М |  |  |  | 12: 61130.82 | [23 empty] | М
| 01.7.03.01-0001 | Вода |  |  |  | м3 | 0.03 |  | 0.040242 | 35.71 | 1.75 | 62.49 |  | 2.51 | [24 empty] | Вода
| 01.7.03.04-0001 | Электроэнергия |  |  |  | 4: кВт-ч; 5: 1.6296; 7: 2.1859; 10: 7.96; 12: 17.4 | [24 empty] | Электроэнергия
| 01.7.06.01-0043 | Ленты эластичные самоклеящиеся для профилей направляющих 70х30000 мм |  |  |  | м | 116 |  | 155.6024 | 6.77 | 1.94 | 13.13 |  | 2043.06 | [24 empty] | Ленты эластичные самоклеящиеся для профилей направляющих 70х30000 мм
| 01.7.06.04-0002 | Ленты бумажные перфорированные армирующие для повышения трещиностойкости стыков, ширина 52 мм |  |  |  | м | 118 |  | 158.2852 | 2.6 | 0.91 | 2.37 |  | 375.14 | [24 empty] | Ленты бумажные перфорированные армирующие для повышения трещиностойкости стыков, ширина 52 мм
| 01.7.06.04-0007 | Ленты бумажные для создания искусственных трещин между каркасными конструкциями и примыкающими поверхностями, с липким слоем с одной стороны и антиадгезионным покрытием с другой, цвет белый, ширина 65 мм |  |  |  | 100 м | 0.8 |  | 1.0731 | 1955.23 | 1.94 | 3793.15 |  | 4070.51 | [24 empty] | Ленты бумажные для создания искусственных трещин между каркасными конструкциями и примыкающими поверхностями, с липким слоем с одной стороны и антиадгезионным покрытием с другой, цвет белый, ширина 65 мм
| 01.7.15.07-0152 | Дюбели пластмассовые с шурупами, диаметр 6 мм, длина 35 мм, диаметр шурупа 3,5 мм, длина шурупа 50 мм |  |  |  | 100 шт | 1.49 |  | 1.9987 | 52.34 | 1.5 | 78.51 |  | 156.92 | [24 empty] | Дюбели пластмассовые с шурупами, диаметр 6 мм, длина 35 мм, диаметр шурупа 3,5 мм, длина шурупа 50 мм
| 01.7.15.14-0044 | Шурупы самонарезающие стальные оксидированные с потайной головкой и крестообразным шлицем, остроконечные, диаметр 3,5 мм, длина 25 мм |  |  |  | 100 шт | 19.43 |  | 26.0634 | 22.84 | 1.31 | 29.92 |  | 779.82 | [24 empty] | Шурупы самонарезающие стальные оксидированные с потайной головкой и крестообразным шлицем, остроконечные, диаметр 3,5 мм, длина 25 мм
| 07.2.06.03-0116 | Профиль направляющий из оцинкованной стали, для монтажа гипсовых перегородок и подвесных потолков, размеры 75х40 мм, толщина стали 0,6 мм |  |  |  | м | 122 |  | 163.6508 | 85.93 | 1.02 | 87.65 |  | 14343.99 | [24 empty] | Профиль направляющий из оцинкованной стали, для монтажа гипсовых перегородок и подвесных потолков, размеры 75х40 мм, толщина стали 0,6 мм
| 07.2.06.03-0199 | Профиль стальной оцинкованный стоечный, размеры 75х50 мм, толщина 0,6 мм |  |  |  | м | 234 |  | 313.8876 | 103.11 | 1.02 | 105.17 |  | 33011.56 | [24 empty] | Профиль стальной оцинкованный стоечный, размеры 75х50 мм, толщина 0,6 мм
| 14.4.01.02-0012 | Грунтовка укрепляющая, глубокого проникновения, быстросохнущая, паропроницаемая |  |  |  | кг | 10 |  | 13.414 | 68.29 | 1.93 | 131.8 |  | 1767.97 | [24 empty] | Грунтовка укрепляющая, глубокого проникновения, быстросохнущая, паропроницаемая
| 14.5.11.03-0001 | Смеси сухие шпатлевочные на основе высокопрочного гипса с полимерными добавками, крупность заполнителя не более 0,15 мм, прочность на изгиб 2,7 МПа |  |  |  | кг | 5 |  | 6.707 | 66.77 | 1.84 | 122.86 |  | 824.02 | [24 empty] | Смеси сухие шпатлевочные на основе высокопрочного гипса с полимерными добавками, крупность заполнителя не более 0,15 мм, прочность на изгиб 2,7 МПа
| 14.5.11.03-0004 | Смеси сухие шпатлевочные универсальные на основе гипса с полимерными добавками, крупность заполнителя не более 0,2 мм, прочность на изгиб не менее 1,0 МПа |  |  |  | кг | 34 |  | 45.6076 | 17.34 | 1.84 | 31.91 |  | 1455.34 | [24 empty] | Смеси сухие шпатлевочные универсальные на основе гипса с полимерными добавками, крупность заполнителя не более 0,2 мм, прочность на изгиб не менее 1,0 МПа
| 04.3.02.18-0015 | Смеси сухие клеевые на гипсовом вяжущем с модифицирующими добавками для укладки гипсокартонных листов и минераловатных плит, мелкозернистые, для внутренних работ, ручного нанесения, В3,5 |  |  |  | кг | 76 |  | 101.9464 | 12.17 | 1.84 | 22.39 |  | 2282.58 | [24 empty] | Смеси сухие клеевые на гипсовом вяжущем с модифицирующими добавками для укладки гипсокартонных листов и минераловатных плит, мелкозернистые, для внутренних работ, ручного нанесения, В3,5
Н | 01.6.01.02 | Листы гипсокартонные |  |  |  | 4: м2; 5: 112; 7: 150.2368 | [30 empty] | Листы гипсокартонные
|  | Итого прямые затраты |  |  |  | 12: 126372.84 | [26 empty] | Итого прямые затраты
|  | ФОТ |  |  |  | 12: 64206.45 | [27 empty] | ФОТ
| Пр/812-010.0-2, Приказ № 812/пр от 21.12.2020 п.25 | НР Деревянные конструкции |  |  |  | 4: %; 5: 109; 6: 0.9; 7: 98.1; 12: 62986.53 | [27 empty] | НР Деревянные конструкции
| Пр/774-010.0, Приказ № 774/пр от 11.12.2020 п.16 | СП Деревянные конструкции |  |  |  | 4: %; 5: 55; 6: 0.85; 7: 46.75; 12: 30016.52 | [27 empty] | СП Деревянные конструкции
|  | Всего по позиции |  |  |  | 10: 163542.49; 12: 219375.89 | [28 empty] | Всего по позиции
38 | ФСБЦ-01.6.01.02-0006 | Листы гипсокартонные ГКЛ, толщина 12,5 мм |  |  |  | м2 | 150.2368 | 1 | 150.2368 | 92.12 | 2.8 | 257.94 |  | 38752.08 | [22 empty] | Листы гипсокартонные ГКЛ, толщина 12,5 мм
|  | Всего по позиции |  |  |  | 12: 38752.08 | [28 empty] | Всего по позиции
39 | ГЭСН15-06-007-01 | Оклейка стен стеклообоями с окраской поливинилацетатными красками за один раз: с подготовкой |  |  |  | 4: 100 м2; 5: 3.0269; 6: 1; 7: 3.0269 | [22 empty] | Оклейка стен стеклообоями с окраской поливинилацетатными красками за один раз: с подготовкой
| Приказ от 04.08.2020 № 421/пр п.58б | При применении сметных норм, включенных в сборники ГЭСН (ФЕР, ТЕР), аналогичных технологическим процессам в новом строительстве, в том числе по возведению новых конструктивных элементов ОЗП=1,15; ЭМ=1,25 к расх.; ЗПМ=1,25; ТЗ=1,15; ТЗМ=1,25 | [41 empty] | При применении сметных норм, включенных в сборники ГЭСН (ФЕР, ТЕР), аналогичных технологическим процессам в новом строительстве, в том числе по возведению новых конструктивных элементов ОЗП=1,15; ЭМ=1,25 к расх.; ЗПМ=1,25; ТЗ=1,15; ТЗМ=1,25
| 1 | ОТ(ЗТ) |  |  |  | 4: чел.-ч; 7: 372.0771; 12: 242888.24 | [23 empty] | ОТ(ЗТ)
| 1-100-40 | Средний разряд работы 4,0 |  |  |  | чел.-ч | 106.89 | 1.15 | 372.0771 |  |  | 652.79 |  | 242888.24 | [24 empty] | Средний разряд работы 4,0
| 2 | ЭМ |  |  |  | 12: 615.34 | [23 empty] | ЭМ
|  | ОТм(ЗТм) |  |  |  | 4: чел.-ч; 7: 0.8324; 12: 537.85 | [23 empty] | ОТм(ЗТм)
| 91.06.06-048 | Подъемники одномачтовые, грузоподъемность до 500 кг, высота подъема 45 м |  |  |  | маш.-ч | 0.02 | 1.25 | 0.075673 | 37.32 | 1.99 | 74.27 |  | 5.62 | [24 empty] | Подъемники одномачтовые, грузоподъемность до 500 кг, высота подъема 45 м
| 4-100-030 | ОТм(Зтм) Средний разряд машинистов 3 |  |  |  | чел.-ч | 0.02 | 1.25 | 0.075673 |  |  | 579.72 |  | 43.87 | [25 empty] | ОТм(Зтм) Средний разряд машинистов 3
| 91.14.02-001 | Автомобили бортовые, грузоподъемность до 5 т |  |  |  | маш.-ч | 0.2 | 1.25 | 0.75672 |  |  | 805.73 |  | 609.72 | [24 empty] | Автомобили бортовые, грузоподъемность до 5 т
| 4-100-040 | ОТм(Зтм) Средний разряд машинистов 4 |  |  |  | чел.-ч | 0.2 | 1.25 | 0.75672 |  |  | 652.79 |  | 493.98 | [25 empty] | ОТм(Зтм) Средний разряд машинистов 4
| 4 | М |  |  |  | 12: 3196.39 | [23 empty] | М
| 01.7.03.01-0001 | Вода |  |  |  | м3 | 0.0264 |  | 0.07991 | 35.71 | 1.75 | 62.49 |  | 4.99 | [24 empty] | Вода
| 01.7.03.04-0001 | Электроэнергия |  |  |  | 4: кВт-ч; 5: 0.124; 7: 0.37534; 10: 7.96; 12: 2.99 | [24 empty] | Электроэнергия
| 01.7.17.11-0002 | Бумага шлифовальная |  |  |  | м2 | 0.4 |  | 1.2108 | 206.62 | 1.82 | 376.05 |  | 455.31 | [24 empty] | Бумага шлифовальная
| 01.7.20.08-0051 | Ветошь хлопчатобумажная цветная |  |  |  | кг | 0.01 |  | 0.030269 | 56.11 | 1.67 | 93.7 |  | 2.84 | [24 empty] | Ветошь хлопчатобумажная цветная
| 14.3.01.03-0001 | Состав грунтовочный глубокого проникновения |  |  |  | кг | 10 |  | 30.269 | 65.84 | 1.37 | 90.2 |  | 2730.26 | [24 empty] | Состав грунтовочный глубокого проникновения
Н | 01.6.02.02 | Стеклообои |  |  |  | 4: м2; 5: 105; 7: 317.8245 | [30 empty] | Стеклообои
Н | 04.3.02.09 | Смеси на цементной основе |  |  |  | 4: кг; 5: 120; 7: 363.228 | [30 empty] | Смеси на цементной основе
Н | 14.1.03.02 | Клей для стеклообоев |  |  |  | 4: кг; 5: 27.5; 7: 83.2398 | [30 empty] | Клей для стеклообоев
Н | 14.3.02.03 | Краски водно-дисперсионные поливинилацетатные |  |  |  | 4: т; 5: 0.0187; 7: 0.056603 | [30 empty] | Краски водно-дисперсионные поливинилацетатные
|  | Итого прямые затраты |  |  |  | 12: 247237.82 | [26 empty] | Итого прямые затраты
|  | ФОТ |  |  |  | 12: 243426.09 | [27 empty] | ФОТ
| Пр/812-015.0-2, Приказ № 812/пр от 21.12.2020 п.25 | НР Отделочные работы |  |  |  | 4: %; 5: 101; 6: 0.9; 7: 90.9; 12: 221274.32 | [27 empty] | НР Отделочные работы
| Пр/774-015.0, Приказ № 774/пр от 11.12.2020 п.16 | СП Отделочные работы |  |  |  | 4: %; 5: 49; 6: 0.85; 7: 41.65; 12: 101386.97 | [27 empty] | СП Отделочные работы
|  | Всего по позиции |  |  |  | 10: 188278.14; 12: 569899.11 | [28 empty] | Всего по позиции
40 | ФСБЦ-04.3.02.09-1005 | Смеси сухие шпатлевочные на цементной основе для сплошного тонкослойного шпаклевания обшивок из плит, цвет белый |  |  |  | кг | 363.228 | 1 | 363.228 | 64.05 | 1.76 | 112.73 |  | 40946.69 | [22 empty] | Смеси сухие шпатлевочные на цементной основе для сплошного тонкослойного шпаклевания обшивок из плит, цвет белый
|  | Всего по позиции |  |  |  | 12: 40946.69 | [28 empty] | Всего по позиции
41 | ФСБЦ-14.1.03.01-0001 | Клей сухой на основе карбоксиметилцеллюлозы для всех типов обоев, расход 0,004 кг/м2 |  |  |  | т | 0.08324 | 1 | 0.08324 | 92992.31 | 1.41 | 131119.16 |  | 10914.33 | [22 empty] | Клей сухой на основе карбоксиметилцеллюлозы для всех типов обоев, расход 0,004 кг/м2
|  | Всего по позиции |  |  |  | 12: 10914.33 | [28 empty] | Всего по позиции
42 | ФСБЦ-01.6.02.02-0008 | Стеклообои под покраску, фактура «рогожка», плотность 110 г/м2 |  |  |  | 10 м2 | 31.7825 | 1 | 31.7825 | 884.63 | 1.5 | 1326.95 |  | 42173.72 | [22 empty] | Стеклообои под покраску, фактура «рогожка», плотность 110 г/м2
|  | Всего по позиции |  |  |  | 12: 42173.72 | [28 empty] | Всего по позиции
43 | ФСБЦ-14.3.02.01-0393 | Краска водно-дисперсионная акрилатная ВД-АК-149 |  |  |  | кг | 56.603 | 1 | 56.603 | 139.11 | 1.95 | 271.26 |  | 15354.13 | [22 empty] | Краска водно-дисперсионная акрилатная ВД-АК-149
|  | Всего по позиции |  |  |  | 12: 15354.13 | [28 empty] | Всего по позиции
44 | ГЭСН15-06-004-01 | Вторая окраска стен, оклееных стеклообоями, красками |  |  |  | 4: 100 м2; 5: 3.0269; 6: 1; 7: 3.0269 | [22 empty] | Вторая окраска стен, оклееных стеклообоями, красками
| Приказ от 04.08.2020 № 421/пр п.58б | При применении сметных норм, включенных в сборники ГЭСН (ФЕР, ТЕР), аналогичных технологическим процессам в новом строительстве, в том числе по возведению новых конструктивных элементов ОЗП=1,15; ЭМ=1,25 к расх.; ЗПМ=1,25; ТЗ=1,15; ТЗМ=1,25 | [41 empty] | При применении сметных норм, включенных в сборники ГЭСН (ФЕР, ТЕР), аналогичных технологическим процессам в новом строительстве, в том числе по возведению новых конструктивных элементов ОЗП=1,15; ЭМ=1,25 к расх.; ЗПМ=1,25; ТЗ=1,15; ТЗМ=1,25
| 1 | ОТ(ЗТ) |  |  |  | 4: чел.-ч; 7: 19.1103; 12: 11916.44 | [23 empty] | ОТ(ЗТ)
| 1-100-36 | Средний разряд работы 3,6 |  |  |  | чел.-ч | 5.49 | 1.15 | 19.1103 |  |  | 623.56 |  | 11916.44 | [24 empty] | Средний разряд работы 3,6
Н | 14.3.02.01 | Краска водоэмульсионная |  |  |  | 4: т; 5: 0.015; 7: 0.045403 | [30 empty] | Краска водоэмульсионная
|  | Итого прямые затраты |  |  |  | 12: 11916.44 | [26 empty] | Итого прямые затраты
|  | ФОТ |  |  |  | 12: 11916.44 | [27 empty] | ФОТ
| Пр/812-015.0-2, Приказ № 812/пр от 21.12.2020 п.25 | НР Отделочные работы |  |  |  | 4: %; 5: 101; 6: 0.9; 7: 90.9; 12: 10832.04 | [27 empty] | НР Отделочные работы
| Пр/774-015.0, Приказ № 774/пр от 11.12.2020 п.16 | СП Отделочные работы |  |  |  | 4: %; 5: 49; 6: 0.85; 7: 41.65; 12: 4963.2 | [27 empty] | СП Отделочные работы
|  | Всего по позиции |  |  |  | 10: 9155.14; 12: 27711.68 | [28 empty] | Всего по позиции
45 | ФСБЦ-14.3.02.01-0393 | Краска водно-дисперсионная акрилатная ВД-АК-149 |  |  |  | кг | 45.4035 | 1 | 45.4035 | 139.11 | 1.95 | 271.26 |  | 12316.15 | [22 empty] | Краска водно-дисперсионная акрилатная ВД-АК-149
|  | Всего по позиции |  |  |  | 12: 12316.15 | [28 empty] | Всего по позиции
46 | ГЭСН15-02-040-01 | Отделка венецианской штукатуркой предварительно подготовленных поверхностей в два слоя |  |  |  | 4: 100 м2; 5: 0.544; 6: 1; 7: 0.544 | [22 empty] | Отделка венецианской штукатуркой предварительно подготовленных поверхностей в два слоя
| Приказ от 04.08.2020 № 421/пр п.58б | При применении сметных норм, включенных в сборники ГЭСН (ФЕР, ТЕР), аналогичных технологическим процессам в новом строительстве, в том числе по возведению новых конструктивных элементов ОЗП=1,15; ЭМ=1,25 к расх.; ЗПМ=1,25; ТЗ=1,15; ТЗМ=1,25 | [41 empty] | При применении сметных норм, включенных в сборники ГЭСН (ФЕР, ТЕР), аналогичных технологическим процессам в новом строительстве, в том числе по возведению новых конструктивных элементов ОЗП=1,15; ЭМ=1,25 к расх.; ЗПМ=1,25; ТЗ=1,15; ТЗМ=1,25
| 1 | ОТ(ЗТ) |  |  |  | 4: чел.-ч; 7: 75.7914; 12: 56861.01 | [23 empty] | ОТ(ЗТ)
| 1-100-50 | Средний разряд работы 5,0 |  |  |  | чел.-ч | 121.15 | 1.15 | 75.7914 |  |  | 750.23 |  | 56861.01 | [24 empty] | Средний разряд работы 5,0
Н | 01.7.07.03 | Воск защитный |  |  |  | 4: кг; 5: 10; 7: 5.44 | [30 empty] | Воск защитный
Н | 04.3.02.09 | Штукатурка венецианская |  |  |  | 4: кг; 5: 60; 7: 32.64 | [30 empty] | Штукатурка венецианская
П,Н | 14.5.07.04 | Колер для веницианской штукатурки |  |  |  | 4: кг; 5: 0; 7: 0 | [30 empty] | Колер для веницианской штукатурки
|  | Итого прямые затраты |  |  |  | 12: 56861.01 | [26 empty] | Итого прямые затраты
|  | ФОТ |  |  |  | 12: 56861.01 | [27 empty] | ФОТ
| Пр/812-015.0-2, Приказ № 812/пр от 21.12.2020 п.25 | НР Отделочные работы |  |  |  | 4: %; 5: 101; 6: 0.9; 7: 90.9; 12: 51686.66 | [27 empty] | НР Отделочные работы
| Пр/774-015.0, Приказ № 774/пр от 11.12.2020 п.16 | СП Отделочные работы |  |  |  | 4: %; 5: 49; 6: 0.85; 7: 41.65; 12: 23682.61 | [27 empty] | СП Отделочные работы
|  | Всего по позиции |  |  |  | 10: 243070.37; 12: 132230.28 | [28 empty] | Всего по позиции
47 | ТЦ_04.3.02.06_63_6321381581_04.03.2026_02_1 | Веницианская штукатурка |  |  |  | кг | 32.64 | 1 | 32.64 |  |  | 308.69 |  | 10075.64 | [22 empty] | Веницианская штукатурка
|  | Всего по позиции |  |  |  | 12: 10075.64 | [28 empty] | Всего по позиции
48 | ФСБЦ-01.7.07.03-0004 | Воск-гель декоративный водоотталкивающий для защиты пористых поверхностей, расход 100 г/м2, полуматовый, бесцветный |  |  |  | л | 5.44 | 1 | 5.44 | 977.95 | 1.39 | 1359.35 |  | 7394.86 | [22 empty] | Воск-гель декоративный водоотталкивающий для защиты пористых поверхностей, расход 100 г/м2, полуматовый, бесцветный
|  | Всего по позиции |  |  |  | 12: 7394.86 | [28 empty] | Всего по позиции
49 | ГЭСНр62-01-016-04 | Окрашивание водоэмульсионными составами поверхностей стен, ранее окрашенных: водоэмульсионной краской с расчисткой старой краски до 10% |  |  |  | 4: 100 м2; 5: 1.418; 6: 1; 7: 1.418 | [22 empty] | Окрашивание водоэмульсионными составами поверхностей стен, ранее окрашенных: водоэмульсионной краской с расчисткой старой краски до 10%
| 1 | ОТ(ЗТ) |  |  |  | 4: чел.-ч; 7: 26.8002; 12: 15732.52 | [23 empty] | ОТ(ЗТ)
| 1-100-31 | Средний разряд работы 3,1 |  |  |  | 4: чел.-ч; 5: 18.9; 7: 26.8002; 10: 587.03; 12: 15732.52 | [24 empty] | Средний разряд работы 3,1
| 2 | ЭМ |  |  |  | 12: 79.08 | [23 empty] | ЭМ
|  | ОТм(ЗТм) |  |  |  | 4: чел.-ч; 7: 0.22688; 12: 137.74 | [23 empty] | ОТм(ЗТм)
| 91.06.06-048 | Подъемники одномачтовые, грузоподъемность до 500 кг, высота подъема 45 м |  |  |  | маш.-ч | 0.1 |  | 0.1418 | 37.32 | 1.99 | 74.27 |  | 10.53 | [24 empty] | Подъемники одномачтовые, грузоподъемность до 500 кг, высота подъема 45 м
| 4-100-030 | ОТм(Зтм) Средний разряд машинистов 3 |  |  |  | 4: чел.-ч; 5: 0.1; 7: 0.1418; 10: 579.72; 12: 82.2 | [25 empty] | ОТм(Зтм) Средний разряд машинистов 3
| 91.14.02-001 | Автомобили бортовые, грузоподъемность до 5 т |  |  |  | 4: маш.-ч; 5: 0.06; 7: 0.08508; 10: 805.73; 12: 68.55 | [24 empty] | Автомобили бортовые, грузоподъемность до 5 т
| 4-100-040 | ОТм(Зтм) Средний разряд машинистов 4 |  |  |  | 4: чел.-ч; 5: 0.06; 7: 0.08508; 10: 652.79; 12: 55.54 | [25 empty] | ОТм(Зтм) Средний разряд машинистов 4
| 4 | М |  |  |  | 12: 18952.83 | [23 empty] | М
| 01.7.03.01-0001 | Вода |  |  |  | м3 | 0.34 |  | 0.48212 | 35.71 | 1.75 | 62.49 |  | 30.13 | [24 empty] | Вода
| 01.7.07.08-0003 | Мыло хозяйственное твердое 72 % |  |  |  | шт | 2.4 |  | 3.4032 | 18.59 | 1.82 | 33.83 |  | 115.13 | [24 empty] | Мыло хозяйственное твердое 72 %
| 01.7.08.04-0003 | Мел природный молотый |  |  |  | т | 0.0041 |  | 0.0058138 | 3616.92 | 1.82 | 6582.79 |  | 38.27 | [24 empty] | Мел природный молотый
| 01.7.10.17-0141 | Пемза |  |  |  | кг | 2.64 |  | 3.7435 | 2507.62 | 1.82 | 4563.87 |  | 17084.94 | [24 empty] | Пемза
| 01.7.17.11-0011 | Шкурка шлифовальная двухслойная с зернистостью 40-25 |  |  |  | м2 | 0.8 |  | 1.1344 | 531.44 | 1.82 | 967.22 |  | 1097.21 | [24 empty] | Шкурка шлифовальная двухслойная с зернистостью 40-25
| 14.5.11.01-0001 | Шпатлевка клеевая |  |  |  | т | 0.0051 |  | 0.0072318 | 25237.94 | 1.76 | 44418.77 |  | 321.23 | [24 empty] | Шпатлевка клеевая
| 14.1.03.01-0001 | Клей сухой на основе карбоксиметилцеллюлозы для всех типов обоев, расход 0,004 кг/м2 |  |  |  | кг | 1.43 |  | 2.0277 | 93.01 | 1.41 | 131.14 |  | 265.92 | [24 empty] | Клей сухой на основе карбоксиметилцеллюлозы для всех типов обоев, расход 0,004 кг/м2
Н | 14.3.02.01 | Краска водоэмульсионная |  |  |  | 4: т; 5: 0.063; 7: 0.089334 | [30 empty] | Краска водоэмульсионная
|  | Итого прямые затраты |  |  |  | 12: 34902.17 | [26 empty] | Итого прямые затраты
|  | ФОТ |  |  |  | 12: 15870.26 | [27 empty] | ФОТ
| Пр/812-096.0-2 | НР Малярные работы (ремонтно-строительные) |  |  |  | 4: %; 5: 91; 7: 91; 12: 14441.94 | [27 empty] | НР Малярные работы (ремонтно-строительные)
| Пр/774-096.0 | СП Малярные работы (ремонтно-строительные) |  |  |  | 4: %; 5: 46; 7: 46; 12: 7300.32 | [27 empty] | СП Малярные работы (ремонтно-строительные)
|  | Всего по позиции |  |  |  | 10: 39946.71; 12: 56644.43 | [28 empty] | Всего по позиции
50 | ФСБЦ-14.3.02.01-0393 | Краска водно-дисперсионная акрилатная ВД-АК-149 |  |  |  | кг | 89.334 | 1 | 89.334 | 139.11 | 1.95 | 271.26 |  | 24232.74 | [22 empty] | Краска водно-дисперсионная акрилатная ВД-АК-149
|  | Всего по позиции |  |  |  | 12: 24232.74 | [28 empty] | Всего по позиции
51 | ГЭСН15-07-015-21 | Монтаж системы защиты стен и углов: угловых отбойников с креплением к поверхности на клей |  |  |  | 4: 100 м; 5: 0.53; 6: 1; 7: 0.53 | [22 empty] | Монтаж системы защиты стен и углов: угловых отбойников с креплением к поверхности на клей
| Приказ от 04.08.2020 № 421/пр п.58б | При применении сметных норм, включенных в сборники ГЭСН (ФЕР, ТЕР), аналогичных технологическим процессам в новом строительстве, в том числе по возведению новых конструктивных элементов ОЗП=1,15; ЭМ=1,25 к расх.; ЗПМ=1,25; ТЗ=1,15; ТЗМ=1,25 | [41 empty] | При применении сметных норм, включенных в сборники ГЭСН (ФЕР, ТЕР), аналогичных технологическим процессам в новом строительстве, в том числе по возведению новых конструктивных элементов ОЗП=1,15; ЭМ=1,25 к расх.; ЗПМ=1,25; ТЗ=1,15; ТЗМ=1,25
| 1 | ОТ(ЗТ) |  |  |  | 4: чел.-ч; 7: 1.7615; 12: 1137 | [23 empty] | ОТ(ЗТ)
| 1-100-39 | Средний разряд работы 3,9 |  |  |  | чел.-ч | 2.89 | 1.15 | 1.7615 |  |  | 645.49 |  | 1137 | [24 empty] | Средний разряд работы 3,9
| 2 | ЭМ |  |  |  | 12: 10.83 | [23 empty] | ЭМ
|  | ОТм(ЗТм) |  |  |  | 4: чел.-ч; 7: 0.015237; 12: 9.8 | [23 empty] | ОТм(ЗТм)
| 91.06.06-048 | Подъемники одномачтовые, грузоподъемность до 500 кг, высота подъема 45 м |  |  |  | маш.-ч | 0.003 | 1.25 | 0.0019875 | 37.32 | 1.99 | 74.27 |  | 0.15 | [24 empty] | Подъемники одномачтовые, грузоподъемность до 500 кг, высота подъема 45 м
| 4-100-030 | ОТм(Зтм) Средний разряд машинистов 3 |  |  |  | чел.-ч | 0.003 | 1.25 | 0.0019875 |  |  | 579.72 |  | 1.15 | [25 empty] | ОТм(Зтм) Средний разряд машинистов 3
| 91.14.02-001 | Автомобили бортовые, грузоподъемность до 5 т |  |  |  | маш.-ч | 0.02 | 1.25 | 0.01325 |  |  | 805.73 |  | 10.68 | [24 empty] | Автомобили бортовые, грузоподъемность до 5 т
| 4-100-040 | ОТм(Зтм) Средний разряд машинистов 4 |  |  |  | чел.-ч | 0.02 | 1.25 | 0.01325 |  |  | 652.79 |  | 8.65 | [25 empty] | ОТм(Зтм) Средний разряд машинистов 4
| 4 | М |  |  |  | 12: 1123.63 | [23 empty] | М
| 01.7.03.04-0001 | Электроэнергия |  |  |  | 4: кВт-ч; 5: 0.4; 7: 0.212; 10: 7.96; 12: 1.69 | [24 empty] | Электроэнергия
| 14.1.05.01-1000 | Клей монтажный (жидкие гвозди) |  |  |  | кг | 2.1 |  | 1.113 | 486.97 | 2.07 | 1008.03 |  | 1121.94 | [24 empty] | Клей монтажный (жидкие гвозди)
Н | 11.3.03.09 | Накладка из ПВХ амортизирующая угловая для внутренней отделки стен |  |  |  | 4: м; 5: 101; 7: 53.53 | [30 empty] | Накладка из ПВХ амортизирующая угловая для внутренней отделки стен
|  | Итого прямые затраты |  |  |  | 12: 2281.26 | [26 empty] | Итого прямые затраты
|  | ФОТ |  |  |  | 12: 1146.8 | [27 empty] | ФОТ
| Пр/812-015.0-2, Приказ № 812/пр от 21.12.2020 п.25 | НР Отделочные работы |  |  |  | 4: %; 5: 101; 6: 0.9; 7: 90.9; 12: 1042.44 | [27 empty] | НР Отделочные работы
| Пр/774-015.0, Приказ № 774/пр от 11.12.2020 п.16 | СП Отделочные работы |  |  |  | 4: %; 5: 49; 6: 0.85; 7: 41.65; 12: 477.64 | [27 empty] | СП Отделочные работы
|  | Всего по позиции |  |  |  | 10: 7172.34; 12: 3801.34 | [28 empty] | Всего по позиции
52 | ФСБЦ-09.2.03.02-0003 | Профиль стыкоперекрывающий из алюминиевых сплавов (порожки) с покрытием и антискользящей вставкой, ширина 39 мм, длина 2,7 м |  |  |  | шт | 18 | 1 | 18 | 401.4 | 1.1 | 441.54 |  | 7947.72 | [22 empty] | Профиль стыкоперекрывающий из алюминиевых сплавов (порожки) с покрытием и антискользящей вставкой, ширина 39 мм, длина 2,7 м
|  | Всего по позиции |  |  |  | 12: 7947.72 | [28 empty] | Всего по позиции
53 | ГЭСН13-03-004-26 | Окраска металлических огрунтованных поверхностей: эмалью ПФ-115 |  |  |  | 4: 100 м2; 5: 0.1266; 6: 1; 7: 0.1266 | [22 empty] | Окраска металлических огрунтованных поверхностей: эмалью ПФ-115
| Приказ от 04.08.2020 № 421/пр п.58б | При применении сметных норм, включенных в сборники ГЭСН (ФЕР, ТЕР), аналогичных технологическим процессам в новом строительстве, в том числе по возведению новых конструктивных элементов ОЗП=1,15; ЭМ=1,25 к расх.; ЗПМ=1,25; ТЗ=1,15; ТЗМ=1,25 | [41 empty] | При применении сметных норм, включенных в сборники ГЭСН (ФЕР, ТЕР), аналогичных технологическим процессам в новом строительстве, в том числе по возведению новых конструктивных элементов ОЗП=1,15; ЭМ=1,25 к расх.; ЗПМ=1,25; ТЗ=1,15; ТЗМ=1,25
| 1 | ОТ(ЗТ) |  |  |  | 4: чел.-ч; 7: 0.31011; 12: 191.11 | [23 empty] | ОТ(ЗТ)
| 1-100-35 | Средний разряд работы 3,5 |  |  |  | чел.-ч | 2.13 | 1.15 | 0.31011 |  |  | 616.26 |  | 191.11 | [24 empty] | Средний разряд работы 3,5
| 2 | ЭМ |  |  |  | 12: 5.19 | [23 empty] | ЭМ
|  | ОТм(ЗТм) |  |  |  | 4: чел.-ч; 7: 0.003165; 12: 2.22 | [23 empty] | ОТм(ЗТм)
| 91.06.03-060 | Лебедки электрические тяговым усилием до 5,79 кН (0,59 т) |  |  |  | маш.-ч | 0.01 | 1.25 | 0.0015825 | 6.62 | 1.81 | 11.98 |  | 0.02 | [24 empty] | Лебедки электрические тяговым усилием до 5,79 кН (0,59 т)
| 91.06.05-011 | Погрузчики одноковшовые универсальные фронтальные пневмоколесные, номинальная вместимость основного ковша 2,6 м3, грузоподъемность 5 т |  |  |  | маш.-ч | 0.01 | 1.25 | 0.0015825 |  |  | 1996.27 |  | 3.16 | [24 empty] | Погрузчики одноковшовые универсальные фронтальные пневмоколесные, номинальная вместимость основного ковша 2,6 м3, грузоподъемность 5 т
| 4-100-050 | ОТм(Зтм) Средний разряд машинистов 5 |  |  |  | чел.-ч | 0.01 | 1.25 | 0.0015825 |  |  | 750.23 |  | 1.19 | [25 empty] | ОТм(Зтм) Средний разряд машинистов 5
| 91.14.02-001 | Автомобили бортовые, грузоподъемность до 5 т |  |  |  | маш.-ч | 0.01 | 1.25 | 0.0015825 |  |  | 805.73 |  | 1.28 | [24 empty] | Автомобили бортовые, грузоподъемность до 5 т
| 4-100-040 | ОТм(Зтм) Средний разряд машинистов 4 |  |  |  | чел.-ч | 0.01 | 1.25 | 0.0015825 |  |  | 652.79 |  | 1.03 | [25 empty] | ОТм(Зтм) Средний разряд машинистов 4
| 91.21.01-012 | Агрегаты окрасочные высокого давления для окраски поверхностей конструкций, мощность 1 кВт |  |  |  | маш.-ч | 0.65 | 1.25 | 0.10286 | 4.52 | 1.58 | 7.14 |  | 0.73 | [24 empty] | Агрегаты окрасочные высокого давления для окраски поверхностей конструкций, мощность 1 кВт
| 4 | М |  |  |  | 12: 154.94 | [23 empty] | М
| 14.4.04.08-0001 | Эмаль ПФ-115 |  |  |  | т | 0.009 |  | 0.0011394 | 80322.25 | 1.47 | 118073.71 |  | 134.53 | [24 empty] | Эмаль ПФ-115
| 14.5.09.11-0102 | Уайт-спирит |  |  |  | кг | 1.4 |  | 0.17724 | 60.6 | 1.9 | 115.14 |  | 20.41 | [24 empty] | Уайт-спирит
|  | Итого прямые затраты |  |  |  | 12: 353.46 | [26 empty] | Итого прямые затраты
|  | ФОТ |  |  |  | 12: 193.33 | [27 empty] | ФОТ
| Пр/812-013.0-2, Приказ № 812/пр от 21.12.2020 п.25 | НР Защита строительных конструкций и оборудования от коррозии |  |  |  | 4: %; 5: 95; 6: 0.9; 7: 85.5; 12: 165.3 | [27 empty] | НР Защита строительных конструкций и оборудования от коррозии
| Пр/774-013.0, Приказ № 774/пр от 11.12.2020 п.16 | СП Защита строительных конструкций и оборудования от коррозии |  |  |  | 4: %; 5: 51; 6: 0.85; 7: 43.35; 12: 83.81 | [27 empty] | СП Защита строительных конструкций и оборудования от коррозии
|  | Всего по позиции |  |  |  | 10: 4759.64; 12: 602.57 | [28 empty] | Всего по позиции
54 | ГЭСН15-01-056-02 | Устройство каркасов из деревянных брусков сечением 40 х 25 мм пропитанных: готовым составом |  |  |  | 4: 100 м2; 5: 0.044; 6: 1; 7: 0.044 | [22 empty] | Устройство каркасов из деревянных брусков сечением 40 х 25 мм пропитанных: готовым составом
| Приказ от 04.08.2020 № 421/пр п.58б | При применении сметных норм, включенных в сборники ГЭСН (ФЕР, ТЕР), аналогичных технологическим процессам в новом строительстве, в том числе по возведению новых конструктивных элементов ОЗП=1,15; ЭМ=1,25 к расх.; ЗПМ=1,25; ТЗ=1,15; ТЗМ=1,25 | [41 empty] | При применении сметных норм, включенных в сборники ГЭСН (ФЕР, ТЕР), аналогичных технологическим процессам в новом строительстве, в том числе по возведению новых конструктивных элементов ОЗП=1,15; ЭМ=1,25 к расх.; ЗПМ=1,25; ТЗ=1,15; ТЗМ=1,25
| 1 | ОТ(ЗТ) |  |  |  | 4: чел.-ч; 7: 4.7139; 12: 2580.21 | [23 empty] | ОТ(ЗТ)
| 2-100-02 | Рабочий 2 разряда |  |  |  | чел.-ч | 62.92 | 1.15 | 3.1838 |  |  | 531 |  | 1690.57 | [24 empty] | Рабочий 2 разряда
| 2-100-03 | Рабочий 3 разряда |  |  |  | чел.-ч | 29.54 | 1.15 | 1.4947 |  |  | 579.72 |  | 866.52 | [24 empty] | Рабочий 3 разряда
| 2-100-04 | Рабочий 4 разряда |  |  |  | чел.-ч | 0.7 | 1.15 | 0.03542 |  |  | 652.79 |  | 23.12 | [24 empty] | Рабочий 4 разряда
| 2 | ЭМ |  |  |  | 12: 13.54 | [23 empty] | ЭМ
|  | ОТм(ЗТм) |  |  |  | 4: чел.-ч; 7: 0.0198; 12: 12.68 | [23 empty] | ОТм(ЗТм)
| 91.06.06-048 | Подъемники одномачтовые, грузоподъемность до 500 кг, высота подъема 45 м |  |  |  | маш.-ч | 0.06 | 1.25 | 0.0033 | 37.32 | 1.99 | 74.27 |  | 0.25 | [24 empty] | Подъемники одномачтовые, грузоподъемность до 500 кг, высота подъема 45 м
| 4-100-030 | ОТм(Зтм) Средний разряд машинистов 3 |  |  |  | чел.-ч | 0.06 | 1.25 | 0.0033 |  |  | 579.72 |  | 1.91 | [25 empty] | ОТм(Зтм) Средний разряд машинистов 3
| 91.14.02-001 | Автомобили бортовые, грузоподъемность до 5 т |  |  |  | маш.-ч | 0.3 | 1.25 | 0.0165 |  |  | 805.73 |  | 13.29 | [24 empty] | Автомобили бортовые, грузоподъемность до 5 т
| 4-100-040 | ОТм(Зтм) Средний разряд машинистов 4 |  |  |  | чел.-ч | 0.3 | 1.25 | 0.0165 |  |  | 652.79 |  | 10.77 | [25 empty] | ОТм(Зтм) Средний разряд машинистов 4
| 4 | М |  |  |  | 12: 58.27 | [23 empty] | М
| 01.7.15.03-0012 | Болты стальные с шестигранной головкой, в комплекте с шестигранной гайкой и плоской круглой шайбой, диаметр резьбы М10, длина болта 16-160 мм |  |  |  | т | 0.009 |  | 0.000396 | 132574.59 | 1.11 | 147157.79 |  | 58.27 | [24 empty] | Болты стальные с шестигранной головкой, в комплекте с шестигранной гайкой и плоской круглой шайбой, диаметр резьбы М10, длина болта 16-160 мм
Н | 11.1.03.01 | Бруски обрезные |  |  |  | 4: м3; 5: 0.4; 7: 0.0176 | [30 empty] | Бруски обрезные
Н | 14.2.02.11 | Состав огнебиозащитный пропиточный для древесины |  |  |  | 4: л; 5: 18.91; 7: 0.83204 | [30 empty] | Состав огнебиозащитный пропиточный для древесины
|  | Итого прямые затраты |  |  |  | 12: 2664.7 | [26 empty] | Итого прямые затраты
|  | ФОТ |  |  |  | 12: 2592.89 | [27 empty] | ФОТ
| Пр/812-015.0-2, Приказ № 812/пр от 21.12.2020 п.25 | НР Отделочные работы |  |  |  | 4: %; 5: 101; 6: 0.9; 7: 90.9; 12: 2356.94 | [27 empty] | НР Отделочные работы
| Пр/774-015.0, Приказ № 774/пр от 11.12.2020 п.16 | СП Отделочные работы |  |  |  | 4: %; 5: 49; 6: 0.85; 7: 41.65; 12: 1079.94 | [27 empty] | СП Отделочные работы
|  | Всего по позиции |  |  |  | 10: 138672.27; 12: 6101.58 | [28 empty] | Всего по позиции
55 | ТЦ_11.1.03.01_56_5617021458_04.03.2026_02_1 | Рейки интерьерные |  |  |  | шт | 40 | 1 | 40 |  |  | 342.62 |  | 13704.8 | [22 empty] | Рейки интерьерные
|  | Всего по позиции |  |  |  | 12: 13704.8 | [28 empty] | Всего по позиции
|  | Итоги по разделу 2 Стены : | [43 empty] | Итоги по разделу 2 Стены :
|  | Всего прямые затраты (справочно) |  |  |  | 12: 817564.89 | [32 empty] | Всего прямые затраты (справочно)
|  | в том числе: | [44 empty] | в том числе:
|  | Оплата труда рабочих |  |  |  | 12: 422716.92 | [32 empty] | Оплата труда рабочих
|  | Эксплуатация машин |  |  |  | 12: 1879.83 | [32 empty] | Эксплуатация машин
|  | Оплата труда машинистов (Отм) |  |  |  | 12: 1517.5 | [32 empty] | Оплата труда машинистов (Отм)
|  | Материалы |  |  |  | 12: 391450.64 | [32 empty] | Материалы
|  | Строительные работы |  |  |  | 12: 1389015.6 | [32 empty] | Строительные работы
|  | в том числе: | [44 empty] | в том числе:
|  | оплата труда |  |  |  | 12: 422716.92 | [32 empty] | оплата труда
|  | эксплуатация машин и механизмов |  |  |  | 12: 1879.83 | [32 empty] | эксплуатация машин и механизмов
|  | оплата труда машинистов (Отм) |  |  |  | 12: 1517.5 | [32 empty] | оплата труда машинистов (Отм)
|  | материалы |  |  |  | 12: 391450.64 | [32 empty] | материалы
|  | накладные расходы |  |  |  | 12: 389767.98 | [32 empty] | накладные расходы
|  | сметная прибыль |  |  |  | 12: 181682.73 | [32 empty] | сметная прибыль
|  | Всего ФОТ (справочно) |  |  |  | 12: 424234.42 | [32 empty] | Всего ФОТ (справочно)
|  | Всего накладные расходы (справочно) |  |  |  | 12: 389767.98 | [32 empty] | Всего накладные расходы (справочно)
|  | Всего сметная прибыль (справочно) |  |  |  | 12: 181682.73 | [32 empty] | Всего сметная прибыль (справочно)
|  | Всего по разделу 2 Стены |  |  |  | 12: 1389015.6 | [33 empty] | Всего по разделу 2 Стены
|  | справочно: | [44 empty] | справочно:
|  | Материальные ресурсы, отсутствующие в ФРСН |  |  |  | 12: 23780.44 | [32 empty] | Материальные ресурсы, отсутствующие в ФРСН
|  | Затраты труда рабочих |  |  |  | 7: 652,8483267 | [34 empty] | Затраты труда рабочих
|  | Затраты труда машинистов |  |  |  | 7: 2,2528 | [34 empty] | Затраты труда машинистов
Раздел 3. Потолок | [35 empty] | Раздел 3. Потолок
56 | ГЭСН15-01-047-15 | Устройство потолков: плитно-ячеистых по каркасу из оцинкованного профиля |  |  |  | 4: 100 м2; 5: 0.174; 6: 1; 7: 0.174 | [22 empty] | Устройство потолков: плитно-ячеистых по каркасу из оцинкованного профиля
| Приказ от 04.08.2020 № 421/пр п.58б | При применении сметных норм, включенных в сборники ГЭСН (ФЕР, ТЕР), аналогичных технологическим процессам в новом строительстве, в том числе по возведению новых конструктивных элементов ОЗП=1,15; ЭМ=1,25 к расх.; ЗПМ=1,25; ТЗ=1,15; ТЗМ=1,25 | [41 empty] | При применении сметных норм, включенных в сборники ГЭСН (ФЕР, ТЕР), аналогичных технологическим процессам в новом строительстве, в том числе по возведению новых конструктивных элементов ОЗП=1,15; ЭМ=1,25 к расх.; ЗПМ=1,25; ТЗ=1,15; ТЗМ=1,25
| 1 | ОТ(ЗТ) |  |  |  | 4: чел.-ч; 7: 20.5022; 12: 13084.12 | [23 empty] | ОТ(ЗТ)
| 1-100-38 | Средний разряд работы 3,8 |  |  |  | чел.-ч | 102.46 | 1.15 | 20.5022 |  |  | 638.18 |  | 13084.12 | [24 empty] | Средний разряд работы 3,8
| 2 | ЭМ |  |  |  | 12: 814.91 | [23 empty] | ЭМ
|  | ОТм(ЗТм) |  |  |  | 4: чел.-ч; 7: 1.1615; 12: 746.11 | [23 empty] | ОТм(ЗТм)
| 91.06.06-048 | Подъемники одномачтовые, грузоподъемность до 500 кг, высота подъема 45 м |  |  |  | маш.-ч | 0.76 | 1.25 | 0.1653 | 37.32 | 1.99 | 74.27 |  | 12.28 | [24 empty] | Подъемники одномачтовые, грузоподъемность до 500 кг, высота подъема 45 м
| 4-100-030 | ОТм(Зтм) Средний разряд машинистов 3 |  |  |  | чел.-ч | 0.76 | 1.25 | 0.1653 |  |  | 579.72 |  | 95.83 | [25 empty] | ОТм(Зтм) Средний разряд машинистов 3
| 91.14.02-001 | Автомобили бортовые, грузоподъемность до 5 т |  |  |  | маш.-ч | 4.58 | 1.25 | 0.99615 |  |  | 805.73 |  | 802.63 | [24 empty] | Автомобили бортовые, грузоподъемность до 5 т
| 4-100-040 | ОТм(Зтм) Средний разряд машинистов 4 |  |  |  | чел.-ч | 4.58 | 1.25 | 0.99615 |  |  | 652.79 |  | 650.28 | [25 empty] | ОТм(Зтм) Средний разряд машинистов 4
| 4 | М |  |  |  | 12: 3.85 | [23 empty] | М
| 01.7.03.04-0001 | Электроэнергия |  |  |  | 4: кВт-ч; 5: 2.782; 7: 0.48407; 10: 7.96; 12: 3.85 | [24 empty] | Электроэнергия
Н | 01.6.04.02 | Панели потолочные с комплектующими |  |  |  | 4: м2; 5: 103; 7: 17.922 | [30 empty] | Панели потолочные с комплектующими
|  | Итого прямые затраты |  |  |  | 12: 14648.99 | [26 empty] | Итого прямые затраты
|  | ФОТ |  |  |  | 12: 13830.23 | [27 empty] | ФОТ
| Пр/812-015.0-2, Приказ № 812/пр от 21.12.2020 п.25 | НР Отделочные работы |  |  |  | 4: %; 5: 101; 6: 0.9; 7: 90.9; 12: 12571.68 | [27 empty] | НР Отделочные работы
| Пр/774-015.0, Приказ № 774/пр от 11.12.2020 п.16 | СП Отделочные работы |  |  |  | 4: %; 5: 49; 6: 0.85; 7: 41.65; 12: 5760.29 | [27 empty] | СП Отделочные работы
|  | Всего по позиции |  |  |  | 10: 189545.75; 12: 32980.96 | [28 empty] | Всего по позиции
57 | ФСБЦ-01.6.04.02-0001 | Панели потолочные декоративные из минерального волокна, твердые, с прямой кромкой, класс пожарной опасности КМ1, класс звукопоглощения D-E, толщина 12 мм |  |  |  | м2 | 17.922 | 1 | 17.922 | 257.67 | 1.29 | 332.39 |  | 5957.09 | [22 empty] | Панели потолочные декоративные из минерального волокна, твердые, с прямой кромкой, класс пожарной опасности КМ1, класс звукопоглощения D-E, толщина 12 мм
|  | Всего по позиции |  |  |  | 12: 5957.09 | [28 empty] | Всего по позиции
58 | ГЭСН15-01-058-01 | Монтаж потолочных панелей в чистых помещениях |  |  |  | 4: 100 м2; 5: 0.402; 6: 1; 7: 0.402 | [22 empty] | Монтаж потолочных панелей в чистых помещениях
| Приказ от 04.08.2020 № 421/пр п.58б | При применении сметных норм, включенных в сборники ГЭСН (ФЕР, ТЕР), аналогичных технологическим процессам в новом строительстве, в том числе по возведению новых конструктивных элементов ОЗП=1,15; ЭМ=1,25 к расх.; ЗПМ=1,25; ТЗ=1,15; ТЗМ=1,25 | [41 empty] | При применении сметных норм, включенных в сборники ГЭСН (ФЕР, ТЕР), аналогичных технологическим процессам в новом строительстве, в том числе по возведению новых конструктивных элементов ОЗП=1,15; ЭМ=1,25 к расх.; ЗПМ=1,25; ТЗ=1,15; ТЗМ=1,25
| 1 | ОТ(ЗТ) |  |  |  | 4: чел.-ч; 7: 27.0122; 12: 21633.79 | [23 empty] | ОТ(ЗТ)
| 1-100-54 | Средний разряд работы 5,4 |  |  |  | чел.-ч | 58.43 | 1.15 | 27.0122 |  |  | 800.89 |  | 21633.79 | [24 empty] | Средний разряд работы 5,4
| 2 | ЭМ |  |  |  | 12: 324.44 | [23 empty] | ЭМ
|  | ОТм(ЗТм) |  |  |  | 4: чел.-ч; 7: 0.29145; 12: 202.81 | [23 empty] | ОТм(ЗТм)
| 91.05.05-015 | Краны на автомобильном ходу, грузоподъемность 16 т |  |  |  | маш.-ч | 0.18 | 1.25 | 0.09045 |  |  | 2279.69 |  | 206.2 | [24 empty] | Краны на автомобильном ходу, грузоподъемность 16 т
| 4-100-060 | ОТм(Зтм) Средний разряд машинистов 6 |  |  |  | чел.-ч | 0.18 | 1.25 | 0.09045 |  |  | 876.89 |  | 79.31 | [25 empty] | ОТм(Зтм) Средний разряд машинистов 6
| 91.06.06-048 | Подъемники одномачтовые, грузоподъемность до 500 кг, высота подъема 45 м |  |  |  | маш.-ч | 0.21 | 1.25 | 0.10552 | 37.32 | 1.99 | 74.27 |  | 7.84 | [24 empty] | Подъемники одномачтовые, грузоподъемность до 500 кг, высота подъема 45 м
| 4-100-030 | ОТм(Зтм) Средний разряд машинистов 3 |  |  |  | чел.-ч | 0.21 | 1.25 | 0.10552 |  |  | 579.72 |  | 61.17 | [25 empty] | ОТм(Зтм) Средний разряд машинистов 3
| 91.14.02-003 | Автомобили бортовые, грузоподъемность до 10 т |  |  |  | маш.-ч | 0.19 | 1.25 | 0.095475 |  |  | 1156.34 |  | 110.4 | [24 empty] | Автомобили бортовые, грузоподъемность до 10 т
| 4-100-040 | ОТм(Зтм) Средний разряд машинистов 4 |  |  |  | чел.-ч | 0.19 | 1.25 | 0.095475 |  |  | 652.79 |  | 62.33 | [25 empty] | ОТм(Зтм) Средний разряд машинистов 4
| 4 | М |  |  |  | 12: 24292.86 | [23 empty] | М
| 01.6.04.02-0011 | Панели потолочные декоративные из минерального волокна в комплекте с подвесной системой из оцинкованной стали, твердые, с прямой кромкой, класс пожарной опасности КМ1, класс звукопоглощения D-E, толщина 12 мм |  |  |  | м2 | 100 |  | 40.2 | 468.45 | 1.29 | 604.3 |  | 24292.86 | [24 empty] | Панели потолочные декоративные из минерального волокна в комплекте с подвесной системой из оцинкованной стали, твердые, с прямой кромкой, класс пожарной опасности КМ1, класс звукопоглощения D-E, толщина 12 мм
|  | Итого прямые затраты |  |  |  | 12: 46453.9 | [26 empty] | Итого прямые затраты
|  | ФОТ |  |  |  | 12: 21836.6 | [27 empty] | ФОТ
| Пр/812-015.0-2, Приказ № 812/пр от 21.12.2020 п.25 | НР Отделочные работы |  |  |  | 4: %; 5: 101; 6: 0.9; 7: 90.9; 12: 19849.47 | [27 empty] | НР Отделочные работы
| Пр/774-015.0, Приказ № 774/пр от 11.12.2020 п.16 | СП Отделочные работы |  |  |  | 4: %; 5: 49; 6: 0.85; 7: 41.65; 12: 9094.94 | [27 empty] | СП Отделочные работы
|  | Всего по позиции |  |  |  | 10: 187557.99; 12: 75398.31 | [28 empty] | Всего по позиции
59 | ГЭСН10-05-011-02 | Устройство подвесных потолков из гипсокартонных листов (ГКЛ): одноуровневых |  |  |  | 4: 100 м2; 5: 0.06; 6: 1; 7: 0.06 | [22 empty] | Устройство подвесных потолков из гипсокартонных листов (ГКЛ): одноуровневых
| Приказ от 04.08.2020 № 421/пр п.58б | При применении сметных норм, включенных в сборники ГЭСН (ФЕР, ТЕР), аналогичных технологическим процессам в новом строительстве, в том числе по возведению новых конструктивных элементов ОЗП=1,15; ЭМ=1,25 к расх.; ЗПМ=1,25; ТЗ=1,15; ТЗМ=1,25 | [41 empty] | При применении сметных норм, включенных в сборники ГЭСН (ФЕР, ТЕР), аналогичных технологическим процессам в новом строительстве, в том числе по возведению новых конструктивных элементов ОЗП=1,15; ЭМ=1,25 к расх.; ЗПМ=1,25; ТЗ=1,15; ТЗМ=1,25
| 1 | ОТ(ЗТ) |  |  |  | 4: чел.-ч; 7: 6.693; 12: 4124.63 | [23 empty] | ОТ(ЗТ)
| 1-100-35 | Средний разряд работы 3,5 |  |  |  | чел.-ч | 97 | 1.15 | 6.693 |  |  | 616.26 |  | 4124.63 | [24 empty] | Средний разряд работы 3,5
| 2 | ЭМ |  |  |  | 12: 44.06 | [23 empty] | ЭМ
|  | ОТм(ЗТм) |  |  |  | 4: чел.-ч; 7: 0.0285; 12: 21.8 | [23 empty] | ОТм(ЗТм)
| 91.05.05-015 | Краны на автомобильном ходу, грузоподъемность 16 т |  |  |  | маш.-ч | 0.19 | 1.25 | 0.01425 |  |  | 2279.69 |  | 32.49 | [24 empty] | Краны на автомобильном ходу, грузоподъемность 16 т
| 4-100-060 | ОТм(Зтм) Средний разряд машинистов 6 |  |  |  | чел.-ч | 0.19 | 1.25 | 0.01425 |  |  | 876.89 |  | 12.5 | [25 empty] | ОТм(Зтм) Средний разряд машинистов 6
| 91.14.02-001 | Автомобили бортовые, грузоподъемность до 5 т |  |  |  | маш.-ч | 0.19 | 1.25 | 0.01425 |  |  | 805.73 |  | 11.48 | [24 empty] | Автомобили бортовые, грузоподъемность до 5 т
| 4-100-040 | ОТм(Зтм) Средний разряд машинистов 4 |  |  |  | чел.-ч | 0.19 | 1.25 | 0.01425 |  |  | 652.79 |  | 9.3 | [25 empty] | ОТм(Зтм) Средний разряд машинистов 4
| 91.21.12-004 | Ножницы электрические |  |  |  | маш.-ч | 0.32 | 1.25 | 0.024 | 2.36 | 1.59 | 3.75 |  | 0.09 | [24 empty] | Ножницы электрические
| 4 | М |  |  |  | 12: 2983.51 | [23 empty] | М
| 01.7.03.01-0001 | Вода |  |  |  | м3 | 0.036 |  | 0.00216 | 35.71 | 1.75 | 62.49 |  | 0.13 | [24 empty] | Вода
| 01.7.03.04-0001 | Электроэнергия |  |  |  | 4: кВт-ч; 5: 2.232; 7: 0.13392; 10: 7.96; 12: 1.07 | [24 empty] | Электроэнергия
| 01.7.06.01-0041 | Ленты эластичные самоклеящиеся для профилей направляющих 30х30000 мм |  |  |  | м | 135 |  | 8.1 | 3.62 | 1.94 | 7.02 |  | 56.86 | [24 empty] | Ленты эластичные самоклеящиеся для профилей направляющих 30х30000 мм
| 01.7.06.04-0002 | Ленты бумажные перфорированные армирующие для повышения трещиностойкости стыков, ширина 52 мм |  |  |  | м | 68 |  | 4.08 | 2.6 | 0.91 | 2.37 |  | 9.67 | [24 empty] | Ленты бумажные перфорированные армирующие для повышения трещиностойкости стыков, ширина 52 мм
| 01.7.06.04-0007 | Ленты бумажные для создания искусственных трещин между каркасными конструкциями и примыкающими поверхностями, с липким слоем с одной стороны и антиадгезионным покрытием с другой, цвет белый, ширина 65 мм |  |  |  | 100 м | 1.35 |  | 0.081 | 1955.23 | 1.94 | 3793.15 |  | 307.25 | [24 empty] | Ленты бумажные для создания искусственных трещин между каркасными конструкциями и примыкающими поверхностями, с липким слоем с одной стороны и антиадгезионным покрытием с другой, цвет белый, ширина 65 мм
| 01.7.15.07-0082 | Дюбель-гвозди полипропиленовые анкерные с бортом, диаметр 6 мм, длина 40 мм |  |  |  | 100 шт | 0.81 |  | 0.0486 | 178.64 | 1.31 | 234.02 |  | 11.37 | [24 empty] | Дюбель-гвозди полипропиленовые анкерные с бортом, диаметр 6 мм, длина 40 мм
| 01.7.15.07-0152 | Дюбели пластмассовые с шурупами, диаметр 6 мм, длина 35 мм, диаметр шурупа 3,5 мм, длина шурупа 50 мм |  |  |  | 100 шт | 3.22 |  | 0.1932 | 52.34 | 1.5 | 78.51 |  | 15.17 | [24 empty] | Дюбели пластмассовые с шурупами, диаметр 6 мм, длина 35 мм, диаметр шурупа 3,5 мм, длина шурупа 50 мм
| 01.7.15.14-0042 | Шурупы самонарезающие стальные оксидированные с полукруглой головкой и крестообразным шлицем, остроконечные, диаметр 3,5 мм, длина 9,5 мм |  |  |  | 100 шт | 3.68 |  | 0.2208 | 22.93 | 1.31 | 30.04 |  | 6.63 | [24 empty] | Шурупы самонарезающие стальные оксидированные с полукруглой головкой и крестообразным шлицем, остроконечные, диаметр 3,5 мм, длина 9,5 мм
| 01.7.15.14-0044 | Шурупы самонарезающие стальные оксидированные с потайной головкой и крестообразным шлицем, остроконечные, диаметр 3,5 мм, длина 25 мм |  |  |  | 100 шт | 22.21 |  | 1.3326 | 22.84 | 1.31 | 29.92 |  | 39.87 | [24 empty] | Шурупы самонарезающие стальные оксидированные с потайной головкой и крестообразным шлицем, остроконечные, диаметр 3,5 мм, длина 25 мм
| 07.2.06.03-0119 | Профиль направляющий из оцинкованной стали, для монтажа гипсовых перегородок и подвесных потолков, размеры 28х27 мм, толщина стали 0,6 мм |  |  |  | м | 136 |  | 8.16 | 44.16 | 1.02 | 45.04 |  | 367.53 | [24 empty] | Профиль направляющий из оцинкованной стали, для монтажа гипсовых перегородок и подвесных потолков, размеры 28х27 мм, толщина стали 0,6 мм
| 07.2.06.03-0155 | Профиль направляющий из оцинкованной стали, размеры 60х27 мм, толщина стали 0,6 мм |  |  |  | м | 306 |  | 18.36 | 64.44 | 1.02 | 65.73 |  | 1206.8 | [24 empty] | Профиль направляющий из оцинкованной стали, размеры 60х27 мм, толщина стали 0,6 мм
| 07.2.06.04-0078 | Подвесы анкерные стальные оцинкованные пружинные с зажимом профиля, размеры профиля 60х27 мм |  |  |  | 100 шт | 0.81 |  | 0.0486 | 2384.14 | 1.84 | 4386.82 |  | 213.2 | [24 empty] | Подвесы анкерные стальные оцинкованные пружинные с зажимом профиля, размеры профиля 60х27 мм
| 07.2.06.05-0001 | Удлинители стальные оцинкованные для соединения потолочных профилей размером 60х27 мм, размеры 110х58х25 мм, толщина 0,6 мм |  |  |  | 100 шт | 0.81 |  | 0.0486 | 1701.99 | 1.84 | 3131.66 |  | 152.2 | [24 empty] | Удлинители стальные оцинкованные для соединения потолочных профилей размером 60х27 мм, размеры 110х58х25 мм, толщина 0,6 мм
| 07.2.06.05-0017 | Соединители профиля стальные оцинкованные одноуровневые потолочные (краб), размеры 148х148 мм, толщина 0,9 мм |  |  |  | 100 шт | 1.83 |  | 0.1098 | 2013.47 | 1.84 | 3704.78 |  | 406.78 | [24 empty] | Соединители профиля стальные оцинкованные одноуровневые потолочные (краб), размеры 148х148 мм, толщина 0,9 мм
| 14.4.01.02-0012 | Грунтовка укрепляющая, глубокого проникновения, быстросохнущая, паропроницаемая |  |  |  | кг | 10 |  | 0.6 | 68.29 | 1.93 | 131.8 |  | 79.08 | [24 empty] | Грунтовка укрепляющая, глубокого проникновения, быстросохнущая, паропроницаемая
| 14.5.11.03-0001 | Смеси сухие шпатлевочные на основе высокопрочного гипса с полимерными добавками, крупность заполнителя не более 0,15 мм, прочность на изгиб 2,7 МПа |  |  |  | кг | 4 |  | 0.24 | 66.77 | 1.84 | 122.86 |  | 29.49 | [24 empty] | Смеси сухие шпатлевочные на основе высокопрочного гипса с полимерными добавками, крупность заполнителя не более 0,15 мм, прочность на изгиб 2,7 МПа
| 14.5.11.03-0004 | Смеси сухие шпатлевочные универсальные на основе гипса с полимерными добавками, крупность заполнителя не более 0,2 мм, прочность на изгиб не менее 1,0 МПа |  |  |  | кг | 42 |  | 2.52 | 17.34 | 1.84 | 31.91 |  | 80.41 | [24 empty] | Смеси сухие шпатлевочные универсальные на основе гипса с полимерными добавками, крупность заполнителя не более 0,2 мм, прочность на изгиб не менее 1,0 МПа
Н | 01.6.01.02 | Листы гипсокартонные |  |  |  | 4: м2; 5: 111; 7: 6.66 | [30 empty] | Листы гипсокартонные
Н | 07.2.06.04 | Тяга подвесов |  |  |  | 4: шт; 5: 81; 7: 4.86 | [30 empty] | Тяга подвесов
|  | Итого прямые затраты |  |  |  | 12: 7174 | [26 empty] | Итого прямые затраты
|  | ФОТ |  |  |  | 12: 4146.43 | [27 empty] | ФОТ
| Пр/812-010.0-2, Приказ № 812/пр от 21.12.2020 п.25 | НР Деревянные конструкции |  |  |  | 4: %; 5: 109; 6: 0.9; 7: 98.1; 12: 4067.65 | [27 empty] | НР Деревянные конструкции
| Пр/774-010.0, Приказ № 774/пр от 11.12.2020 п.16 | СП Деревянные конструкции |  |  |  | 4: %; 5: 55; 6: 0.85; 7: 46.75; 12: 1938.46 | [27 empty] | СП Деревянные конструкции
|  | Всего по позиции |  |  |  | 10: 219668.5; 12: 13180.11 | [28 empty] | Всего по позиции
60 | ФСБЦ-01.6.01.02-0006 | Листы гипсокартонные ГКЛ, толщина 12,5 мм |  |  |  | м2 | 6.66 | 1 | 6.66 | 92.12 | 2.8 | 257.94 |  | 1717.88 | [22 empty] | Листы гипсокартонные ГКЛ, толщина 12,5 мм
|  | Всего по позиции |  |  |  | 12: 1717.88 | [28 empty] | Всего по позиции
61 | ГЭСН15-04-007-04 | Окраска водно-дисперсионными акриловыми составами улучшенная: по сборным конструкциям потолков, подготовленным под окраску |  |  |  | 4: 100 м2; 5: 0.06; 6: 1; 7: 0.06 | [22 empty] | Окраска водно-дисперсионными акриловыми составами улучшенная: по сборным конструкциям потолков, подготовленным под окраску
| Приказ от 04.08.2020 № 421/пр п.58б | При применении сметных норм, включенных в сборники ГЭСН (ФЕР, ТЕР), аналогичных технологическим процессам в новом строительстве, в том числе по возведению новых конструктивных элементов ОЗП=1,15; ЭМ=1,25 к расх.; ЗПМ=1,25; ТЗ=1,15; ТЗМ=1,25 | [41 empty] | При применении сметных норм, включенных в сборники ГЭСН (ФЕР, ТЕР), аналогичных технологическим процессам в новом строительстве, в том числе по возведению новых конструктивных элементов ОЗП=1,15; ЭМ=1,25 к расх.; ЗПМ=1,25; ТЗ=1,15; ТЗМ=1,25
| 1 | ОТ(ЗТ) |  |  |  | 4: чел.-ч; 7: 2.7586; 12: 1659.7 | [23 empty] | ОТ(ЗТ)
| 1-100-33 | Средний разряд работы 3,3 |  |  |  | чел.-ч | 39.98 | 1.15 | 2.7586 |  |  | 601.64 |  | 1659.7 | [24 empty] | Средний разряд работы 3,3
| 2 | ЭМ |  |  |  | 12: 6.09 | [23 empty] | ЭМ
|  | ОТм(ЗТм) |  |  |  | 4: чел.-ч; 7: 0.00825; 12: 5.33 | [23 empty] | ОТм(ЗТм)
| 91.06.06-046 | Подъемники одномачтовые, грузоподъемность до 500 кг, высота подъема 25 м |  |  |  | маш.-ч | 0.01 | 1.25 | 0.00075 | 30.61 | 1.99 | 60.91 |  | 0.05 | [24 empty] | Подъемники одномачтовые, грузоподъемность до 500 кг, высота подъема 25 м
| 4-100-030 | ОТм(Зтм) Средний разряд машинистов 3 |  |  |  | чел.-ч | 0.01 | 1.25 | 0.00075 |  |  | 579.72 |  | 0.43 | [25 empty] | ОТм(Зтм) Средний разряд машинистов 3
| 91.14.02-001 | Автомобили бортовые, грузоподъемность до 5 т |  |  |  | маш.-ч | 0.1 | 1.25 | 0.0075 |  |  | 805.73 |  | 6.04 | [24 empty] | Автомобили бортовые, грузоподъемность до 5 т
| 4-100-040 | ОТм(Зтм) Средний разряд машинистов 4 |  |  |  | чел.-ч | 0.1 | 1.25 | 0.0075 |  |  | 652.79 |  | 4.9 | [25 empty] | ОТм(Зтм) Средний разряд машинистов 4
| 4 | М |  |  |  | 12: 81.15 | [23 empty] | М
| 01.7.17.11-0011 | Шкурка шлифовальная двухслойная с зернистостью 40-25 |  |  |  | м2 | 0.84 |  | 0.0504 | 531.44 | 1.82 | 967.22 |  | 48.75 | [24 empty] | Шкурка шлифовальная двухслойная с зернистостью 40-25
| 01.7.20.08-0051 | Ветошь хлопчатобумажная цветная |  |  |  | кг | 0.31 |  | 0.0186 | 56.11 | 1.67 | 93.7 |  | 1.74 | [24 empty] | Ветошь хлопчатобумажная цветная
| 14.5.11.02-0101 | Шпатлевка водно-дисперсионная |  |  |  | т | 0.0055 |  | 0.00033 | 52790.33 | 1.76 | 92910.98 |  | 30.66 | [24 empty] | Шпатлевка водно-дисперсионная
Н | 14.3.02.01 | Краска акриловая |  |  |  | 4: т; 5: 0.033; 7: 0.00198 | [30 empty] | Краска акриловая
Н | 14.4.01.02 | Грунтовка |  |  |  | 4: т; 5: 0.022; 7: 0.00132 | [30 empty] | Грунтовка
|  | Итого прямые затраты |  |  |  | 12: 1752.27 | [26 empty] | Итого прямые затраты
|  | ФОТ |  |  |  | 12: 1665.03 | [27 empty] | ФОТ
| Пр/812-015.0-2, Приказ № 812/пр от 21.12.2020 п.25 | НР Отделочные работы |  |  |  | 4: %; 5: 101; 6: 0.9; 7: 90.9; 12: 1513.51 | [27 empty] | НР Отделочные работы
| Пр/774-015.0, Приказ № 774/пр от 11.12.2020 п.16 | СП Отделочные работы |  |  |  | 4: %; 5: 49; 6: 0.85; 7: 41.65; 12: 693.48 | [27 empty] | СП Отделочные работы
|  | Всего по позиции |  |  |  | 10: 65987.67; 12: 3959.26 | [28 empty] | Всего по позиции
62 | ФСБЦ-14.4.01.02-0012 | Грунтовка укрепляющая, глубокого проникновения, быстросохнущая, паропроницаемая |  |  |  | кг | 1.32 | 1 | 1.32 | 68.29 | 1.93 | 131.8 |  | 173.98 | [22 empty] | Грунтовка укрепляющая, глубокого проникновения, быстросохнущая, паропроницаемая
|  | Всего по позиции |  |  |  | 12: 173.98 | [28 empty] | Всего по позиции
63 | ФСБЦ-14.3.02.01-0393 | Краска водно-дисперсионная акрилатная ВД-АК-149 |  |  |  | кг | 1.98 | 1 | 1.98 | 139.11 | 1.95 | 271.26 |  | 537.09 | [22 empty] | Краска водно-дисперсионная акрилатная ВД-АК-149
|  | Всего по позиции |  |  |  | 12: 537.09 | [28 empty] | Всего по позиции
64 | ГЭСН15-01-055-01 | Установка подвесного решетчатого (растрового) потолка |  |  |  | 4: 100 м2; 5: 1.426; 6: 1; 7: 1.426 | [22 empty] | Установка подвесного решетчатого (растрового) потолка
| Приказ от 04.08.2020 № 421/пр п.58б | При применении сметных норм, включенных в сборники ГЭСН (ФЕР, ТЕР), аналогичных технологическим процессам в новом строительстве, в том числе по возведению новых конструктивных элементов ОЗП=1,15; ЭМ=1,25 к расх.; ЗПМ=1,25; ТЗ=1,15; ТЗМ=1,25 | [41 empty] | При применении сметных норм, включенных в сборники ГЭСН (ФЕР, ТЕР), аналогичных технологическим процессам в новом строительстве, в том числе по возведению новых конструктивных элементов ОЗП=1,15; ЭМ=1,25 к расх.; ЗПМ=1,25; ТЗ=1,15; ТЗМ=1,25
| 1 | ОТ(ЗТ) |  |  |  | 4: чел.-ч; 7: 53.7887; 12: 32361.45 | [23 empty] | ОТ(ЗТ)
| 1-100-33 | Средний разряд работы 3,3 |  |  |  | чел.-ч | 32.8 | 1.15 | 53.7887 |  |  | 601.64 |  | 32361.45 | [24 empty] | Средний разряд работы 3,3
| 2 | ЭМ |  |  |  | 12: 2.65 | [23 empty] | ЭМ
|  | ОТм(ЗТм) |  |  |  | 4: чел.-ч; 7: 0.03565; 12: 20.67 | [23 empty] | ОТм(ЗТм)
| 91.06.06-048 | Подъемники одномачтовые, грузоподъемность до 500 кг, высота подъема 45 м |  |  |  | маш.-ч | 0.02 | 1.25 | 0.03565 | 37.32 | 1.99 | 74.27 |  | 2.65 | [24 empty] | Подъемники одномачтовые, грузоподъемность до 500 кг, высота подъема 45 м
| 4-100-030 | ОТм(Зтм) Средний разряд машинистов 3 |  |  |  | чел.-ч | 0.02 | 1.25 | 0.03565 |  |  | 579.72 |  | 20.67 | [25 empty] | ОТм(Зтм) Средний разряд машинистов 3
| 4 | М |  |  |  | 12: 17.24 | [23 empty] | М
| 01.7.03.04-0001 | Электроэнергия |  |  |  | 4: кВт-ч; 5: 1.5184; 7: 2.1652; 10: 7.96; 12: 17.24 | [24 empty] | Электроэнергия
Н | 09.2.02.01 | Элементы потолков панельных |  |  |  | 4: м2; 5: 103; 7: 146.878 | [30 empty] | Элементы потолков панельных
|  | Итого прямые затраты |  |  |  | 12: 32402.01 | [26 empty] | Итого прямые затраты
|  | ФОТ |  |  |  | 12: 32382.12 | [27 empty] | ФОТ
| Пр/812-015.0-2, Приказ № 812/пр от 21.12.2020 п.25 | НР Отделочные работы |  |  |  | 4: %; 5: 101; 6: 0.9; 7: 90.9; 12: 29435.35 | [27 empty] | НР Отделочные работы
| Пр/774-015.0, Приказ № 774/пр от 11.12.2020 п.16 | СП Отделочные работы |  |  |  | 4: %; 5: 49; 6: 0.85; 7: 41.65; 12: 13487.15 | [27 empty] | СП Отделочные работы
|  | Всего по позиции |  |  |  | 10: 52822.24; 12: 75324.51 | [28 empty] | Всего по позиции
65 | ТЦ_11.1.03.01_56_5617021458_04.03.2026_02_1 | Рейки интерьерные |  |  |  | шт | 725 | 1 | 725 |  |  | 342.62 |  | 248399.5 | [22 empty] | Рейки интерьерные
|  | Всего по позиции |  |  |  | 12: 248399.5 | [28 empty] | Всего по позиции
66 | ГЭСН15-01-051-03 | Устройство натяжных потолков из поливинилхлоридной пленки (ПВХ) гарпунным способом в помещениях площадью: более 50 м2 |  |  |  | 4: 100 м2; 5: 0.5324; 6: 1; 7: 0.5324 | [22 empty] | Устройство натяжных потолков из поливинилхлоридной пленки (ПВХ) гарпунным способом в помещениях площадью: более 50 м2
| Приказ от 04.08.2020 № 421/пр п.58б | При применении сметных норм, включенных в сборники ГЭСН (ФЕР, ТЕР), аналогичных технологическим процессам в новом строительстве, в том числе по возведению новых конструктивных элементов ОЗП=1,15; ЭМ=1,25 к расх.; ЗПМ=1,25; ТЗ=1,15; ТЗМ=1,25 | [41 empty] | При применении сметных норм, включенных в сборники ГЭСН (ФЕР, ТЕР), аналогичных технологическим процессам в новом строительстве, в том числе по возведению новых конструктивных элементов ОЗП=1,15; ЭМ=1,25 к расх.; ЗПМ=1,25; ТЗ=1,15; ТЗМ=1,25
| 1 | ОТ(ЗТ) |  |  |  | 4: чел.-ч; 7: 11.3023; 12: 8479.34 | [23 empty] | ОТ(ЗТ)
| 1-100-50 | Средний разряд работы 5,0 |  |  |  | чел.-ч | 18.46 | 1.15 | 11.3023 |  |  | 750.23 |  | 8479.34 | [24 empty] | Средний разряд работы 5,0
| 2 | ЭМ |  |  |  | 12: 214.52 | [23 empty] | ЭМ
|  | ОТм(ЗТм) |  |  |  | 4: чел.-ч; 7: 0.07986; 12: 52.13 | [23 empty] | ОТм(ЗТм)
| 91.14.02-001 | Автомобили бортовые, грузоподъемность до 5 т |  |  |  | маш.-ч | 0.12 | 1.25 | 0.07986 |  |  | 805.73 |  | 64.35 | [24 empty] | Автомобили бортовые, грузоподъемность до 5 т
| 4-100-040 | ОТм(Зтм) Средний разряд машинистов 4 |  |  |  | чел.-ч | 0.12 | 1.25 | 0.07986 |  |  | 652.79 |  | 52.13 | [25 empty] | ОТм(Зтм) Средний разряд машинистов 4
| 91.21.18-021 | Пушки тепловые, тепловая мощность 26-44 кВт |  |  |  | маш.-ч | 1.46 | 1.25 | 0.97163 |  |  | 154.55 |  | 150.17 | [24 empty] | Пушки тепловые, тепловая мощность 26-44 кВт
| 4 | М |  |  |  | 12: 25.17 | [23 empty] | М
| 01.7.03.04-0001 | Электроэнергия |  |  |  | 4: кВт-ч; 5: 5.94; 7: 3.1625; 10: 7.96; 12: 25.17 | [24 empty] | Электроэнергия
П,Н | 01.6.04.05 | Багет (фиксирующий профиль) разделительный для натяжного потолка |  |  |  | 4: м; 5: 0; 7: 0 | [30 empty] | Багет (фиксирующий профиль) разделительный для натяжного потолка
П,Н | 01.6.04.05 | Багет (фиксирующий профиль) стеновой для натяжного потолка |  |  |  | 4: м; 5: 0; 7: 0 | [30 empty] | Багет (фиксирующий профиль) стеновой для натяжного потолка
П,Н | 01.6.04.05 | Вставка декоративная, разделительная для натяжного потолка |  |  |  | 4: м; 5: 0; 7: 0 | [30 empty] | Вставка декоративная, разделительная для натяжного потолка
П,Н | 01.6.04.05 | Вставка декоративная, стеновая для натяжного потолка |  |  |  | 4: м; 5: 0; 7: 0 | [30 empty] | Вставка декоративная, стеновая для натяжного потолка
П,Н | 01.6.04.05 | Полотно натяжного потолка с бортиком из ПВХ (гарпун) |  |  |  | 4: м2; 5: 0; 7: 0 | [30 empty] | Полотно натяжного потолка с бортиком из ПВХ (гарпун)
П,Н | 01.7.15.07 | Дюбели распорные полиэтиленовые |  |  |  | 4: 10 шт; 5: 0; 7: 0 | [30 empty] | Дюбели распорные полиэтиленовые
П,Н | 01.7.15.14-0185 | Шурупы самонарезающие стальные оксидированные с потайной головкой и крестообразным шлицем, остроконечные, диаметр 8 мм, длина 100 мм |  |  |  | 4: т; 5: 0; 7: 0 | [30 empty] | Шурупы самонарезающие стальные оксидированные с потайной головкой и крестообразным шлицем, остроконечные, диаметр 8 мм, длина 100 мм
|  | Итого прямые затраты |  |  |  | 12: 8771.16 | [26 empty] | Итого прямые затраты
|  | ФОТ |  |  |  | 12: 8531.47 | [27 empty] | ФОТ
| Пр/812-015.0-2, Приказ № 812/пр от 21.12.2020 п.25 | НР Отделочные работы |  |  |  | 4: %; 5: 101; 6: 0.9; 7: 90.9; 12: 7755.11 | [27 empty] | НР Отделочные работы
| Пр/774-015.0, Приказ № 774/пр от 11.12.2020 п.16 | СП Отделочные работы |  |  |  | 4: %; 5: 49; 6: 0.85; 7: 41.65; 12: 3553.36 | [27 empty] | СП Отделочные работы
|  | Всего по позиции |  |  |  | 10: 37715.31; 12: 20079.63 | [28 empty] | Всего по позиции
67 | ФСБЦ-01.6.04.05-0021 | Полотно натяжного потолка, цвет белый, лаковый, с бортиком из ПВХ (гарпун) |  |  |  | м2 | 53.24 | 1 | 53.24 | 165.63 | 1.29 | 213.66 |  | 11375.26 | [22 empty] | Полотно натяжного потолка, цвет белый, лаковый, с бортиком из ПВХ (гарпун)
|  | Всего по позиции |  |  |  | 12: 11375.26 | [28 empty] | Всего по позиции
68 | ФСБЦ-01.6.04.05-0011 | Вставка L и T-образная декоративная стеновая для натяжного потолка |  |  |  | м | 32.8 | 1 | 32.8 | 15.41 | 1.29 | 19.88 |  | 652.06 | [22 empty] | Вставка L и T-образная декоративная стеновая для натяжного потолка
|  | Всего по позиции |  |  |  | 12: 652.06 | [28 empty] | Всего по позиции
69 | ФСБЦ-01.6.04.05-0001 | Профиль фиксирующий (багет) стеновой невидимый для натяжного потолка |  |  |  | м | 32.8 | 1 | 32.8 | 19.65 | 1.39 | 27.31 |  | 895.77 | [22 empty] | Профиль фиксирующий (багет) стеновой невидимый для натяжного потолка
|  | Всего по позиции |  |  |  | 12: 895.77 | [28 empty] | Всего по позиции
70 | ГЭСН15-01-052-01 | Устройство в натяжном потолке монтажных отверстий |  |  |  | 4: 100 отверстий; 5: 0.12; 6: 1; 7: 0.12 | [22 empty] | Устройство в натяжном потолке монтажных отверстий
| Приказ от 04.08.2020 № 421/пр п.58б | При применении сметных норм, включенных в сборники ГЭСН (ФЕР, ТЕР), аналогичных технологическим процессам в новом строительстве, в том числе по возведению новых конструктивных элементов ОЗП=1,15; ЭМ=1,25 к расх.; ЗПМ=1,25; ТЗ=1,15; ТЗМ=1,25 | [41 empty] | При применении сметных норм, включенных в сборники ГЭСН (ФЕР, ТЕР), аналогичных технологическим процессам в новом строительстве, в том числе по возведению новых конструктивных элементов ОЗП=1,15; ЭМ=1,25 к расх.; ЗПМ=1,25; ТЗ=1,15; ТЗМ=1,25
| 1 | ОТ(ЗТ) |  |  |  | 4: чел.-ч; 7: 5.0411; 12: 3782.01 | [23 empty] | ОТ(ЗТ)
| 1-100-50 | Средний разряд работы 5,0 |  |  |  | чел.-ч | 36.53 | 1.15 | 5.0411 |  |  | 750.23 |  | 3782.01 | [24 empty] | Средний разряд работы 5,0
П,Н | 01.7.14.07-0061 | Пластикат листовой ПВХ вспененный, толщина 3-4 мм |  |  |  | 4: м2; 5: 0; 7: 0 | [30 empty] | Пластикат листовой ПВХ вспененный, толщина 3-4 мм
П,Н | 14.1.02.04-0107 | Клей цианакрилатный |  |  |  | 4: кг; 5: 0; 7: 0 | [30 empty] | Клей цианакрилатный
|  | Итого прямые затраты |  |  |  | 12: 3782.01 | [26 empty] | Итого прямые затраты
|  | ФОТ |  |  |  | 12: 3782.01 | [27 empty] | ФОТ
| Пр/812-015.0-2, Приказ № 812/пр от 21.12.2020 п.25 | НР Отделочные работы |  |  |  | 4: %; 5: 101; 6: 0.9; 7: 90.9; 12: 3437.85 | [27 empty] | НР Отделочные работы
| Пр/774-015.0, Приказ № 774/пр от 11.12.2020 п.16 | СП Отделочные работы |  |  |  | 4: %; 5: 49; 6: 0.85; 7: 41.65; 12: 1575.21 | [27 empty] | СП Отделочные работы
|  | Всего по позиции |  |  |  | 10: 73292.25; 12: 8795.07 | [28 empty] | Всего по позиции
|  | Итоги по разделу 3 Потолок : | [43 empty] | Итоги по разделу 3 Потолок :
|  | Всего прямые затраты (справочно) |  |  |  | 12: 384692.97 | [32 empty] | Всего прямые затраты (справочно)
|  | в том числе: | [44 empty] | в том числе:
|  | Оплата труда рабочих |  |  |  | 12: 85125.04 | [32 empty] | Оплата труда рабочих
|  | Эксплуатация машин |  |  |  | 12: 1406.67 | [32 empty] | Эксплуатация машин
|  | Оплата труда машинистов (Отм) |  |  |  | 12: 1048.85 | [32 empty] | Оплата труда машинистов (Отм)
|  | Материалы |  |  |  | 12: 297112.41 | [32 empty] | Материалы
|  | Строительные работы |  |  |  | 12: 499426.48 | [32 empty] | Строительные работы
|  | в том числе: | [44 empty] | в том числе:
|  | оплата труда |  |  |  | 12: 85125.04 | [32 empty] | оплата труда
|  | эксплуатация машин и механизмов |  |  |  | 12: 1406.67 | [32 empty] | эксплуатация машин и механизмов
|  | оплата труда машинистов (Отм) |  |  |  | 12: 1048.85 | [32 empty] | оплата труда машинистов (Отм)
|  | материалы |  |  |  | 12: 297112.41 | [32 empty] | материалы
|  | накладные расходы |  |  |  | 12: 78630.62 | [32 empty] | накладные расходы
|  | сметная прибыль |  |  |  | 12: 36102.89 | [32 empty] | сметная прибыль
|  | Всего ФОТ (справочно) |  |  |  | 12: 86173.89 | [32 empty] | Всего ФОТ (справочно)
|  | Всего накладные расходы (справочно) |  |  |  | 12: 78630.62 | [32 empty] | Всего накладные расходы (справочно)
|  | Всего сметная прибыль (справочно) |  |  |  | 12: 36102.89 | [32 empty] | Всего сметная прибыль (справочно)
|  | Всего по разделу 3 Потолок |  |  |  | 12: 499426.48 | [33 empty] | Всего по разделу 3 Потолок
|  | справочно: | [44 empty] | справочно:
|  | Материальные ресурсы, отсутствующие в ФРСН |  |  |  | 12: 248399.5 | [32 empty] | Материальные ресурсы, отсутствующие в ФРСН
|  | Затраты труда рабочих |  |  |  | 7: 127,0982346 | [34 empty] | Затраты труда рабочих
|  | Затраты труда машинистов |  |  |  | 7: 1,60516 | [34 empty] | Затраты труда машинистов
Раздел 4. Полы | [35 empty] | Раздел 4. Полы
71 | ГЭСН11-01-036-02 | Устройство покрытий: из линолеума на клее со свариванием полотнищ в стыках |  |  |  | 4: 100 м2; 5: 0.5011; 6: 1; 7: 0.5011 | [22 empty] | Устройство покрытий: из линолеума на клее со свариванием полотнищ в стыках
| Приказ от 04.08.2020 № 421/пр п.58б | При применении сметных норм, включенных в сборники ГЭСН (ФЕР, ТЕР), аналогичных технологическим процессам в новом строительстве, в том числе по возведению новых конструктивных элементов ОЗП=1,15; ЭМ=1,25 к расх.; ЗПМ=1,25; ТЗ=1,15; ТЗМ=1,25 | [41 empty] | При применении сметных норм, включенных в сборники ГЭСН (ФЕР, ТЕР), аналогичных технологическим процессам в новом строительстве, в том числе по возведению новых конструктивных элементов ОЗП=1,15; ЭМ=1,25 к расх.; ЗПМ=1,25; ТЗ=1,15; ТЗМ=1,25
| 1 | ОТ(ЗТ) |  |  |  | 4: чел.-ч; 7: 29.8621; 12: 17529.92 | [23 empty] | ОТ(ЗТ)
| 1-100-31 | Средний разряд работы 3,1 |  |  |  | чел.-ч | 51.82 | 1.15 | 29.8621 |  |  | 587.03 |  | 17529.92 | [24 empty] | Средний разряд работы 3,1
| 2 | ЭМ |  |  |  | 12: 194.11 | [23 empty] | ЭМ
|  | ОТм(ЗТм) |  |  |  | 4: чел.-ч; 7: 0.26934; 12: 173.54 | [23 empty] | ОТм(ЗТм)
| 91.06.06-048 | Подъемники одномачтовые, грузоподъемность до 500 кг, высота подъема 45 м |  |  |  | маш.-ч | 0.05 | 1.25 | 0.031319 | 37.32 | 1.99 | 74.27 |  | 2.33 | [24 empty] | Подъемники одномачтовые, грузоподъемность до 500 кг, высота подъема 45 м
| 4-100-030 | ОТм(Зтм) Средний разряд машинистов 3 |  |  |  | чел.-ч | 0.05 | 1.25 | 0.031319 |  |  | 579.72 |  | 18.16 | [25 empty] | ОТм(Зтм) Средний разряд машинистов 3
| 91.14.02-001 | Автомобили бортовые, грузоподъемность до 5 т |  |  |  | маш.-ч | 0.38 | 1.25 | 0.23802 |  |  | 805.73 |  | 191.78 | [24 empty] | Автомобили бортовые, грузоподъемность до 5 т
| 4-100-040 | ОТм(Зтм) Средний разряд машинистов 4 |  |  |  | чел.-ч | 0.38 | 1.25 | 0.23802 |  |  | 652.79 |  | 155.38 | [25 empty] | ОТм(Зтм) Средний разряд машинистов 4
| 4 | М |  |  |  | 12: 3259.27 | [23 empty] | М
| 01.7.03.04-0001 | Электроэнергия |  |  |  | 4: кВт-ч; 5: 9.99; 7: 5.006; 10: 7.96; 12: 39.85 | [24 empty] | Электроэнергия
| 01.7.06.14-0034 | Шнуры из ПВХ для горячей сварки линолеума, диаметр 4 мм |  |  |  | 100 м | 0.68 |  | 0.34075 | 4165.89 | 1.94 | 8081.83 |  | 2753.87 | [24 empty] | Шнуры из ПВХ для горячей сварки линолеума, диаметр 4 мм
| 14.3.01.03-0001 | Состав грунтовочный глубокого проникновения |  |  |  | кг | 10.3 |  | 5.1613 | 65.84 | 1.37 | 90.2 |  | 465.55 | [24 empty] | Состав грунтовочный глубокого проникновения
Н | 01.6.03.04 | Линолеум |  |  |  | 4: м2; 5: 102; 7: 51.1122 | [30 empty] | Линолеум
Н | 14.1.02.04 | Состав клеящий |  |  |  | 4: кг; 5: 50; 7: 25.055 | [30 empty] | Состав клеящий
|  | Итого прямые затраты |  |  |  | 12: 21156.84 | [26 empty] | Итого прямые затраты
|  | ФОТ |  |  |  | 12: 17703.46 | [27 empty] | ФОТ
| Пр/812-011.0-2, Приказ № 812/пр от 21.12.2020 п.25 | НР Полы |  |  |  | 4: %; 5: 113; 6: 0.9; 7: 101.7; 12: 18004.42 | [27 empty] | НР Полы
| Пр/774-011.0, Приказ № 774/пр от 11.12.2020 п.16 | СП Полы |  |  |  | 4: %; 5: 65; 6: 0.85; 7: 55.25; 12: 9781.16 | [27 empty] | СП Полы
|  | Всего по позиции |  |  |  | 10: 97669.97; 12: 48942.42 | [28 empty] | Всего по позиции
72 | ФСБЦ-01.6.03.04-0161 | Линолеум ПВХ на вспененной подоснове, класс износостойкости 31, класс пожарной опасности КМ2 (Г1, В2, Д2, Т2, РП1), толщина защитного слоя 0,35 мм, толщина общая 1,3 мм, вес 900 г/м2 |  |  |  | м2 | 51.1122 | 1 | 51.1122 | 585.18 | 1.25 | 731.48 |  | 37387.55 | [22 empty] | Линолеум ПВХ на вспененной подоснове, класс износостойкости 31, класс пожарной опасности КМ2 (Г1, В2, Д2, Т2, РП1), толщина защитного слоя 0,35 мм, толщина общая 1,3 мм, вес 900 г/м2
|  | Всего по позиции |  |  |  | 12: 37387.55 | [28 empty] | Всего по позиции
73 | ГЭСН11-01-040-03 | Устройство плинтусов поливинилхлоридных: на винтах самонарезающих |  |  |  | 4: 100 м; 5: 0.313; 6: 1; 7: 0.313 | [22 empty] | Устройство плинтусов поливинилхлоридных: на винтах самонарезающих
| Приказ от 04.08.2020 № 421/пр п.58б | При применении сметных норм, включенных в сборники ГЭСН (ФЕР, ТЕР), аналогичных технологическим процессам в новом строительстве, в том числе по возведению новых конструктивных элементов ОЗП=1,15; ЭМ=1,25 к расх.; ЗПМ=1,25; ТЗ=1,15; ТЗМ=1,25 | [41 empty] | При применении сметных норм, включенных в сборники ГЭСН (ФЕР, ТЕР), аналогичных технологическим процессам в новом строительстве, в том числе по возведению новых конструктивных элементов ОЗП=1,15; ЭМ=1,25 к расх.; ЗПМ=1,25; ТЗ=1,15; ТЗМ=1,25
| 1 | ОТ(ЗТ) |  |  |  | 4: чел.-ч; 7: 2.4045; 12: 1499.33 | [23 empty] | ОТ(ЗТ)
| 1-100-36 | Средний разряд работы 3,6 |  |  |  | чел.-ч | 6.68 | 1.15 | 2.4045 |  |  | 623.56 |  | 1499.33 | [24 empty] | Средний разряд работы 3,6
| 2 | ЭМ |  |  |  | 12: 9.61 | [23 empty] | ЭМ
|  | ОТм(ЗТм) |  |  |  | 4: чел.-ч; 7: 0.013694; 12: 8.79 | [23 empty] | ОТм(ЗТм)
| 91.06.06-048 | Подъемники одномачтовые, грузоподъемность до 500 кг, высота подъема 45 м |  |  |  | маш.-ч | 0.005 | 1.25 | 0.0019563 | 37.32 | 1.99 | 74.27 |  | 0.15 | [24 empty] | Подъемники одномачтовые, грузоподъемность до 500 кг, высота подъема 45 м
| 4-100-030 | ОТм(Зтм) Средний разряд машинистов 3 |  |  |  | чел.-ч | 0.005 | 1.25 | 0.0019563 |  |  | 579.72 |  | 1.13 | [25 empty] | ОТм(Зтм) Средний разряд машинистов 3
| 91.14.02-001 | Автомобили бортовые, грузоподъемность до 5 т |  |  |  | маш.-ч | 0.03 | 1.25 | 0.011737 |  |  | 805.73 |  | 9.46 | [24 empty] | Автомобили бортовые, грузоподъемность до 5 т
| 4-100-040 | ОТм(Зтм) Средний разряд машинистов 4 |  |  |  | чел.-ч | 0.03 | 1.25 | 0.011737 |  |  | 652.79 |  | 7.66 | [25 empty] | ОТм(Зтм) Средний разряд машинистов 4
| 4 | М |  |  |  | 12: 495 | [23 empty] | М
| 01.7.03.04-0001 | Электроэнергия |  |  |  | 4: кВт-ч; 5: 2.5408; 7: 0.79527; 10: 7.96; 12: 6.33 | [24 empty] | Электроэнергия
| 01.7.15.07-0021 | Дюбели полиэтиленовые распорные, диаметр 6 мм, длина 30 мм |  |  |  | 1000 шт | 0.263 |  | 0.082319 | 174.13 | 1.31 | 228.11 |  | 18.78 | [24 empty] | Дюбели полиэтиленовые распорные, диаметр 6 мм, длина 30 мм
| 01.7.15.14-0302 | Шурупы самонарезающие стальные с полукруглой головкой и крестообразным шлицем, остроконечные, диаметр 3,5 мм, длина 35 мм |  |  |  | 100 шт | 2.63 |  | 0.82319 | 88.86 | 1.31 | 116.41 |  | 95.83 | [24 empty] | Шурупы самонарезающие стальные с полукруглой головкой и крестообразным шлицем, остроконечные, диаметр 3,5 мм, длина 35 мм
| 11.3.03.14-0001 | Заглушки торцевые для плинтуса из ПВХ, высота 48 мм |  |  |  | 100 шт | 0.16 |  | 0.05008 | 1815.16 | 1.14 | 2069.28 |  | 103.63 | [24 empty] | Заглушки торцевые для плинтуса из ПВХ, высота 48 мм
| 11.3.03.14-0021 | Соединители для плинтуса из ПВХ, высота 48 мм |  |  |  | 100 шт | 0.4 |  | 0.1252 | 1448.4 | 1.14 | 1651.18 |  | 206.73 | [24 empty] | Соединители для плинтуса из ПВХ, высота 48 мм
| 11.3.03.14-0031 | Уголки для плинтуса из ПВХ, высота 48 мм |  |  |  | 100 шт | 0.14 |  | 0.04382 | 1275.12 | 1.14 | 1453.64 |  | 63.7 | [24 empty] | Уголки для плинтуса из ПВХ, высота 48 мм
Н | 11.3.03.06 | Плинтуса для полов пластиковые |  |  |  | 4: м; 5: 101; 7: 31.613 | [30 empty] | Плинтуса для полов пластиковые
|  | Итого прямые затраты |  |  |  | 12: 2012.73 | [26 empty] | Итого прямые затраты
|  | ФОТ |  |  |  | 12: 1508.12 | [27 empty] | ФОТ
| Пр/812-011.0-2, Приказ № 812/пр от 21.12.2020 п.25 | НР Полы |  |  |  | 4: %; 5: 113; 6: 0.9; 7: 101.7; 12: 1533.76 | [27 empty] | НР Полы
| Пр/774-011.0, Приказ № 774/пр от 11.12.2020 п.16 | СП Полы |  |  |  | 4: %; 5: 65; 6: 0.85; 7: 55.25; 12: 833.24 | [27 empty] | СП Полы
|  | Всего по позиции |  |  |  | 10: 13992.75; 12: 4379.73 | [28 empty] | Всего по позиции
74 | ФСБЦ-11.3.03.06-0016 | Плинтус для полов из ПВХ, с кабель-каналом, высота 85 мм, ширина 22 мм |  |  |  | м | 31.613 | 1 | 31.613 | 54.73 | 1.14 | 62.39 |  | 1972.34 | [22 empty] | Плинтус для полов из ПВХ, с кабель-каналом, высота 85 мм, ширина 22 мм
|  | Всего по позиции |  |  |  | 12: 1972.34 | [28 empty] | Всего по позиции
75 | ГЭСН11-01-039-06 | Устройство плинтусов: из плиток керамогранитных |  |  |  | 4: 100 м; 5: 1.1081; 6: 1; 7: 1.1081 | [22 empty] | Устройство плинтусов: из плиток керамогранитных
| Приказ от 04.08.2020 № 421/пр п.58б | При применении сметных норм, включенных в сборники ГЭСН (ФЕР, ТЕР), аналогичных технологическим процессам в новом строительстве, в том числе по возведению новых конструктивных элементов ОЗП=1,15; ЭМ=1,25 к расх.; ЗПМ=1,25; ТЗ=1,15; ТЗМ=1,25 | [41 empty] | При применении сметных норм, включенных в сборники ГЭСН (ФЕР, ТЕР), аналогичных технологическим процессам в новом строительстве, в том числе по возведению новых конструктивных элементов ОЗП=1,15; ЭМ=1,25 к расх.; ЗПМ=1,25; ТЗ=1,15; ТЗМ=1,25
| 1 | ОТ(ЗТ) |  |  |  | 4: чел.-ч; 7: 37.4776; 12: 23917.46 | [23 empty] | ОТ(ЗТ)
| 1-100-38 | Средний разряд работы 3,8 |  |  |  | чел.-ч | 29.41 | 1.15 | 37.4776 |  |  | 638.18 |  | 23917.46 | [24 empty] | Средний разряд работы 3,8
| 2 | ЭМ |  |  |  | 12: 335.84 | [23 empty] | ЭМ
|  | ОТм(ЗТм) |  |  |  | 4: чел.-ч; 7: 0.42939; 12: 279.29 | [23 empty] | ОТм(ЗТм)
| 91.06.06-048 | Подъемники одномачтовые, грузоподъемность до 500 кг, высота подъема 45 м |  |  |  | маш.-ч | 0.01 | 1.25 | 0.013851 | 37.32 | 1.99 | 74.27 |  | 1.03 | [24 empty] | Подъемники одномачтовые, грузоподъемность до 500 кг, высота подъема 45 м
| 4-100-030 | ОТм(Зтм) Средний разряд машинистов 3 |  |  |  | чел.-ч | 0.01 | 1.25 | 0.013851 |  |  | 579.72 |  | 8.03 | [25 empty] | ОТм(Зтм) Средний разряд машинистов 3
| 91.14.02-001 | Автомобили бортовые, грузоподъемность до 5 т |  |  |  | маш.-ч | 0.3 | 1.25 | 0.41554 |  |  | 805.73 |  | 334.81 | [24 empty] | Автомобили бортовые, грузоподъемность до 5 т
| 4-100-040 | ОТм(Зтм) Средний разряд машинистов 4 |  |  |  | чел.-ч | 0.3 | 1.25 | 0.41554 |  |  | 652.79 |  | 271.26 | [25 empty] | ОТм(Зтм) Средний разряд машинистов 4
| 4 | М |  |  |  | 12: 1.48 | [23 empty] | М
| 01.7.03.01-0001 | Вода |  |  |  | м3 | 0.01 |  | 0.011081 | 35.71 | 1.75 | 62.49 |  | 0.69 | [24 empty] | Вода
| 01.7.03.04-0001 | Электроэнергия |  |  |  | 4: кВт-ч; 5: 0.09; 7: 0.099729; 10: 7.96; 12: 0.79 | [24 empty] | Электроэнергия
Н | 04.3.02.09 | Смесь сухая для заделки швов |  |  |  | 4: т; 5: 0.01; 7: 0.011081 | [30 empty] | Смесь сухая для заделки швов
Н | 06.2.05.03 | Плиты керамогранитные |  |  |  | 4: м2; 5: 10.2; 7: 11.3026 | [30 empty] | Плиты керамогранитные
Н | 14.1.06.02 | Клей для облицовочных работ (сухая смесь) |  |  |  | 4: т; 5: 0.04; 7: 0.044324 | [30 empty] | Клей для облицовочных работ (сухая смесь)
|  | Итого прямые затраты |  |  |  | 12: 24534.07 | [26 empty] | Итого прямые затраты
|  | ФОТ |  |  |  | 12: 24196.75 | [27 empty] | ФОТ
| Пр/812-011.0-2, Приказ № 812/пр от 21.12.2020 п.25 | НР Полы |  |  |  | 4: %; 5: 113; 6: 0.9; 7: 101.7; 12: 24608.09 | [27 empty] | НР Полы
| Пр/774-011.0, Приказ № 774/пр от 11.12.2020 п.16 | СП Полы |  |  |  | 4: %; 5: 65; 6: 0.85; 7: 55.25; 12: 13368.7 | [27 empty] | СП Полы
|  | Всего по позиции |  |  |  | 10: 56412.65; 12: 62510.86 | [28 empty] | Всего по позиции
76 | ФСБЦ-14.1.06.02-0202 | Клей монтажный сухой для внутренних и наружных работ на основе цементного вяжущего, для тяжелой плитки, керамогранита, мозаики, камня |  |  |  | т | 0.044324 | 1 | 0.044324 | 16069.49 | 1.84 | 29567.86 |  | 1310.57 | [22 empty] | Клей монтажный сухой для внутренних и наружных работ на основе цементного вяжущего, для тяжелой плитки, керамогранита, мозаики, камня
|  | Всего по позиции |  |  |  | 12: 1310.57 | [28 empty] | Всего по позиции
77 | ФСБЦ-06.2.05.03-0007 | Плитка керамогранитная, полированная, многоцветная, толщина 11 мм |  |  |  | м2 | 11.3026 | 1 | 11.3026 | 945.92 | 1.52 | 1437.8 |  | 16250.91 | [22 empty] | Плитка керамогранитная, полированная, многоцветная, толщина 11 мм
|  | Всего по позиции |  |  |  | 12: 16250.91 | [28 empty] | Всего по позиции
78 | ФСБЦ-04.3.02.09-0102 | Смеси сухие водостойкие для затирки межплиточных швов шириной 1-6 мм (различная цветовая гамма) |  |  |  | т | 0.011081 | 1 | 0.011081 | 37800.3 | 2 | 75600.6 |  | 837.73 | [22 empty] | Смеси сухие водостойкие для затирки межплиточных швов шириной 1-6 мм (различная цветовая гамма)
|  | Всего по позиции |  |  |  | 12: 837.73 | [28 empty] | Всего по позиции
79 | ГЭСН11-01-034-04 | Устройство покрытий: из досок ламинированных замковым способом |  |  |  | 4: 100 м2; 5: 0.157; 6: 1; 7: 0.157 | [22 empty] | Устройство покрытий: из досок ламинированных замковым способом
| Приказ от 04.08.2020 № 421/пр п.58б | При применении сметных норм, включенных в сборники ГЭСН (ФЕР, ТЕР), аналогичных технологическим процессам в новом строительстве, в том числе по возведению новых конструктивных элементов ОЗП=1,15; ЭМ=1,25 к расх.; ЗПМ=1,25; ТЗ=1,15; ТЗМ=1,25 | [41 empty] | При применении сметных норм, включенных в сборники ГЭСН (ФЕР, ТЕР), аналогичных технологическим процессам в новом строительстве, в том числе по возведению новых конструктивных элементов ОЗП=1,15; ЭМ=1,25 к расх.; ЗПМ=1,25; ТЗ=1,15; ТЗМ=1,25
| 1 | ОТ(ЗТ) |  |  |  | 4: чел.-ч; 7: 4.0714; 12: 2360.27 | [23 empty] | ОТ(ЗТ)
| 1-100-30 | Средний разряд работы 3,0 |  |  |  | чел.-ч | 22.55 | 1.15 | 4.0714 |  |  | 579.72 |  | 2360.27 | [24 empty] | Средний разряд работы 3,0
| 2 | ЭМ |  |  |  | 12: 15.81 | [23 empty] | ЭМ
|  | ОТм(ЗТм) |  |  |  | 4: чел.-ч; 7: 0.019625; 12: 12.81 | [23 empty] | ОТм(ЗТм)
| 91.14.02-001 | Автомобили бортовые, грузоподъемность до 5 т |  |  |  | маш.-ч | 0.1 | 1.25 | 0.019625 |  |  | 805.73 |  | 15.81 | [24 empty] | Автомобили бортовые, грузоподъемность до 5 т
| 4-100-040 | ОТм(Зтм) Средний разряд машинистов 4 |  |  |  | чел.-ч | 0.1 | 1.25 | 0.019625 |  |  | 652.79 |  | 12.81 | [25 empty] | ОТм(Зтм) Средний разряд машинистов 4
| 4 | М |  |  |  | 12: 293.68 | [23 empty] | М
| 01.7.03.04-0001 | Электроэнергия |  |  |  | 4: кВт-ч; 5: 0.581; 7: 0.091217; 10: 7.96; 12: 0.73 | [24 empty] | Электроэнергия
| 11.3.03.08-0004 | Подложка из вспененного полиэтилена под паркет и ламинат, толщина 2 мм |  |  |  | 10 м2 | 10.5 |  | 1.6485 | 108.36 | 1.64 | 177.71 |  | 292.95 | [24 empty] | Подложка из вспененного полиэтилена под паркет и ламинат, толщина 2 мм
Н | 11.2.03.02 | Покрытие напольное ламинированное (ламинат) |  |  |  | 4: м2; 5: 102.5; 7: 16.0925 | [30 empty] | Покрытие напольное ламинированное (ламинат)
|  | Итого прямые затраты |  |  |  | 12: 2682.57 | [26 empty] | Итого прямые затраты
|  | ФОТ |  |  |  | 12: 2373.08 | [27 empty] | ФОТ
| Пр/812-011.0-2, Приказ № 812/пр от 21.12.2020 п.25 | НР Полы |  |  |  | 4: %; 5: 113; 6: 0.9; 7: 101.7; 12: 2413.42 | [27 empty] | НР Полы
| Пр/774-011.0, Приказ № 774/пр от 11.12.2020 п.16 | СП Полы |  |  |  | 4: %; 5: 65; 6: 0.85; 7: 55.25; 12: 1311.13 | [27 empty] | СП Полы
|  | Всего по позиции |  |  |  | 10: 40809.68; 12: 6407.12 | [28 empty] | Всего по позиции
80 | ФСБЦ-11.2.03.02-0032 | Покрытие напольное ламинированное, класс износостойкости 31, класс пожарной опасности КМ5 (Г4, В3, Д3, Т4, РП4), толщина 8 мм |  |  |  | м2 | 16.0925 | 1 | 16.0925 | 353.27 | 1.78 | 628.82 |  | 10119.29 | [22 empty] | Покрытие напольное ламинированное, класс износостойкости 31, класс пожарной опасности КМ5 (Г4, В3, Д3, Т4, РП4), толщина 8 мм
|  | Всего по позиции |  |  |  | 12: 10119.29 | [28 empty] | Всего по позиции
81 | ГЭСН11-01-051-04 | Устройство теплоизоляционного слоя из рулонных материалов с отражающим эффектом для систем электрического обогрева полов |  |  |  | 4: 100 м2; 5: 0.174; 6: 1; 7: 0.174 | [22 empty] | Устройство теплоизоляционного слоя из рулонных материалов с отражающим эффектом для систем электрического обогрева полов
| Приказ от 04.08.2020 № 421/пр п.58б | При применении сметных норм, включенных в сборники ГЭСН (ФЕР, ТЕР), аналогичных технологическим процессам в новом строительстве, в том числе по возведению новых конструктивных элементов ОЗП=1,15; ЭМ=1,25 к расх.; ЗПМ=1,25; ТЗ=1,15; ТЗМ=1,25 | [41 empty] | При применении сметных норм, включенных в сборники ГЭСН (ФЕР, ТЕР), аналогичных технологическим процессам в новом строительстве, в том числе по возведению новых конструктивных элементов ОЗП=1,15; ЭМ=1,25 к расх.; ЗПМ=1,25; ТЗ=1,15; ТЗМ=1,25
| 1 | ОТ(ЗТ) |  |  |  | 4: чел.-ч; 7: 0.84642; 12: 490.69 | [23 empty] | ОТ(ЗТ)
| 1-100-30 | Средний разряд работы 3,0 |  |  |  | чел.-ч | 4.23 | 1.15 | 0.84642 |  |  | 579.72 |  | 490.69 | [24 empty] | Средний разряд работы 3,0
| 2 | ЭМ |  |  |  | 12: 0.4 | [23 empty] | ЭМ
|  | ОТм(ЗТм) |  |  |  | 4: чел.-ч; 7: 0.0054375; 12: 3.15 | [23 empty] | ОТм(ЗТм)
| 91.06.06-048 | Подъемники одномачтовые, грузоподъемность до 500 кг, высота подъема 45 м |  |  |  | маш.-ч | 0.025 | 1.25 | 0.0054375 | 37.32 | 1.99 | 74.27 |  | 0.4 | [24 empty] | Подъемники одномачтовые, грузоподъемность до 500 кг, высота подъема 45 м
| 4-100-030 | ОТм(Зтм) Средний разряд машинистов 3 |  |  |  | чел.-ч | 0.025 | 1.25 | 0.0054375 |  |  | 579.72 |  | 3.15 | [25 empty] | ОТм(Зтм) Средний разряд машинистов 3
| 4 | М |  |  |  | 12: 153.31 | [23 empty] | М
| 01.7.06.14-0041 | Ленты на тканевой основе ламинированные полиэтиленом с липким слоем с одной стороны для герметизации и изоляции, цвет серый, ширина 48 мм, толщина 0,18 мм |  |  |  | 10 м | 22 |  | 3.828 | 44.01 | 0.91 | 40.05 |  | 153.31 | [24 empty] | Ленты на тканевой основе ламинированные полиэтиленом с липким слоем с одной стороны для герметизации и изоляции, цвет серый, ширина 48 мм, толщина 0,18 мм
Н | 12.2.03.13 | Материалы теплоизоляционные рулонные с отражающим эффектом |  |  |  | 4: м2; 5: 103; 7: 17.922 | [30 empty] | Материалы теплоизоляционные рулонные с отражающим эффектом
|  | Итого прямые затраты |  |  |  | 12: 647.55 | [26 empty] | Итого прямые затраты
|  | ФОТ |  |  |  | 12: 493.84 | [27 empty] | ФОТ
| Пр/812-011.0-2, Приказ № 812/пр от 21.12.2020 п.25 | НР Полы |  |  |  | 4: %; 5: 113; 6: 0.9; 7: 101.7; 12: 502.24 | [27 empty] | НР Полы
| Пр/774-011.0, Приказ № 774/пр от 11.12.2020 п.16 | СП Полы |  |  |  | 4: %; 5: 65; 6: 0.85; 7: 55.25; 12: 272.85 | [27 empty] | СП Полы
|  | Всего по позиции |  |  |  | 10: 8176.09; 12: 1422.64 | [28 empty] | Всего по позиции
82 | ФСБЦ-12.2.03.11-0057 | Ткань стеклянная покрытая алюминиевой фольгой толщиной 11 мкм, группа горючести Г1, масса стекловолокнистой основы 160 г/м2, поверхностная плотность 230±40 г/м2 |  |  |  | м2 | 17.922 | 1 | 17.922 | 75.94 | 0.9 | 68.35 |  | 1224.97 | [22 empty] | Ткань стеклянная покрытая алюминиевой фольгой толщиной 11 мкм, группа горючести Г1, масса стекловолокнистой основы 160 г/м2, поверхностная плотность 230±40 г/м2
|  | Всего по позиции |  |  |  | 12: 1224.97 | [28 empty] | Всего по позиции
83 | ГЭСН11-01-051-03 | Устройство систем электрического отопления полов ("теплый пол") на основе: термопленки по готовому основанию |  |  |  | 4: 100 м2; 5: 0.174; 6: 1; 7: 0.174 | [22 empty] | Устройство систем электрического отопления полов ("теплый пол") на основе: термопленки по готовому основанию
| Приказ от 04.08.2020 № 421/пр п.58б | При применении сметных норм, включенных в сборники ГЭСН (ФЕР, ТЕР), аналогичных технологическим процессам в новом строительстве, в том числе по возведению новых конструктивных элементов ОЗП=1,15; ЭМ=1,25 к расх.; ЗПМ=1,25; ТЗ=1,15; ТЗМ=1,25 | [41 empty] | При применении сметных норм, включенных в сборники ГЭСН (ФЕР, ТЕР), аналогичных технологическим процессам в новом строительстве, в том числе по возведению новых конструктивных элементов ОЗП=1,15; ЭМ=1,25 к расх.; ЗПМ=1,25; ТЗ=1,15; ТЗМ=1,25
| 1 | ОТ(ЗТ) |  |  |  | 4: чел.-ч; 7: 3.5218; 12: 2298.97 | [23 empty] | ОТ(ЗТ)
| 1-100-40 | Средний разряд работы 4,0 |  |  |  | чел.-ч | 17.6 | 1.15 | 3.5218 |  |  | 652.79 |  | 2298.97 | [24 empty] | Средний разряд работы 4,0
| 2 | ЭМ |  |  |  | 12: 3.55 | [23 empty] | ЭМ
|  | ОТм(ЗТм) |  |  |  | 4: чел.-ч; 7: 0.0050025; 12: 3.22 | [23 empty] | ОТм(ЗТм)
| 91.06.06-048 | Подъемники одномачтовые, грузоподъемность до 500 кг, высота подъема 45 м |  |  |  | маш.-ч | 0.003 | 1.25 | 0.0006525 | 37.32 | 1.99 | 74.27 |  | 0.05 | [24 empty] | Подъемники одномачтовые, грузоподъемность до 500 кг, высота подъема 45 м
| 4-100-030 | ОТм(Зтм) Средний разряд машинистов 3 |  |  |  | чел.-ч | 0.003 | 1.25 | 0.0006525 |  |  | 579.72 |  | 0.38 | [25 empty] | ОТм(Зтм) Средний разряд машинистов 3
| 91.14.02-001 | Автомобили бортовые, грузоподъемность до 5 т |  |  |  | маш.-ч | 0.02 | 1.25 | 0.00435 |  |  | 805.73 |  | 3.5 | [24 empty] | Автомобили бортовые, грузоподъемность до 5 т
| 4-100-040 | ОТм(Зтм) Средний разряд машинистов 4 |  |  |  | чел.-ч | 0.02 | 1.25 | 0.00435 |  |  | 652.79 |  | 2.84 | [25 empty] | ОТм(Зтм) Средний разряд машинистов 4
| 4 | М |  |  |  | 12: 142.26 | [23 empty] | М
| 01.7.03.04-0001 | Электроэнергия |  |  |  | 4: кВт-ч; 5: 0.1024; 7: 0.017818; 10: 7.96; 12: 0.14 | [24 empty] | Электроэнергия
| 01.7.06.14-0041 | Ленты на тканевой основе ламинированные полиэтиленом с липким слоем с одной стороны для герметизации и изоляции, цвет серый, ширина 48 мм, толщина 0,18 мм |  |  |  | 10 м | 20 |  | 3.48 | 44.01 | 0.91 | 40.05 |  | 139.37 | [24 empty] | Ленты на тканевой основе ламинированные полиэтиленом с липким слоем с одной стороны для герметизации и изоляции, цвет серый, ширина 48 мм, толщина 0,18 мм
| 03.1.01.01-0002 | Гипс строительный Г-3 |  |  |  | т | 0.002 |  | 0.000348 | 4338.27 | 1.82 | 7895.65 |  | 2.75 | [24 empty] | Гипс строительный Г-3
П,Н | 01.7.18.04 | Пол теплый пленочный инфракрасный (термопленка) |  |  |  | 4: компл; 5: 0; 7: 0 | [30 empty] | Пол теплый пленочный инфракрасный (термопленка)
П,Н | 20.5.02.06-0035 | Коробки разветвительные У-196 |  |  |  | 4: 10 шт; 5: 0; 7: 0 | [30 empty] | Коробки разветвительные У-196
|  | Итого прямые затраты |  |  |  | 12: 2448 | [26 empty] | Итого прямые затраты
|  | ФОТ |  |  |  | 12: 2302.19 | [27 empty] | ФОТ
| Пр/812-011.0-2, Приказ № 812/пр от 21.12.2020 п.25 | НР Полы |  |  |  | 4: %; 5: 113; 6: 0.9; 7: 101.7; 12: 2341.33 | [27 empty] | НР Полы
| Пр/774-011.0, Приказ № 774/пр от 11.12.2020 п.16 | СП Полы |  |  |  | 4: %; 5: 65; 6: 0.85; 7: 55.25; 12: 1271.96 | [27 empty] | СП Полы
|  | Всего по позиции |  |  |  | 10: 34835; 12: 6061.29 | [28 empty] | Всего по позиции
84 | ФСБЦ-01.7.18.04-0058 | Пол теплый пленочный инфракрасный, удельная тепловая мощность 150 Вт/м2, площадь укладки 15 м2 |  |  |  | компл | 1 | 1 | 1 | 19879.66 | 0.88 | 17494.1 |  | 17494.1 | [22 empty] | Пол теплый пленочный инфракрасный, удельная тепловая мощность 150 Вт/м2, площадь укладки 15 м2
|  | Всего по позиции |  |  |  | 12: 17494.1 | [28 empty] | Всего по позиции
85 | ГЭСН11-01-011-01 | Устройство стяжек: цементных толщиной 20 мм |  |  |  | 4: 100 м2; 5: 0.174; 6: 1; 7: 0.174 | [22 empty] | Устройство стяжек: цементных толщиной 20 мм
| Приказ от 04.08.2020 № 421/пр п.58б | При применении сметных норм, включенных в сборники ГЭСН (ФЕР, ТЕР), аналогичных технологическим процессам в новом строительстве, в том числе по возведению новых конструктивных элементов ОЗП=1,15; ЭМ=1,25 к расх.; ЗПМ=1,25; ТЗ=1,15; ТЗМ=1,25 | [41 empty] | При применении сметных норм, включенных в сборники ГЭСН (ФЕР, ТЕР), аналогичных технологическим процессам в новом строительстве, в том числе по возведению новых конструктивных элементов ОЗП=1,15; ЭМ=1,25 к расх.; ЗПМ=1,25; ТЗ=1,15; ТЗМ=1,25
| 1 | ОТ(ЗТ) |  |  |  | 4: чел.-ч; 7: 7.1236; 12: 3852.07 | [23 empty] | ОТ(ЗТ)
| 1-100-22 | Средний разряд работы 2,2 |  |  |  | чел.-ч | 35.6 | 1.15 | 7.1236 |  |  | 540.75 |  | 3852.07 | [24 empty] | Средний разряд работы 2,2
| 2 | ЭМ |  |  |  | 12: 45.22 | [23 empty] | ЭМ
|  | ОТм(ЗТм) |  |  |  | 4: чел.-ч; 7: 0.27622; 12: 160.13 | [23 empty] | ОТм(ЗТм)
| 91.06.06-048 | Подъемники одномачтовые, грузоподъемность до 500 кг, высота подъема 45 м |  |  |  | маш.-ч | 1.27 | 1.25 | 0.27622 | 37.32 | 1.99 | 74.27 |  | 20.52 | [24 empty] | Подъемники одномачтовые, грузоподъемность до 500 кг, высота подъема 45 м
| 4-100-030 | ОТм(Зтм) Средний разряд машинистов 3 |  |  |  | чел.-ч | 1.27 | 1.25 | 0.27622 |  |  | 579.72 |  | 160.13 | [25 empty] | ОТм(Зтм) Средний разряд машинистов 3
| 91.07.04-002 | Вибраторы поверхностные |  |  |  | маш.-ч | 7.82 | 1.25 | 1.7008 | 8.54 | 1.7 | 14.52 |  | 24.7 | [24 empty] | Вибраторы поверхностные
| 4 | М |  |  |  | 12: 38.06 | [23 empty] | М
| 01.7.03.01-0001 | Вода |  |  |  | м3 | 3.5 |  | 0.609 | 35.71 | 1.75 | 62.49 |  | 38.06 | [24 empty] | Вода
Н | 04.3.01.09 | Раствор готовый кладочный тяжелый цементный |  |  |  | 4: м3; 5: 2.04; 7: 0.35496 | [30 empty] | Раствор готовый кладочный тяжелый цементный
|  | Итого прямые затраты |  |  |  | 12: 4095.48 | [26 empty] | Итого прямые затраты
|  | ФОТ |  |  |  | 12: 4012.2 | [27 empty] | ФОТ
| Пр/812-011.0-2, Приказ № 812/пр от 21.12.2020 п.25 | НР Полы |  |  |  | 4: %; 5: 113; 6: 0.9; 7: 101.7; 12: 4080.41 | [27 empty] | НР Полы
| Пр/774-011.0, Приказ № 774/пр от 11.12.2020 п.16 | СП Полы |  |  |  | 4: %; 5: 65; 6: 0.85; 7: 55.25; 12: 2216.74 | [27 empty] | СП Полы
|  | Всего по позиции |  |  |  | 10: 59727.76; 12: 10392.63 | [28 empty] | Всего по позиции
86 | ФСБЦ-04.3.02.11-0011 | Смеси сухие цементные (пескобетон), класс В22,5 (М300) |  |  |  | т | 0.585 | 1 | 0.585 | 6704.81 | 1.67 | 11197.03 |  | 6550.26 | [22 empty] | Смеси сухие цементные (пескобетон), класс В22,5 (М300)
|  | Всего по позиции |  |  |  | 12: 6550.26 | [28 empty] | Всего по позиции
87 | ГЭСН11-01-027-06 | Устройство покрытий на растворе из сухой смеси с приготовлением раствора в построечных условиях из плиток: гладких неглазурованных керамических для полов одноцветных |  |  |  | 4: 100 м2; 5: 0.204; 6: 1; 7: 0.204 | [22 empty] | Устройство покрытий на растворе из сухой смеси с приготовлением раствора в построечных условиях из плиток: гладких неглазурованных керамических для полов одноцветных
| Приказ от 04.08.2020 № 421/пр п.58б | При применении сметных норм, включенных в сборники ГЭСН (ФЕР, ТЕР), аналогичных технологическим процессам в новом строительстве, в том числе по возведению новых конструктивных элементов ОЗП=1,15; ЭМ=1,25 к расх.; ЗПМ=1,25; ТЗ=1,15; ТЗМ=1,25 | [41 empty] | При применении сметных норм, включенных в сборники ГЭСН (ФЕР, ТЕР), аналогичных технологическим процессам в новом строительстве, в том числе по возведению новых конструктивных элементов ОЗП=1,15; ЭМ=1,25 к расх.; ЗПМ=1,25; ТЗ=1,15; ТЗМ=1,25
| 1 | ОТ(ЗТ) |  |  |  | 4: чел.-ч; 7: 28.1004; 12: 16701.18 | [23 empty] | ОТ(ЗТ)
| 1-100-32 | Средний разряд работы 3,2 |  |  |  | чел.-ч | 119.78 | 1.15 | 28.1004 |  |  | 594.34 |  | 16701.18 | [24 empty] | Средний разряд работы 3,2
| 2 | ЭМ |  |  |  | 12: 286.14 | [23 empty] | ЭМ
|  | ОТм(ЗТм) |  |  |  | 4: чел.-ч; 7: 1.1475; 12: 686.1 | [23 empty] | ОТм(ЗТм)
| 91.06.05-011 | Погрузчики одноковшовые универсальные фронтальные пневмоколесные, номинальная вместимость основного ковша 2,6 м3, грузоподъемность 5 т |  |  |  | маш.-ч | 0.36 | 1.25 | 0.0918 |  |  | 1996.27 |  | 183.26 | [24 empty] | Погрузчики одноковшовые универсальные фронтальные пневмоколесные, номинальная вместимость основного ковша 2,6 м3, грузоподъемность 5 т
| 4-100-050 | ОТм(Зтм) Средний разряд машинистов 5 |  |  |  | чел.-ч | 0.36 | 1.25 | 0.0918 |  |  | 750.23 |  | 68.87 | [25 empty] | ОТм(Зтм) Средний разряд машинистов 5
| 91.06.06-048 | Подъемники одномачтовые, грузоподъемность до 500 кг, высота подъема 45 м |  |  |  | маш.-ч | 2.3 | 1.25 | 0.5865 | 37.32 | 1.99 | 74.27 |  | 43.56 | [24 empty] | Подъемники одномачтовые, грузоподъемность до 500 кг, высота подъема 45 м
| 4-100-030 | ОТм(Зтм) Средний разряд машинистов 3 |  |  |  | чел.-ч | 2.3 | 1.25 | 0.5865 |  |  | 579.72 |  | 340.01 | [25 empty] | ОТм(Зтм) Средний разряд машинистов 3
| 91.07.08-024 | Растворосмесители передвижные, объем барабана 65 л |  |  |  | маш.-ч | 1.56 | 1.25 | 0.3978 | 2.31 | 1.95 | 4.5 |  | 1.79 | [24 empty] | Растворосмесители передвижные, объем барабана 65 л
| 4-100-030 | ОТм(Зтм) Средний разряд машинистов 3 |  |  |  | чел.-ч | 1.56 | 1.25 | 0.3978 |  |  | 579.72 |  | 230.61 | [25 empty] | ОТм(Зтм) Средний разряд машинистов 3
| 91.14.02-001 | Автомобили бортовые, грузоподъемность до 5 т |  |  |  | маш.-ч | 0.28 | 1.25 | 0.0714 |  |  | 805.73 |  | 57.53 | [24 empty] | Автомобили бортовые, грузоподъемность до 5 т
| 4-100-040 | ОТм(Зтм) Средний разряд машинистов 4 |  |  |  | чел.-ч | 0.28 | 1.25 | 0.0714 |  |  | 652.79 |  | 46.61 | [25 empty] | ОТм(Зтм) Средний разряд машинистов 4
| 4 | М |  |  |  | 12: 28903.56 | [23 empty] | М
| 01.7.03.01-0001 | Вода |  |  |  | м3 | 0.1 |  | 0.0204 | 35.71 | 1.75 | 62.49 |  | 1.27 | [24 empty] | Вода
| 01.7.20.08-0051 | Ветошь хлопчатобумажная цветная |  |  |  | кг | 0.5 |  | 0.102 | 56.11 | 1.67 | 93.7 |  | 9.56 | [24 empty] | Ветошь хлопчатобумажная цветная
| 04.3.02.09-0102 | Смеси сухие водостойкие для затирки межплиточных швов шириной 1-6 мм (различная цветовая гамма) |  |  |  | т | 0.05 |  | 0.0102 | 37800.3 | 2 | 75600.6 |  | 771.13 | [24 empty] | Смеси сухие водостойкие для затирки межплиточных швов шириной 1-6 мм (различная цветовая гамма)
| 06.2.02.01-0061 | Плитка керамическая для полов, неглазурованная, гладкая, цветная, толщина 11 мм |  |  |  | м2 | 102 |  | 20.808 | 925.67 | 1.46 | 1351.48 |  | 28121.6 | [24 empty] | Плитка керамическая для полов, неглазурованная, гладкая, цветная, толщина 11 мм
Н | 04.3.02.18 | Клеи для облицовочных работ (сухая смесь) |  |  |  | 4: т; 5: 0.45; 7: 0.0918 | [30 empty] | Клеи для облицовочных работ (сухая смесь)
|  | Итого прямые затраты |  |  |  | 12: 46576.98 | [26 empty] | Итого прямые затраты
|  | ФОТ |  |  |  | 12: 17387.28 | [27 empty] | ФОТ
| Пр/812-011.0-2, Приказ № 812/пр от 21.12.2020 п.25 | НР Полы |  |  |  | 4: %; 5: 113; 6: 0.9; 7: 101.7; 12: 17682.86 | [27 empty] | НР Полы
| Пр/774-011.0, Приказ № 774/пр от 11.12.2020 п.16 | СП Полы |  |  |  | 4: %; 5: 65; 6: 0.85; 7: 55.25; 12: 9606.47 | [27 empty] | СП Полы
|  | Всего по позиции |  |  |  | 10: 362089.75; 12: 73866.31 | [28 empty] | Всего по позиции
88 | ФСБЦ-14.1.06.02-0202 | Клей монтажный сухой для внутренних и наружных работ на основе цементного вяжущего, для тяжелой плитки, керамогранита, мозаики, камня |  |  |  | т | 0.0918 | 1 | 0.0918 | 16069.49 | 1.84 | 29567.86 |  | 2714.33 | [22 empty] | Клей монтажный сухой для внутренних и наружных работ на основе цементного вяжущего, для тяжелой плитки, керамогранита, мозаики, камня
|  | Всего по позиции |  |  |  | 12: 2714.33 | [28 empty] | Всего по позиции
89 | ФСБЦ-09.2.03.02-0001 | Профиль стыкоперекрывающий из алюминиевых сплавов (порожки) с покрытием и антискользящей вставкой, ширина 39 мм, длина 0,9 м |  |  |  | шт | 19 | 1 | 19 | 127.78 | 1.1 | 140.56 |  | 2670.64 | [22 empty] | Профиль стыкоперекрывающий из алюминиевых сплавов (порожки) с покрытием и антискользящей вставкой, ширина 39 мм, длина 0,9 м
|  | Всего по позиции |  |  |  | 12: 2670.64 | [28 empty] | Всего по позиции
90 | ГЭСН11-01-049-01 | Укладка металлического накладного профиля (порога) |  |  |  | 4: 100 м; 5: 0.04; 6: 1; 7: 0.04 | [22 empty] | Укладка металлического накладного профиля (порога)
| Приказ от 04.08.2020 № 421/пр п.58б | При применении сметных норм, включенных в сборники ГЭСН (ФЕР, ТЕР), аналогичных технологическим процессам в новом строительстве, в том числе по возведению новых конструктивных элементов ОЗП=1,15; ЭМ=1,25 к расх.; ЗПМ=1,25; ТЗ=1,15; ТЗМ=1,25 | [41 empty] | При применении сметных норм, включенных в сборники ГЭСН (ФЕР, ТЕР), аналогичных технологическим процессам в новом строительстве, в том числе по возведению новых конструктивных элементов ОЗП=1,15; ЭМ=1,25 к расх.; ЗПМ=1,25; ТЗ=1,15; ТЗМ=1,25
| 1 | ОТ(ЗТ) |  |  |  | 4: чел.-ч; 7: 0.76544; 12: 443.74 | [23 empty] | ОТ(ЗТ)
| 1-100-30 | Средний разряд работы 3,0 |  |  |  | чел.-ч | 16.64 | 1.15 | 0.76544 |  |  | 579.72 |  | 443.74 | [24 empty] | Средний разряд работы 3,0
| 4 | М |  |  |  | 12: 33.39 | [23 empty] | М
| 01.7.03.04-0001 | Электроэнергия |  |  |  | 4: кВт-ч; 5: 6.876; 7: 0.27504; 10: 7.96; 12: 2.19 | [24 empty] | Электроэнергия
| 01.7.15.14-0302 | Шурупы самонарезающие стальные с полукруглой головкой и крестообразным шлицем, остроконечные, диаметр 3,5 мм, длина 35 мм |  |  |  | 100 шт | 6.7 |  | 0.268 | 88.86 | 1.31 | 116.41 |  | 31.2 | [24 empty] | Шурупы самонарезающие стальные с полукруглой головкой и крестообразным шлицем, остроконечные, диаметр 3,5 мм, длина 35 мм
Н | 09.2.03.02 | Профили стыкоперекрывающие из алюминиевых сплавов (порожки) с покрытием |  |  |  | 4: м; 5: 105; 7: 4.2 | [30 empty] | Профили стыкоперекрывающие из алюминиевых сплавов (порожки) с покрытием
|  | Итого прямые затраты |  |  |  | 12: 477.13 | [26 empty] | Итого прямые затраты
|  | ФОТ |  |  |  | 12: 443.74 | [27 empty] | ФОТ
| Пр/812-011.0-2, Приказ № 812/пр от 21.12.2020 п.25 | НР Полы |  |  |  | 4: %; 5: 113; 6: 0.9; 7: 101.7; 12: 451.28 | [27 empty] | НР Полы
| Пр/774-011.0, Приказ № 774/пр от 11.12.2020 п.16 | СП Полы |  |  |  | 4: %; 5: 65; 6: 0.85; 7: 55.25; 12: 245.17 | [27 empty] | СП Полы
|  | Всего по позиции |  |  |  | 10: 29339.5; 12: 1173.58 | [28 empty] | Всего по позиции
91 | ФСБЦ-09.2.03.02-0016 | Профиль стыкоперекрывающий из алюминиевых сплавов (порожки) с покрытием, ширина 30 мм, длина 0,9 м |  |  |  | шт | 4 | 1 | 4 | 91.86 | 1.1 | 101.05 |  | 404.2 | [22 empty] | Профиль стыкоперекрывающий из алюминиевых сплавов (порожки) с покрытием, ширина 30 мм, длина 0,9 м
|  | Всего по позиции |  |  |  | 12: 404.2 | [28 empty] | Всего по позиции
|  | Итоги по разделу 4 Полы : | [43 empty] | Итоги по разделу 4 Полы :
|  | Всего прямые затраты (справочно) |  |  |  | 12: 203568.24 | [32 empty] | Всего прямые затраты (справочно)
|  | в том числе: | [44 empty] | в том числе:
|  | Оплата труда рабочих |  |  |  | 12: 69093.63 | [32 empty] | Оплата труда рабочих
|  | Эксплуатация машин |  |  |  | 12: 890.68 | [32 empty] | Эксплуатация машин
|  | Оплата труда машинистов (Отм) |  |  |  | 12: 1327.03 | [32 empty] | Оплата труда машинистов (Отм)
|  | Материалы |  |  |  | 12: 132256.9 | [32 empty] | Материалы
|  | Строительные работы |  |  |  | 12: 314093.47 | [32 empty] | Строительные работы
|  | в том числе: | [44 empty] | в том числе:
|  | оплата труда |  |  |  | 12: 69093.63 | [32 empty] | оплата труда
|  | эксплуатация машин и механизмов |  |  |  | 12: 890.68 | [32 empty] | эксплуатация машин и механизмов
|  | оплата труда машинистов (Отм) |  |  |  | 12: 1327.03 | [32 empty] | оплата труда машинистов (Отм)
|  | материалы |  |  |  | 12: 132256.9 | [32 empty] | материалы
|  | накладные расходы |  |  |  | 12: 71617.81 | [32 empty] | накладные расходы
|  | сметная прибыль |  |  |  | 12: 38907.42 | [32 empty] | сметная прибыль
|  | Всего ФОТ (справочно) |  |  |  | 12: 70420.66 | [32 empty] | Всего ФОТ (справочно)
|  | Всего накладные расходы (справочно) |  |  |  | 12: 71617.81 | [32 empty] | Всего накладные расходы (справочно)
|  | Всего сметная прибыль (справочно) |  |  |  | 12: 38907.42 | [32 empty] | Всего сметная прибыль (справочно)
|  | Всего по разделу 4 Полы |  |  |  | 12: 314093.47 | [33 empty] | Всего по разделу 4 Полы
|  | справочно: | [44 empty] | справочно:
|  | Затраты труда рабочих |  |  |  | 7: 114,173096 | [34 empty] | Затраты труда рабочих
|  | Затраты труда машинистов |  |  |  | 7: 2,1662139 | [34 empty] | Затраты труда машинистов
Раздел 5. Двери | [35 empty] | Раздел 5. Двери
92 | ГЭСН10-01-039-03 | Установка блоков в наружных и внутренних дверных проемах с конопаткой: в перегородках и деревянных нерубленых стенах, площадь проема до 3 м2 |  |  |  | 4: 100 м2; 5: 0.1596; 6: 1; 7: 0.1596 | [22 empty] | Установка блоков в наружных и внутренних дверных проемах с конопаткой: в перегородках и деревянных нерубленых стенах, площадь проема до 3 м2
| Приказ от 04.08.2020 № 421/пр п.58б | При применении сметных норм, включенных в сборники ГЭСН (ФЕР, ТЕР), аналогичных технологическим процессам в новом строительстве, в том числе по возведению новых конструктивных элементов ОЗП=1,15; ЭМ=1,25 к расх.; ЗПМ=1,25; ТЗ=1,15; ТЗМ=1,25 | [41 empty] | При применении сметных норм, включенных в сборники ГЭСН (ФЕР, ТЕР), аналогичных технологическим процессам в новом строительстве, в том числе по возведению новых конструктивных элементов ОЗП=1,15; ЭМ=1,25 к расх.; ЗПМ=1,25; ТЗ=1,15; ТЗМ=1,25
| 1 | ОТ(ЗТ) |  |  |  | 4: чел.-ч; 7: 21.1071; 12: 12853.17 | [23 empty] | ОТ(ЗТ)
| 1-100-34 | Средний разряд работы 3,4 |  |  |  | чел.-ч | 115 | 1.15 | 21.1071 |  |  | 608.95 |  | 12853.17 | [24 empty] | Средний разряд работы 3,4
| 2 | ЭМ |  |  |  | 12: 582.72 | [23 empty] | ЭМ
|  | ОТм(ЗТм) |  |  |  | 4: чел.-ч; 7: 0.81197; 12: 522.9 | [23 empty] | ОТм(ЗТм)
| 91.06.06-048 | Подъемники одномачтовые, грузоподъемность до 500 кг, высота подъема 45 м |  |  |  | маш.-ч | 0.49 | 1.25 | 0.097755 | 37.32 | 1.99 | 74.27 |  | 7.26 | [24 empty] | Подъемники одномачтовые, грузоподъемность до 500 кг, высота подъема 45 м
| 4-100-030 | ОТм(Зтм) Средний разряд машинистов 3 |  |  |  | чел.-ч | 0.49 | 1.25 | 0.097755 |  |  | 579.72 |  | 56.67 | [25 empty] | ОТм(Зтм) Средний разряд машинистов 3
| 91.14.02-001 | Автомобили бортовые, грузоподъемность до 5 т |  |  |  | маш.-ч | 3.58 | 1.25 | 0.71421 |  |  | 805.73 |  | 575.46 | [24 empty] | Автомобили бортовые, грузоподъемность до 5 т
| 4-100-040 | ОТм(Зтм) Средний разряд машинистов 4 |  |  |  | чел.-ч | 3.58 | 1.25 | 0.71421 |  |  | 652.79 |  | 466.23 | [25 empty] | ОТм(Зтм) Средний разряд машинистов 4
| 4 | М |  |  |  | 12: 3207.92 | [23 empty] | М
| 01.7.07.29-0111 | Пакля смоляная пропитанная |  |  |  | кг | 108 |  | 17.2368 | 92.95 | 1.82 | 169.17 |  | 2915.95 | [24 empty] | Пакля смоляная пропитанная
| 01.7.15.06-0111 | Гвозди строительные |  |  |  | т | 0.0101 |  | 0.001612 | 70296.2 | 1.31 | 92088.02 |  | 148.45 | [24 empty] | Гвозди строительные
| 11.1.03.06-0071 | Доска обрезная хвойных пород, естественной влажности, длина 2-6,5 м, ширина 100-250 мм, толщина 25 мм, сорт III |  |  |  | м3 | 0.08 |  | 0.012768 | 5764.42 | 1.95 | 11240.62 |  | 143.52 | [24 empty] | Доска обрезная хвойных пород, естественной влажности, длина 2-6,5 м, ширина 100-250 мм, толщина 25 мм, сорт III
П,Н | 01.7.04.07 | Скобяные изделия |  |  |  | 4: компл; 5: 0; 7: 0 | [30 empty] | Скобяные изделия
Н | 11.1.01.10 | Наличники |  |  |  | 4: м; 5: 540; 7: 86.184 | [30 empty] | Наличники
Н | 11.2.02.01 | Блоки дверные |  |  |  | 4: м2; 5: 100; 7: 15.96 | [30 empty] | Блоки дверные
|  | Итого прямые затраты |  |  |  | 12: 17166.71 | [26 empty] | Итого прямые затраты
|  | ФОТ |  |  |  | 12: 13376.07 | [27 empty] | ФОТ
| Пр/812-010.0-2, Приказ № 812/пр от 21.12.2020 п.25 | НР Деревянные конструкции |  |  |  | 4: %; 5: 109; 6: 0.9; 7: 98.1; 12: 13121.92 | [27 empty] | НР Деревянные конструкции
| Пр/774-010.0, Приказ № 774/пр от 11.12.2020 п.16 | СП Деревянные конструкции |  |  |  | 4: %; 5: 55; 6: 0.85; 7: 46.75; 12: 6253.31 | [27 empty] | СП Деревянные конструкции
|  | Всего по позиции |  |  |  | 10: 228959.52; 12: 36541.94 | [28 empty] | Всего по позиции
93 | ФСБЦ-11.2.02.01-1104 | Блок дверной деревянный внутренний распашной глухой, площадь до 2,0 м2, массив ели/сосны без покрытия |  |  |  | м2 | 15.96 | 1 | 15.96 | 4869.37 | 1.24 | 6038.02 |  | 96366.8 | [22 empty] | Блок дверной деревянный внутренний распашной глухой, площадь до 2,0 м2, массив ели/сосны без покрытия
|  | Всего по позиции |  |  |  | 12: 96366.8 | [28 empty] | Всего по позиции
94 | ФСБЦ-01.7.04.09-0012 | Петля накладная с цинковым напылением, тип ПН, высота 130 мм |  |  |  | шт | 16 | 1 | 16 | 76.82 | 1.5 | 115.23 |  | 1843.68 | [22 empty] | Петля накладная с цинковым напылением, тип ПН, высота 130 мм
|  | Всего по позиции |  |  |  | 12: 1843.68 | [28 empty] | Всего по позиции
95 | ФСБЦ-01.7.04.04-1008 | Замок врезной цилиндровый, тип ЗВ4, с защелкой, фалевыми ручками и с засовом из трех стержней, повышенной пожаростойкости |  |  |  | компл | 8 | 1 | 8 | 1071.51 | 1.35 | 1446.54 |  | 11572.32 | [22 empty] | Замок врезной цилиндровый, тип ЗВ4, с защелкой, фалевыми ручками и с засовом из трех стержней, повышенной пожаростойкости
|  | Всего по позиции |  |  |  | 12: 11572.32 | [28 empty] | Всего по позиции
96 | ГЭСН10-01-047-02 | Установка блоков из ПВХ в наружных и внутренних дверных проемах: в каменных стенах площадью проема более 3 м2 |  |  |  | 4: 100 м2; 5: 0.0504; 6: 1; 7: 0.0504 | [22 empty] | Установка блоков из ПВХ в наружных и внутренних дверных проемах: в каменных стенах площадью проема более 3 м2
| Приказ от 04.08.2020 № 421/пр п.58б | При применении сметных норм, включенных в сборники ГЭСН (ФЕР, ТЕР), аналогичных технологическим процессам в новом строительстве, в том числе по возведению новых конструктивных элементов ОЗП=1,15; ЭМ=1,25 к расх.; ЗПМ=1,25; ТЗ=1,15; ТЗМ=1,25 | [41 empty] | При применении сметных норм, включенных в сборники ГЭСН (ФЕР, ТЕР), аналогичных технологическим процессам в новом строительстве, в том числе по возведению новых конструктивных элементов ОЗП=1,15; ЭМ=1,25 к расх.; ЗПМ=1,25; ТЗ=1,15; ТЗМ=1,25
| 1 | ОТ(ЗТ) |  |  |  | 4: чел.-ч; 7: 7.1042; 12: 4222.28 | [23 empty] | ОТ(ЗТ)
| 1-100-32 | Средний разряд работы 3,2 |  |  |  | чел.-ч | 122.57 | 1.15 | 7.1042 |  |  | 594.34 |  | 4222.28 | [24 empty] | Средний разряд работы 3,2
| 2 | ЭМ |  |  |  | 12: 168.93 | [23 empty] | ЭМ
|  | ОТм(ЗТм) |  |  |  | 4: чел.-ч; 7: 0.2394; 12: 153.88 | [23 empty] | ОТм(ЗТм)
| 91.06.06-048 | Подъемники одномачтовые, грузоподъемность до 500 кг, высота подъема 45 м |  |  |  | маш.-ч | 0.52 | 1.25 | 0.03276 | 37.32 | 1.99 | 74.27 |  | 2.43 | [24 empty] | Подъемники одномачтовые, грузоподъемность до 500 кг, высота подъема 45 м
| 4-100-030 | ОТм(Зтм) Средний разряд машинистов 3 |  |  |  | чел.-ч | 0.52 | 1.25 | 0.03276 |  |  | 579.72 |  | 18.99 | [25 empty] | ОТм(Зтм) Средний разряд машинистов 3
| 91.14.02-001 | Автомобили бортовые, грузоподъемность до 5 т |  |  |  | маш.-ч | 3.28 | 1.25 | 0.20664 |  |  | 805.73 |  | 166.5 | [24 empty] | Автомобили бортовые, грузоподъемность до 5 т
| 4-100-040 | ОТм(Зтм) Средний разряд машинистов 4 |  |  |  | чел.-ч | 3.28 | 1.25 | 0.20664 |  |  | 652.79 |  | 134.89 | [25 empty] | ОТм(Зтм) Средний разряд машинистов 4
| 4 | М |  |  |  | 12: 2003.78 | [23 empty] | М
| 01.7.03.04-0001 | Электроэнергия |  |  |  | 4: кВт-ч; 5: 11.63; 7: 0.58615; 10: 7.96; 12: 4.67 | [24 empty] | Электроэнергия
| 01.7.06.02-0001 | Ленты гидроизоляционные, паропроницаемые бутилкаучуковые, из нетканого материала мембранного типа, с липким покрытием по краям с внутренней стороны и антиадгезионным покрытием, цвет бежевый, ширина 80 мм |  |  |  | м | 258 |  | 13.0032 | 24.39 | 1.94 | 47.32 |  | 615.31 | [24 empty] | Ленты гидроизоляционные, паропроницаемые бутилкаучуковые, из нетканого материала мембранного типа, с липким покрытием по краям с внутренней стороны и антиадгезионным покрытием, цвет бежевый, ширина 80 мм
| 01.7.06.11-0001 | Ленты предварительно сжатые уплотнительные саморасширяющиеся на основе пенополиуретана, с липким слоем с одной стороны, ширина 10 мм, толщина в сжатом состоянии 4 мм, толщина в расширенном состоянии 20 мм |  |  |  | 10 м | 15.1 |  | 0.76104 | 158.82 | 1.94 | 308.11 |  | 234.48 | [24 empty] | Ленты предварительно сжатые уплотнительные саморасширяющиеся на основе пенополиуретана, с липким слоем с одной стороны, ширина 10 мм, толщина в сжатом состоянии 4 мм, толщина в расширенном состоянии 20 мм
| 01.7.14.01-0002 | Герметик пенополиуретановый (пена монтажная) универсальный, объем 1000 мл |  |  |  | шт | 52.73 |  | 2.6576 | 241.35 | 1.23 | 296.86 |  | 788.93 | [24 empty] | Герметик пенополиуретановый (пена монтажная) универсальный, объем 1000 мл
| 01.7.15.07-0005 | Дюбели стальные рамные монтажные, диаметр 10 мм, длина 130 (132) мм |  |  |  | 10 шт | 31.1 |  | 1.5674 | 92.73 | 1.31 | 121.48 |  | 190.41 | [24 empty] | Дюбели стальные рамные монтажные, диаметр 10 мм, длина 130 (132) мм
| 11.3.03.15-0021 | Клинья пластиковые монтажные |  |  |  | 100 шт | 8 |  | 0.4032 | 369.8 | 1.14 | 421.57 |  | 169.98 | [24 empty] | Клинья пластиковые монтажные
Н | 11.3.01.02 | Блоки дверные входные из поливинилхлоридных профилей |  |  |  | 4: м2; 5: 100; 7: 5.04 | [30 empty] | Блоки дверные входные из поливинилхлоридных профилей
|  | Итого прямые затраты |  |  |  | 12: 6548.87 | [26 empty] | Итого прямые затраты
|  | ФОТ |  |  |  | 12: 4376.16 | [27 empty] | ФОТ
| Пр/812-010.0-2, Приказ № 812/пр от 21.12.2020 п.25 | НР Деревянные конструкции |  |  |  | 4: %; 5: 109; 6: 0.9; 7: 98.1; 12: 4293.01 | [27 empty] | НР Деревянные конструкции
| Пр/774-010.0, Приказ № 774/пр от 11.12.2020 п.16 | СП Деревянные конструкции |  |  |  | 4: %; 5: 55; 6: 0.85; 7: 46.75; 12: 2045.85 | [27 empty] | СП Деревянные конструкции
|  | Всего по позиции |  |  |  | 10: 255708.93; 12: 12887.73 | [28 empty] | Всего по позиции
97 | ФСБЦ-11.3.01.02-0012 | Блок дверной входной из ПВХ-профилей, с простой коробкой, однопольный, с офисной фурнитурой, без стеклопакета по типу «сэндвич», площадь от 1,51 до 2 м2 |  |  |  | м2 | 1.89 | 1 | 1.89 | 9144.55 | 1.34 | 12253.7 |  | 23159.49 | [22 empty] | Блок дверной входной из ПВХ-профилей, с простой коробкой, однопольный, с офисной фурнитурой, без стеклопакета по типу «сэндвич», площадь от 1,51 до 2 м2
|  | Всего по позиции |  |  |  | 12: 23159.49 | [28 empty] | Всего по позиции
98 | ФСБЦ-09.4.02.01-0028 | Блок дверной входной маятниковый двупольный из алюминиевого профиля с комплектующими и доводчиками, заполнение дверного полотна однокамерным стеклопакетом толщиной 24 мм, без импоста, площадь от 3,01 м2 до 3,5 м2 |  |  |  | м2 | 3.15 | 1 | 3.15 | 24877.02 | 1.21 | 30101.19 |  | 94818.75 | [22 empty] | Блок дверной входной маятниковый двупольный из алюминиевого профиля с комплектующими и доводчиками, заполнение дверного полотна однокамерным стеклопакетом толщиной 24 мм, без импоста, площадь от 3,01 м2 до 3,5 м2
|  | Всего по позиции |  |  |  | 12: 94818.75 | [28 empty] | Всего по позиции
99 | ГЭСН15-01-050-04 | Облицовка оконных и дверных откосов декоративным бумажно-слоистым пластиком или листами из синтетических материалов на клее |  |  |  | 4: 100 м2; 5: 0.06; 6: 1; 7: 0.06 | [22 empty] | Облицовка оконных и дверных откосов декоративным бумажно-слоистым пластиком или листами из синтетических материалов на клее
| Приказ от 04.08.2020 № 421/пр п.58б | При применении сметных норм, включенных в сборники ГЭСН (ФЕР, ТЕР), аналогичных технологическим процессам в новом строительстве, в том числе по возведению новых конструктивных элементов ОЗП=1,15; ЭМ=1,25 к расх.; ЗПМ=1,25; ТЗ=1,15; ТЗМ=1,25 | [41 empty] | При применении сметных норм, включенных в сборники ГЭСН (ФЕР, ТЕР), аналогичных технологическим процессам в новом строительстве, в том числе по возведению новых конструктивных элементов ОЗП=1,15; ЭМ=1,25 к расх.; ЗПМ=1,25; ТЗ=1,15; ТЗМ=1,25
| 1 | ОТ(ЗТ) |  |  |  | 4: чел.-ч; 7: 11.5699; 12: 7130.08 | [23 empty] | ОТ(ЗТ)
| 1-100-35 | Средний разряд работы 3,5 |  |  |  | чел.-ч | 167.68 | 1.15 | 11.5699 |  |  | 616.26 |  | 7130.08 | [24 empty] | Средний разряд работы 3,5
| 2 | ЭМ |  |  |  | 12: 3.06 | [23 empty] | ЭМ
|  | ОТм(ЗТм) |  |  |  | 4: чел.-ч; 7: 0.0105; 12: 6.34 | [23 empty] | ОТм(ЗТм)
| 91.06.05-013 | Автопогрузчики вилочные, грузоподъемность 2 т |  |  |  | маш.-ч | 0.017 | 1.25 | 0.001275 |  |  | 576.15 |  | 0.73 | [24 empty] | Автопогрузчики вилочные, грузоподъемность 2 т
| 4-100-040 | ОТм(Зтм) Средний разряд машинистов 4 |  |  |  | чел.-ч | 0.017 | 1.25 | 0.001275 |  |  | 652.79 |  | 0.83 | [25 empty] | ОТм(Зтм) Средний разряд машинистов 4
| 91.06.06-048 | Подъемники одномачтовые, грузоподъемность до 500 кг, высота подъема 45 м |  |  |  | маш.-ч | 0.093 | 1.25 | 0.006975 | 37.32 | 1.99 | 74.27 |  | 0.52 | [24 empty] | Подъемники одномачтовые, грузоподъемность до 500 кг, высота подъема 45 м
| 4-100-030 | ОТм(Зтм) Средний разряд машинистов 3 |  |  |  | чел.-ч | 0.093 | 1.25 | 0.006975 |  |  | 579.72 |  | 4.04 | [25 empty] | ОТм(Зтм) Средний разряд машинистов 3
| 91.14.02-001 | Автомобили бортовые, грузоподъемность до 5 т |  |  |  | маш.-ч | 0.03 | 1.25 | 0.00225 |  |  | 805.73 |  | 1.81 | [24 empty] | Автомобили бортовые, грузоподъемность до 5 т
| 4-100-040 | ОТм(Зтм) Средний разряд машинистов 4 |  |  |  | чел.-ч | 0.03 | 1.25 | 0.00225 |  |  | 652.79 |  | 1.47 | [25 empty] | ОТм(Зтм) Средний разряд машинистов 4
| 4 | М |  |  |  | 12: 315 | [23 empty] | М
| 01.7.03.04-0001 | Электроэнергия |  |  |  | 4: кВт-ч; 5: 0.182; 7: 0.01092; 10: 7.96; 12: 0.09 | [24 empty] | Электроэнергия
| 01.7.20.08-0051 | Ветошь хлопчатобумажная цветная |  |  |  | кг | 0.2 |  | 0.012 | 56.11 | 1.67 | 93.7 |  | 1.12 | [24 empty] | Ветошь хлопчатобумажная цветная
| 14.1.02.03-0002 | Клей, марка ПВА |  |  |  | кг | 30 |  | 1.8 | 65.33 | 2.07 | 135.23 |  | 243.41 | [24 empty] | Клей, марка ПВА
| 14.4.01.02-0012 | Грунтовка укрепляющая, глубокого проникновения, быстросохнущая, паропроницаемая |  |  |  | кг | 8.9 |  | 0.534 | 68.29 | 1.93 | 131.8 |  | 70.38 | [24 empty] | Грунтовка укрепляющая, глубокого проникновения, быстросохнущая, паропроницаемая
Н | 11.2.11.01 | Листы облицовочные декоративные |  |  |  | 4: м2; 5: 105; 7: 6.3 | [30 empty] | Листы облицовочные декоративные
|  | Итого прямые затраты |  |  |  | 12: 7454.48 | [26 empty] | Итого прямые затраты
|  | ФОТ |  |  |  | 12: 7136.42 | [27 empty] | ФОТ
| Пр/812-015.0-2, Приказ № 812/пр от 21.12.2020 п.25 | НР Отделочные работы |  |  |  | 4: %; 5: 101; 6: 0.9; 7: 90.9; 12: 6487.01 | [27 empty] | НР Отделочные работы
| Пр/774-015.0, Приказ № 774/пр от 11.12.2020 п.16 | СП Отделочные работы |  |  |  | 4: %; 5: 49; 6: 0.85; 7: 41.65; 12: 2972.32 | [27 empty] | СП Отделочные работы
|  | Всего по позиции |  |  |  | 10: 281896.83; 12: 16913.81 | [28 empty] | Всего по позиции
100 | ФСБЦ-11.3.03.05-0011 | Сэндвич-панель для откосов, сердцевина из пенополистирола, облицовка с двух сторон листами из ПВХ, цвет белый, толщина 10 мм |  |  |  | м2 | 6.3 | 1 | 6.3 | 335.17 | 1.65 | 553.03 |  | 3484.09 | [22 empty] | Сэндвич-панель для откосов, сердцевина из пенополистирола, облицовка с двух сторон листами из ПВХ, цвет белый, толщина 10 мм
|  | Всего по позиции |  |  |  | 12: 3484.09 | [28 empty] | Всего по позиции
101 | ГЭСН10-01-048-01 | Установка рейки-добора |  |  |  | 4: шт; 5: 12; 6: 1; 7: 12 | [22 empty] | Установка рейки-добора
| Приказ от 04.08.2020 № 421/пр п.58б | При применении сметных норм, включенных в сборники ГЭСН (ФЕР, ТЕР), аналогичных технологическим процессам в новом строительстве, в том числе по возведению новых конструктивных элементов ОЗП=1,15; ЭМ=1,25 к расх.; ЗПМ=1,25; ТЗ=1,15; ТЗМ=1,25 | [41 empty] | При применении сметных норм, включенных в сборники ГЭСН (ФЕР, ТЕР), аналогичных технологическим процессам в новом строительстве, в том числе по возведению новых конструктивных элементов ОЗП=1,15; ЭМ=1,25 к расх.; ЗПМ=1,25; ТЗ=1,15; ТЗМ=1,25
| 1 | ОТ(ЗТ) |  |  |  | 4: чел.-ч; 7: 1.656; 12: 887.42 | [23 empty] | ОТ(ЗТ)
| 1-100-21 | Средний разряд работы 2,1 |  |  |  | чел.-ч | 0.12 | 1.15 | 1.656 |  |  | 535.88 |  | 887.42 | [24 empty] | Средний разряд работы 2,1
П,Н | 11.1.03.01 | Бруски обрезные |  |  |  | 4: м3; 5: 0; 7: 0 | [30 empty] | Бруски обрезные
|  | Итого прямые затраты |  |  |  | 12: 887.42 | [26 empty] | Итого прямые затраты
|  | ФОТ |  |  |  | 12: 887.42 | [27 empty] | ФОТ
| Пр/812-010.0-2, Приказ № 812/пр от 21.12.2020 п.25 | НР Деревянные конструкции |  |  |  | 4: %; 5: 109; 6: 0.9; 7: 98.1; 12: 870.56 | [27 empty] | НР Деревянные конструкции
| Пр/774-010.0, Приказ № 774/пр от 11.12.2020 п.16 | СП Деревянные конструкции |  |  |  | 4: %; 5: 55; 6: 0.85; 7: 46.75; 12: 414.87 | [27 empty] | СП Деревянные конструкции
|  | Всего по позиции |  |  |  | 10: 181.07; 12: 2172.85 | [28 empty] | Всего по позиции
102 | ФСБЦ-11.2.14.09-0010 | Панель мебельная из плиты древесностружечной ламинированной, с кромкой, толщина 16 мм, декор дуб молочный |  |  |  | м2 | 2 | 1 | 2 | 1097.95 | 1.49 | 1635.95 |  | 3271.9 | [22 empty] | Панель мебельная из плиты древесностружечной ламинированной, с кромкой, толщина 16 мм, декор дуб молочный
|  | Всего по позиции |  |  |  | 12: 3271.9 | [28 empty] | Всего по позиции
|  | Итоги по разделу 5 Двери : | [43 empty] | Итоги по разделу 5 Двери :
|  | Всего прямые затраты (справочно) |  |  |  | 12: 266574.51 | [32 empty] | Всего прямые затраты (справочно)
|  | в том числе: | [44 empty] | в том числе:
|  | Оплата труда рабочих |  |  |  | 12: 25092.95 | [32 empty] | Оплата труда рабочих
|  | Эксплуатация машин |  |  |  | 12: 754.71 | [32 empty] | Эксплуатация машин
|  | Оплата труда машинистов (Отм) |  |  |  | 12: 683.12 | [32 empty] | Оплата труда машинистов (Отм)
|  | Материалы |  |  |  | 12: 240043.73 | [32 empty] | Материалы
|  | Строительные работы |  |  |  | 12: 303033.36 | [32 empty] | Строительные работы
|  | в том числе: | [44 empty] | в том числе:
|  | оплата труда |  |  |  | 12: 25092.95 | [32 empty] | оплата труда
|  | эксплуатация машин и механизмов |  |  |  | 12: 754.71 | [32 empty] | эксплуатация машин и механизмов
|  | оплата труда машинистов (Отм) |  |  |  | 12: 683.12 | [32 empty] | оплата труда машинистов (Отм)
|  | материалы |  |  |  | 12: 240043.73 | [32 empty] | материалы
|  | накладные расходы |  |  |  | 12: 24772.5 | [32 empty] | накладные расходы
|  | сметная прибыль |  |  |  | 12: 11686.35 | [32 empty] | сметная прибыль
|  | Всего ФОТ (справочно) |  |  |  | 12: 25776.07 | [32 empty] | Всего ФОТ (справочно)
|  | Всего накладные расходы (справочно) |  |  |  | 12: 24772.5 | [32 empty] | Всего накладные расходы (справочно)
|  | Всего сметная прибыль (справочно) |  |  |  | 12: 11686.35 | [32 empty] | Всего сметная прибыль (справочно)
|  | Всего по разделу 5 Двери |  |  |  | 12: 303033.36 | [33 empty] | Всего по разделу 5 Двери
|  | справочно: | [44 empty] | справочно:
|  | Затраты труда рабочих |  |  |  | 7: 41,4371772 | [34 empty] | Затраты труда рабочих
|  | Затраты труда машинистов |  |  |  | 7: 1,061865 | [34 empty] | Затраты труда машинистов
Раздел 6. Оконные блоки | [35 empty] | Раздел 6. Оконные блоки
103 | ГЭСН10-01-034-04 | Установка в жилых и общественных зданиях оконных блоков из ПВХ профилей: поворотных (откидных, поворотно-откидных) с площадью проема более 2 м2 одностворчатых |  |  |  | 4: 100 м2; 5: 0.1169; 6: 1; 7: 0.1169 | [22 empty] | Установка в жилых и общественных зданиях оконных блоков из ПВХ профилей: поворотных (откидных, поворотно-откидных) с площадью проема более 2 м2 одностворчатых
| Приказ от 04.08.2020 № 421/пр п.58б | При применении сметных норм, включенных в сборники ГЭСН (ФЕР, ТЕР), аналогичных технологическим процессам в новом строительстве, в том числе по возведению новых конструктивных элементов ОЗП=1,15; ЭМ=1,25 к расх.; ЗПМ=1,25; ТЗ=1,15; ТЗМ=1,25 | [41 empty] | При применении сметных норм, включенных в сборники ГЭСН (ФЕР, ТЕР), аналогичных технологическим процессам в новом строительстве, в том числе по возведению новых конструктивных элементов ОЗП=1,15; ЭМ=1,25 к расх.; ЗПМ=1,25; ТЗ=1,15; ТЗМ=1,25
| 1 | ОТ(ЗТ) |  |  |  | 4: чел.-ч; 7: 21.4034; 12: 12720.89 | [23 empty] | ОТ(ЗТ)
| 1-100-32 | Средний разряд работы 3,2 |  |  |  | чел.-ч | 159.21 | 1.15 | 21.4034 |  |  | 594.34 |  | 12720.89 | [24 empty] | Средний разряд работы 3,2
| 2 | ЭМ |  |  |  | 12: 393.34 | [23 empty] | ЭМ
|  | ОТм(ЗТм) |  |  |  | 4: чел.-ч; 7: 0.57573; 12: 368.79 | [23 empty] | ОТм(ЗТм)
| 91.06.06-048 | Подъемники одномачтовые, грузоподъемность до 500 кг, высота подъема 45 м |  |  |  | маш.-ч | 0.66 | 1.25 | 0.096443 | 37.32 | 1.99 | 74.27 |  | 7.16 | [24 empty] | Подъемники одномачтовые, грузоподъемность до 500 кг, высота подъема 45 м
| 4-100-030 | ОТм(Зтм) Средний разряд машинистов 3 |  |  |  | чел.-ч | 0.66 | 1.25 | 0.096443 |  |  | 579.72 |  | 55.91 | [25 empty] | ОТм(Зтм) Средний разряд машинистов 3
| 91.14.02-001 | Автомобили бортовые, грузоподъемность до 5 т |  |  |  | маш.-ч | 3.28 | 1.25 | 0.47929 |  |  | 805.73 |  | 386.18 | [24 empty] | Автомобили бортовые, грузоподъемность до 5 т
| 4-100-040 | ОТм(Зтм) Средний разряд машинистов 4 |  |  |  | чел.-ч | 3.28 | 1.25 | 0.47929 |  |  | 652.79 |  | 312.88 | [25 empty] | ОТм(Зтм) Средний разряд машинистов 4
| 4 | М |  |  |  | 12: 5942.58 | [23 empty] | М
| 01.7.03.04-0001 | Электроэнергия |  |  |  | 4: кВт-ч; 5: 17.8; 7: 2.0808; 10: 7.96; 12: 16.56 | [24 empty] | Электроэнергия
| 01.7.06.02-0001 | Ленты гидроизоляционные, паропроницаемые бутилкаучуковые, из нетканого материала мембранного типа, с липким покрытием по краям с внутренней стороны и антиадгезионным покрытием, цвет бежевый, ширина 80 мм |  |  |  | м | 390 |  | 45.591 | 24.39 | 1.94 | 47.32 |  | 2157.37 | [24 empty] | Ленты гидроизоляционные, паропроницаемые бутилкаучуковые, из нетканого материала мембранного типа, с липким покрытием по краям с внутренней стороны и антиадгезионным покрытием, цвет бежевый, ширина 80 мм
| 01.7.06.11-0001 | Ленты предварительно сжатые уплотнительные саморасширяющиеся на основе пенополиуретана, с липким слоем с одной стороны, ширина 10 мм, толщина в сжатом состоянии 4 мм, толщина в расширенном состоянии 20 мм |  |  |  | 10 м | 20 |  | 2.338 | 158.82 | 1.94 | 308.11 |  | 720.36 | [24 empty] | Ленты предварительно сжатые уплотнительные саморасширяющиеся на основе пенополиуретана, с липким слоем с одной стороны, ширина 10 мм, толщина в сжатом состоянии 4 мм, толщина в расширенном состоянии 20 мм
| 01.7.14.01-0002 | Герметик пенополиуретановый (пена монтажная) универсальный, объем 1000 мл |  |  |  | шт | 57 |  | 6.6633 | 241.35 | 1.23 | 296.86 |  | 1978.07 | [24 empty] | Герметик пенополиуретановый (пена монтажная) универсальный, объем 1000 мл
| 01.7.15.07-0005 | Дюбели стальные рамные монтажные, диаметр 10 мм, длина 130 (132) мм |  |  |  | 10 шт | 47.6 |  | 5.5644 | 92.73 | 1.31 | 121.48 |  | 675.97 | [24 empty] | Дюбели стальные рамные монтажные, диаметр 10 мм, длина 130 (132) мм
| 11.3.03.15-0021 | Клинья пластиковые монтажные |  |  |  | 100 шт | 8 |  | 0.9352 | 369.8 | 1.14 | 421.57 |  | 394.25 | [24 empty] | Клинья пластиковые монтажные
Н | 11.3.02.02 | Блоки оконные пластиковые |  |  |  | 4: м2; 5: 100; 7: 11.69 | [30 empty] | Блоки оконные пластиковые
|  | Итого прямые затраты |  |  |  | 12: 19425.6 | [26 empty] | Итого прямые затраты
|  | ФОТ |  |  |  | 12: 13089.68 | [27 empty] | ФОТ
| Пр/812-010.0-2, Приказ № 812/пр от 21.12.2020 п.25 | НР Деревянные конструкции |  |  |  | 4: %; 5: 109; 6: 0.9; 7: 98.1; 12: 12840.98 | [27 empty] | НР Деревянные конструкции
| Пр/774-010.0, Приказ № 774/пр от 11.12.2020 п.16 | СП Деревянные конструкции |  |  |  | 4: %; 5: 55; 6: 0.85; 7: 46.75; 12: 6119.43 | [27 empty] | СП Деревянные конструкции
|  | Всего по позиции |  |  |  | 10: 328366.21; 12: 38386.01 | [28 empty] | Всего по позиции
104 | ФСБЦ-09.4.03.05-0001 | Блок оконный из алюминиевого комбинированного профиля одинарной конструкции, с двухкамерным стеклопакетом, двухстворчатый, неоткрываемый |  |  |  | м2 | 11.69 | 1 | 11.69 | 7303.56 | 1.21 | 8837.31 |  | 103308.15 | [22 empty] | Блок оконный из алюминиевого комбинированного профиля одинарной конструкции, с двухкамерным стеклопакетом, двухстворчатый, неоткрываемый
|  | Всего по позиции |  |  |  | 12: 103308.15 | [28 empty] | Всего по позиции
105 | ГЭСН10-01-035-03 | Установка подоконных досок из ПВХ: в каменных стенах толщиной свыше 0,51 м |  |  |  | 4: 100 м; 5: 0.078; 6: 1; 7: 0.078 | [22 empty] | Установка подоконных досок из ПВХ: в каменных стенах толщиной свыше 0,51 м
| Приказ от 04.08.2020 № 421/пр п.58б | При применении сметных норм, включенных в сборники ГЭСН (ФЕР, ТЕР), аналогичных технологическим процессам в новом строительстве, в том числе по возведению новых конструктивных элементов ОЗП=1,15; ЭМ=1,25 к расх.; ЗПМ=1,25; ТЗ=1,15; ТЗМ=1,25 | [41 empty] | При применении сметных норм, включенных в сборники ГЭСН (ФЕР, ТЕР), аналогичных технологическим процессам в новом строительстве, в том числе по возведению новых конструктивных элементов ОЗП=1,15; ЭМ=1,25 к расх.; ЗПМ=1,25; ТЗ=1,15; ТЗМ=1,25
| 1 | ОТ(ЗТ) |  |  |  | 4: чел.-ч; 7: 1.759; 12: 1019.74 | [23 empty] | ОТ(ЗТ)
| 1-100-30 | Средний разряд работы 3,0 |  |  |  | чел.-ч | 19.61 | 1.15 | 1.759 |  |  | 579.72 |  | 1019.74 | [24 empty] | Средний разряд работы 3,0
| 2 | ЭМ |  |  |  | 12: 22.51 | [23 empty] | ЭМ
|  | ОТм(ЗТм) |  |  |  | 4: чел.-ч; 7: 0.034125; 12: 21.78 | [23 empty] | ОТм(ЗТм)
| 91.06.06-048 | Подъемники одномачтовые, грузоподъемность до 500 кг, высота подъема 45 м |  |  |  | маш.-ч | 0.07 | 1.25 | 0.006825 | 37.32 | 1.99 | 74.27 |  | 0.51 | [24 empty] | Подъемники одномачтовые, грузоподъемность до 500 кг, высота подъема 45 м
| 4-100-030 | ОТм(Зтм) Средний разряд машинистов 3 |  |  |  | чел.-ч | 0.07 | 1.25 | 0.006825 |  |  | 579.72 |  | 3.96 | [25 empty] | ОТм(Зтм) Средний разряд машинистов 3
| 91.14.02-001 | Автомобили бортовые, грузоподъемность до 5 т |  |  |  | маш.-ч | 0.28 | 1.25 | 0.0273 |  |  | 805.73 |  | 22 | [24 empty] | Автомобили бортовые, грузоподъемность до 5 т
| 4-100-040 | ОТм(Зтм) Средний разряд машинистов 4 |  |  |  | чел.-ч | 0.28 | 1.25 | 0.0273 |  |  | 652.79 |  | 17.82 | [25 empty] | ОТм(Зтм) Средний разряд машинистов 4
| 4 | М |  |  |  | 12: 1706.77 | [23 empty] | М
| 01.7.14.01-0002 | Герметик пенополиуретановый (пена монтажная) универсальный, объем 1000 мл |  |  |  | шт | 68.03 |  | 5.3063 | 241.35 | 1.23 | 296.86 |  | 1575.24 | [24 empty] | Герметик пенополиуретановый (пена монтажная) универсальный, объем 1000 мл
| 11.3.03.15-0021 | Клинья пластиковые монтажные |  |  |  | 100 шт | 4 |  | 0.312 | 369.8 | 1.14 | 421.57 |  | 131.53 | [24 empty] | Клинья пластиковые монтажные
П,Н | 11.3.03.01 | Доски подоконные ПВХ |  |  |  | 4: м; 5: 0; 7: 0 | [30 empty] | Доски подоконные ПВХ
П,Н | 11.3.03.14-1000 | Заглушки торцевые двусторонние к подоконной доске из ПВХ, цвет белый, размеры 40х480 мм |  |  |  | 4: 10 шт; 5: 0; 7: 0 | [30 empty] | Заглушки торцевые двусторонние к подоконной доске из ПВХ, цвет белый, размеры 40х480 мм
|  | Итого прямые затраты |  |  |  | 12: 2770.8 | [26 empty] | Итого прямые затраты
|  | ФОТ |  |  |  | 12: 1041.52 | [27 empty] | ФОТ
| Пр/812-010.0-2, Приказ № 812/пр от 21.12.2020 п.25 | НР Деревянные конструкции |  |  |  | 4: %; 5: 109; 6: 0.9; 7: 98.1; 12: 1021.73 | [27 empty] | НР Деревянные конструкции
| Пр/774-010.0, Приказ № 774/пр от 11.12.2020 п.16 | СП Деревянные конструкции |  |  |  | 4: %; 5: 55; 6: 0.85; 7: 46.75; 12: 486.91 | [27 empty] | СП Деревянные конструкции
|  | Всего по позиции |  |  |  | 10: 54864.62; 12: 4279.44 | [28 empty] | Всего по позиции
106 | ФСБЦ-11.3.03.14-1000 | Заглушки торцевые двусторонние к подоконной доске из ПВХ, цвет белый, размеры 40х480 мм |  |  |  | 10 шт | 0.5 | 1 | 0.5 | 326.12 | 1.14 | 371.78 |  | 185.89 | [22 empty] | Заглушки торцевые двусторонние к подоконной доске из ПВХ, цвет белый, размеры 40х480 мм
|  | Всего по позиции |  |  |  | 12: 185.89 | [28 empty] | Всего по позиции
107 | ФСБЦ-11.3.03.01-0010 | Доска подоконная из ПВХ, ширина 500 мм |  |  |  | м | 7.8 | 1 | 7.8 | 325.23 | 1.65 | 536.63 |  | 4185.71 | [22 empty] | Доска подоконная из ПВХ, ширина 500 мм
|  | Всего по позиции |  |  |  | 12: 4185.71 | [28 empty] | Всего по позиции
108 | ГЭСНр61-03-004-01 | Ремонт штукатурки наружных прямолинейных откосов по камню и бетону цементно-известковым раствором: с земли и лесов |  |  |  | 4: 100 м2; 5: 0.08; 6: 1; 7: 0.08 | [22 empty] | Ремонт штукатурки наружных прямолинейных откосов по камню и бетону цементно-известковым раствором: с земли и лесов
| 1 | ОТ(ЗТ) |  |  |  | 4: чел.-ч; 7: 25.872; 12: 16321.87 | [23 empty] | ОТ(ЗТ)
| 1-100-37 | Средний разряд работы 3,7 |  |  |  | 4: чел.-ч; 5: 323.4; 7: 25.872; 10: 630.87; 12: 16321.87 | [24 empty] | Средний разряд работы 3,7
| 2 | ЭМ |  |  |  | 12: 180.98 | [23 empty] | ЭМ
|  | ОТм(ЗТм) |  |  |  | 4: чел.-ч; 7: 0.2112; 12: 137.87 | [23 empty] | ОТм(ЗТм)
| 91.06.03-060 | Лебедки электрические тяговым усилием до 5,79 кН (0,59 т) |  |  |  | маш.-ч | 1.36 |  | 0.1088 | 6.62 | 1.81 | 11.98 |  | 1.3 | [24 empty] | Лебедки электрические тяговым усилием до 5,79 кН (0,59 т)
| 91.06.05-060 | Погрузчики одноковшовые универсальные фронтальные пневмоколесные, номинальная вместимость основного ковша 0,46 м3, грузоподъемность 1 т |  |  |  | 4: маш.-ч; 5: 2.64; 7: 0.2112; 10: 850.78; 12: 179.68 | [24 empty] | Погрузчики одноковшовые универсальные фронтальные пневмоколесные, номинальная вместимость основного ковша 0,46 м3, грузоподъемность 1 т
| 4-100-040 | ОТм(Зтм) Средний разряд машинистов 4 |  |  |  | 4: чел.-ч; 5: 2.64; 7: 0.2112; 10: 652.79; 12: 137.87 | [25 empty] | ОТм(Зтм) Средний разряд машинистов 4
| 4 | М |  |  |  | 12: 1.75 | [23 empty] | М
| 01.7.03.01-0001 | Вода |  |  |  | м3 | 0.35 |  | 0.028 | 35.71 | 1.75 | 62.49 |  | 1.75 | [24 empty] | Вода
Н | 999-9900 | Строительный мусор |  |  |  | 4: т; 5: 9.68; 7: 0.7744 | [30 empty] | Строительный мусор
|  | Итого прямые затраты |  |  |  | 12: 16642.47 | [26 empty] | Итого прямые затраты
|  | ФОТ |  |  |  | 12: 16459.74 | [27 empty] | ФОТ
| Пр/812-095.0-2 | НР Штукатурные работы (ремонтно-строительные) |  |  |  | 4: %; 5: 90; 7: 90; 12: 14813.77 | [27 empty] | НР Штукатурные работы (ремонтно-строительные)
| Пр/774-095.0 | СП Штукатурные работы (ремонтно-строительные) |  |  |  | 4: %; 5: 44; 7: 44; 12: 7242.29 | [27 empty] | СП Штукатурные работы (ремонтно-строительные)
|  | Всего по позиции |  |  |  | 10: 483731.63; 12: 38698.53 | [28 empty] | Всего по позиции
109 | ГЭСНр69-01-012-01 | Приготовление растворов вручную: цементных |  |  |  | 4: м3; 5: 0.352; 6: 1; 7: 0.352 | [22 empty] | Приготовление растворов вручную: цементных
| Приказ от 04.08.2020 № 421/пр п.58б | При применении сметных норм, включенных в сборники ГЭСН (ФЕР, ТЕР), аналогичных технологическим процессам в новом строительстве, в том числе по возведению новых конструктивных элементов ОЗП=1,15; ЭМ=1,25 к расх.; ЗПМ=1,25; ТЗ=1,15; ТЗМ=1,25 | [41 empty] | При применении сметных норм, включенных в сборники ГЭСН (ФЕР, ТЕР), аналогичных технологическим процессам в новом строительстве, в том числе по возведению новых конструктивных элементов ОЗП=1,15; ЭМ=1,25 к расх.; ЗПМ=1,25; ТЗ=1,15; ТЗМ=1,25
| 1 | ОТ(ЗТ) |  |  |  | 4: чел.-ч; 7: 1.2751; 12: 677.09 | [23 empty] | ОТ(ЗТ)
| 1-100-20 | Средний разряд работы 2,0 |  |  |  | чел.-ч | 3.15 | 1.15 | 1.2751 |  |  | 531 |  | 677.09 | [24 empty] | Средний разряд работы 2,0
|  | Итого прямые затраты |  |  |  | 12: 677.09 | [26 empty] | Итого прямые затраты
|  | ФОТ |  |  |  | 12: 677.09 | [27 empty] | ФОТ
| Пр/812-108.0-2 | НР Изготовление в построечных условиях материалов, полуфабрикатов, металлических и трубопроводных заготовок |  |  |  | 4: %; 5: 73; 7: 73; 12: 494.28 | [27 empty] | НР Изготовление в построечных условиях материалов, полуфабрикатов, металлических и трубопроводных заготовок
| Пр/774-108.0 | СП Изготовление в построечных условиях материалов, полуфабрикатов, металлических и трубопроводных заготовок |  |  |  | 4: %; 5: 34; 7: 34; 12: 230.21 | [27 empty] | СП Изготовление в построечных условиях материалов, полуфабрикатов, металлических и трубопроводных заготовок
|  | Всего по позиции |  |  |  | 10: 3981.76; 12: 1401.58 | [28 empty] | Всего по позиции
110 | ФСБЦ-04.3.02.11-0001 | Смеси сухие цементные (пескобетон), класс В40 (М550) |  |  |  | т | 0.6336 | 1 | 0.6336 | 8644.68 | 1.67 | 14436.62 |  | 9147.04 | [22 empty] | Смеси сухие цементные (пескобетон), класс В40 (М550)
|  | Всего по позиции |  |  |  | 12: 9147.04 | [28 empty] | Всего по позиции
111 | ГЭСН15-01-050-04 | Облицовка оконных и дверных откосов декоративным бумажно-слоистым пластиком или листами из синтетических материалов на клее |  |  |  | 4: 100 м2; 5: 0.112; 6: 1; 7: 0.112 | [22 empty] | Облицовка оконных и дверных откосов декоративным бумажно-слоистым пластиком или листами из синтетических материалов на клее
| Приказ от 04.08.2020 № 421/пр п.58б | При применении сметных норм, включенных в сборники ГЭСН (ФЕР, ТЕР), аналогичных технологическим процессам в новом строительстве, в том числе по возведению новых конструктивных элементов ОЗП=1,15; ЭМ=1,25 к расх.; ЗПМ=1,25; ТЗ=1,15; ТЗМ=1,25 | [41 empty] | При применении сметных норм, включенных в сборники ГЭСН (ФЕР, ТЕР), аналогичных технологическим процессам в новом строительстве, в том числе по возведению новых конструктивных элементов ОЗП=1,15; ЭМ=1,25 к расх.; ЗПМ=1,25; ТЗ=1,15; ТЗМ=1,25
| 1 | ОТ(ЗТ) |  |  |  | 4: чел.-ч; 7: 21.5972; 12: 13309.48 | [23 empty] | ОТ(ЗТ)
| 1-100-35 | Средний разряд работы 3,5 |  |  |  | чел.-ч | 167.68 | 1.15 | 21.5972 |  |  | 616.26 |  | 13309.48 | [24 empty] | Средний разряд работы 3,5
| 2 | ЭМ |  |  |  | 12: 5.72 | [23 empty] | ЭМ
|  | ОТм(ЗТм) |  |  |  | 4: чел.-ч; 7: 0.0196; 12: 11.84 | [23 empty] | ОТм(ЗТм)
| 91.06.05-013 | Автопогрузчики вилочные, грузоподъемность 2 т |  |  |  | маш.-ч | 0.017 | 1.25 | 0.00238 |  |  | 576.15 |  | 1.37 | [24 empty] | Автопогрузчики вилочные, грузоподъемность 2 т
| 4-100-040 | ОТм(Зтм) Средний разряд машинистов 4 |  |  |  | чел.-ч | 0.017 | 1.25 | 0.00238 |  |  | 652.79 |  | 1.55 | [25 empty] | ОТм(Зтм) Средний разряд машинистов 4
| 91.06.06-048 | Подъемники одномачтовые, грузоподъемность до 500 кг, высота подъема 45 м |  |  |  | маш.-ч | 0.093 | 1.25 | 0.01302 | 37.32 | 1.99 | 74.27 |  | 0.97 | [24 empty] | Подъемники одномачтовые, грузоподъемность до 500 кг, высота подъема 45 м
| 4-100-030 | ОТм(Зтм) Средний разряд машинистов 3 |  |  |  | чел.-ч | 0.093 | 1.25 | 0.01302 |  |  | 579.72 |  | 7.55 | [25 empty] | ОТм(Зтм) Средний разряд машинистов 3
| 91.14.02-001 | Автомобили бортовые, грузоподъемность до 5 т |  |  |  | маш.-ч | 0.03 | 1.25 | 0.0042 |  |  | 805.73 |  | 3.38 | [24 empty] | Автомобили бортовые, грузоподъемность до 5 т
| 4-100-040 | ОТм(Зтм) Средний разряд машинистов 4 |  |  |  | чел.-ч | 0.03 | 1.25 | 0.0042 |  |  | 652.79 |  | 2.74 | [25 empty] | ОТм(Зтм) Средний разряд машинистов 4
| 4 | М |  |  |  | 12: 588.01 | [23 empty] | М
| 01.7.03.04-0001 | Электроэнергия |  |  |  | 4: кВт-ч; 5: 0.182; 7: 0.020384; 10: 7.96; 12: 0.16 | [24 empty] | Электроэнергия
| 01.7.20.08-0051 | Ветошь хлопчатобумажная цветная |  |  |  | кг | 0.2 |  | 0.0224 | 56.11 | 1.67 | 93.7 |  | 2.1 | [24 empty] | Ветошь хлопчатобумажная цветная
| 14.1.02.03-0002 | Клей, марка ПВА |  |  |  | кг | 30 |  | 3.36 | 65.33 | 2.07 | 135.23 |  | 454.37 | [24 empty] | Клей, марка ПВА
| 14.4.01.02-0012 | Грунтовка укрепляющая, глубокого проникновения, быстросохнущая, паропроницаемая |  |  |  | кг | 8.9 |  | 0.9968 | 68.29 | 1.93 | 131.8 |  | 131.38 | [24 empty] | Грунтовка укрепляющая, глубокого проникновения, быстросохнущая, паропроницаемая
Н | 11.2.11.01 | Листы облицовочные декоративные |  |  |  | 4: м2; 5: 105; 7: 11.76 | [30 empty] | Листы облицовочные декоративные
|  | Итого прямые затраты |  |  |  | 12: 13915.05 | [26 empty] | Итого прямые затраты
|  | ФОТ |  |  |  | 12: 13321.32 | [27 empty] | ФОТ
| Пр/812-015.0-2, Приказ № 812/пр от 21.12.2020 п.25 | НР Отделочные работы |  |  |  | 4: %; 5: 101; 6: 0.9; 7: 90.9; 12: 12109.08 | [27 empty] | НР Отделочные работы
| Пр/774-015.0, Приказ № 774/пр от 11.12.2020 п.16 | СП Отделочные работы |  |  |  | 4: %; 5: 49; 6: 0.85; 7: 41.65; 12: 5548.33 | [27 empty] | СП Отделочные работы
|  | Всего по позиции |  |  |  | 10: 281896.96; 12: 31572.46 | [28 empty] | Всего по позиции
112 | ФСБЦ-11.3.03.05-0012 | Сэндвич-панель для откосов, сердцевина из пенополистирола, облицовка с двух сторон листами из ПВХ, цвет белый, толщина 24 мм |  |  |  | м2 | 11.76 | 1 | 11.76 | 374.47 | 1.65 | 617.88 |  | 7266.27 | [22 empty] | Сэндвич-панель для откосов, сердцевина из пенополистирола, облицовка с двух сторон листами из ПВХ, цвет белый, толщина 24 мм
|  | Всего по позиции |  |  |  | 12: 7266.27 | [28 empty] | Всего по позиции
113 | ГЭСН10-01-036-01 | Установка уголков ПВХ на клее |  |  |  | 4: 100 м; 5: 0.19; 6: 1; 7: 0.19 | [22 empty] | Установка уголков ПВХ на клее
| Приказ от 04.08.2020 № 421/пр п.58б | При применении сметных норм, включенных в сборники ГЭСН (ФЕР, ТЕР), аналогичных технологическим процессам в новом строительстве, в том числе по возведению новых конструктивных элементов ОЗП=1,15; ЭМ=1,25 к расх.; ЗПМ=1,25; ТЗ=1,15; ТЗМ=1,25 | [41 empty] | При применении сметных норм, включенных в сборники ГЭСН (ФЕР, ТЕР), аналогичных технологическим процессам в новом строительстве, в том числе по возведению новых конструктивных элементов ОЗП=1,15; ЭМ=1,25 к расх.; ЗПМ=1,25; ТЗ=1,15; ТЗМ=1,25
| 1 | ОТ(ЗТ) |  |  |  | 4: чел.-ч; 7: 1.464; 12: 848.68 | [23 empty] | ОТ(ЗТ)
| 1-100-30 | Средний разряд работы 3,0 |  |  |  | чел.-ч | 6.7 | 1.15 | 1.464 |  |  | 579.72 |  | 848.68 | [24 empty] | Средний разряд работы 3,0
| 4 | М |  |  |  | 12: 59.84 | [23 empty] | М
| 14.1.04.02-0011 | Клей, марка 88-Н |  |  |  | кг | 0.8 |  | 0.152 | 234.33 | 1.68 | 393.67 |  | 59.84 | [24 empty] | Клей, марка 88-Н
Н | 11.3.03.13 | Уголок ПВХ |  |  |  | 4: п.м; 5: 100; 7: 19 | [30 empty] | Уголок ПВХ
|  | Итого прямые затраты |  |  |  | 12: 908.52 | [26 empty] | Итого прямые затраты
|  | ФОТ |  |  |  | 12: 848.68 | [27 empty] | ФОТ
| Пр/812-010.0-2, Приказ № 812/пр от 21.12.2020 п.25 | НР Деревянные конструкции |  |  |  | 4: %; 5: 109; 6: 0.9; 7: 98.1; 12: 832.56 | [27 empty] | НР Деревянные конструкции
| Пр/774-010.0, Приказ № 774/пр от 11.12.2020 п.16 | СП Деревянные конструкции |  |  |  | 4: %; 5: 55; 6: 0.85; 7: 46.75; 12: 396.76 | [27 empty] | СП Деревянные конструкции
|  | Всего по позиции |  |  |  | 10: 11251.79; 12: 2137.84 | [28 empty] | Всего по позиции
114 | ФСБЦ-11.3.03.13-0045 | Уголки из ПВХ, размеры 30х30 мм |  |  |  | 10 м | 1.9 | 1 | 1.9 | 188.79 | 1.14 | 215.22 |  | 408.92 | [22 empty] | Уголки из ПВХ, размеры 30х30 мм
|  | Всего по позиции |  |  |  | 12: 408.92 | [28 empty] | Всего по позиции
|  | Итоги по разделу 6 Оконные блоки : | [43 empty] | Итоги по разделу 6 Оконные блоки :
|  | Всего прямые затраты (справочно) |  |  |  | 12: 178841.51 | [32 empty] | Всего прямые затраты (справочно)
|  | в том числе: | [44 empty] | в том числе:
|  | Оплата труда рабочих |  |  |  | 12: 44897.75 | [32 empty] | Оплата труда рабочих
|  | Эксплуатация машин |  |  |  | 12: 602.55 | [32 empty] | Эксплуатация машин
|  | Оплата труда машинистов (Отм) |  |  |  | 12: 540.28 | [32 empty] | Оплата труда машинистов (Отм)
|  | Материалы |  |  |  | 12: 132800.93 | [32 empty] | Материалы
|  | Строительные работы |  |  |  | 12: 240977.84 | [32 empty] | Строительные работы
|  | Строительные работы |  |  |  | 12: 239576.26 | [32 empty] | Строительные работы
|  | в том числе: | [44 empty] | в том числе:
|  | оплата труда |  |  |  | 12: 44220.66 | [32 empty] | оплата труда
|  | эксплуатация машин и механизмов |  |  |  | 12: 602.55 | [32 empty] | эксплуатация машин и механизмов
|  | оплата труда машинистов (Отм) |  |  |  | 12: 540.28 | [32 empty] | оплата труда машинистов (Отм)
|  | материалы |  |  |  | 12: 132800.93 | [32 empty] | материалы
|  | накладные расходы |  |  |  | 12: 41618.12 | [32 empty] | накладные расходы
|  | сметная прибыль |  |  |  | 12: 19793.72 | [32 empty] | сметная прибыль
|  | Отдельные виды работ и затрат, относимые на стоимость строительных работ |  |  |  | 12: 1401.58 | [32 empty] | Отдельные виды работ и затрат, относимые на стоимость строительных работ
|  | в том числе: | [44 empty] | в том числе:
|  | оплата труда |  |  |  | 12: 677.09 | [32 empty] | оплата труда
|  | накладные расходы |  |  |  | 12: 494.28 | [32 empty] | накладные расходы
|  | сметная прибыль |  |  |  | 12: 230.21 | [32 empty] | сметная прибыль
|  | Всего ФОТ (справочно) |  |  |  | 12: 45438.03 | [32 empty] | Всего ФОТ (справочно)
|  | Всего накладные расходы (справочно) |  |  |  | 12: 42112.4 | [32 empty] | Всего накладные расходы (справочно)
|  | Всего сметная прибыль (справочно) |  |  |  | 12: 20023.93 | [32 empty] | Всего сметная прибыль (справочно)
|  | Всего по разделу 6 Оконные блоки |  |  |  | 12: 240977.84 | [33 empty] | Всего по разделу 6 Оконные блоки
|  | справочно: | [44 empty] | справочно:
|  | Затраты труда рабочих |  |  |  | 7: 73,3706674 | [34 empty] | Затраты труда рабочих
|  | Затраты труда машинистов |  |  |  | 7: 0,8406575 | [34 empty] | Затраты труда машинистов
Раздел 7. Освещение | [35 empty] | Раздел 7. Освещение
115 | ГЭСНм08-03-591-02 | Выключатель: одноклавишный утопленного типа при скрытой проводке |  |  |  | 4: 100 шт; 5: 0.03; 6: 1; 7: 0.03 | [22 empty] | Выключатель: одноклавишный утопленного типа при скрытой проводке
| 1 | ОТ(ЗТ) |  |  |  | 4: чел.-ч; 7: 0.7728; 12: 519.54 | [23 empty] | ОТ(ЗТ)
| 1-100-42 | Средний разряд работы 4,2 |  |  |  | 4: чел.-ч; 5: 25.76; 7: 0.7728; 10: 672.28; 12: 519.54 | [24 empty] | Средний разряд работы 4,2
| 2 | ЭМ |  |  |  | 12: 2.53 | [23 empty] | ЭМ
|  | ОТм(ЗТм) |  |  |  | 4: чел.-ч; 7: 0.0015; 12: 1.18 | [23 empty] | ОТм(ЗТм)
| 91.05.05-015 | Краны на автомобильном ходу, грузоподъемность 16 т |  |  |  | 4: маш.-ч; 5: 0.03; 7: 0.0009; 10: 2279.69; 12: 2.05 | [24 empty] | Краны на автомобильном ходу, грузоподъемность 16 т
| 4-100-060 | ОТм(Зтм) Средний разряд машинистов 6 |  |  |  | 4: чел.-ч; 5: 0.03; 7: 0.0009; 10: 876.89; 12: 0.79 | [25 empty] | ОТм(Зтм) Средний разряд машинистов 6
| 91.14.02-001 | Автомобили бортовые, грузоподъемность до 5 т |  |  |  | 4: маш.-ч; 5: 0.02; 7: 0.0006; 10: 805.73; 12: 0.48 | [24 empty] | Автомобили бортовые, грузоподъемность до 5 т
| 4-100-040 | ОТм(Зтм) Средний разряд машинистов 4 |  |  |  | 4: чел.-ч; 5: 0.02; 7: 0.0006; 10: 652.79; 12: 0.39 | [25 empty] | ОТм(Зтм) Средний разряд машинистов 4
| 4 | М |  |  |  | 12: 16.65 | [23 empty] | М
| 03.1.01.01-0002 | Гипс строительный Г-3 |  |  |  | т | 0.00315 |  | 9.45e-05 | 4338.27 | 1.82 | 7895.65 |  | 0.75 | [24 empty] | Гипс строительный Г-3
| 20.2.02.01-0019 | Втулки изолирующие, размеры 65х50х18 мм |  |  |  | 1000 шт | 0.102 |  | 0.00306 | 3658.94 | 1.42 | 5195.69 |  | 15.9 | [24 empty] | Втулки изолирующие, размеры 65х50х18 мм
|  | Итого прямые затраты |  |  |  | 12: 539.9 | [26 empty] | Итого прямые затраты
115.1 | 421/пр_2020_п.75_пп.а | Вспомогательные ненормируемые материальные ресурсы |  |  |  | 4: %; 5: 2; 7: 2; 12: 10.39 | [35 empty] | Вспомогательные ненормируемые материальные ресурсы
|  | ФОТ |  |  |  | 12: 520.72 | [27 empty] | ФОТ
| Пр/812-049.3-2 | НР Электротехнические установки на других объектах |  |  |  | 4: %; 5: 98; 7: 98; 12: 510.31 | [27 empty] | НР Электротехнические установки на других объектах
| Пр/774-049.3 | СП Электротехнические установки на других объектах |  |  |  | 4: %; 5: 51; 7: 51; 12: 265.57 | [27 empty] | СП Электротехнические установки на других объектах
|  | Всего по позиции |  |  |  | 10: 44205.67; 12: 1326.17 | [28 empty] | Всего по позиции
116 | ФСБЦ-20.4.01.02-1030 | Выключатель скрытого монтажа, проходной, одноклавишный, с индикатором, 10 А, цвет белый, IP20 |  |  |  | шт | 3 | 1 | 3 | 79.02 | 1.57 | 124.06 |  | 372.18 | [22 empty] | Выключатель скрытого монтажа, проходной, одноклавишный, с индикатором, 10 А, цвет белый, IP20
|  | Всего по позиции |  |  |  | 12: 372.18 | [28 empty] | Всего по позиции
117 | ГЭСНм08-03-591-11 | Розетка штепсельная: трехполюсная |  |  |  | 4: 100 шт; 5: 0.17; 6: 1; 7: 0.17 | [22 empty] | Розетка штепсельная: трехполюсная
| 1 | ОТ(ЗТ) |  |  |  | 4: чел.-ч; 7: 9.9841; 12: 6712.11 | [23 empty] | ОТ(ЗТ)
| 1-100-42 | Средний разряд работы 4,2 |  |  |  | 4: чел.-ч; 5: 58.73; 7: 9.9841; 10: 672.28; 12: 6712.11 | [24 empty] | Средний разряд работы 4,2
| 2 | ЭМ |  |  |  | 12: 41.96 | [23 empty] | ЭМ
|  | ОТм(ЗТм) |  |  |  | 4: чел.-ч; 7: 0.0272; 12: 20.81 | [23 empty] | ОТм(ЗТм)
| 91.05.05-015 | Краны на автомобильном ходу, грузоподъемность 16 т |  |  |  | 4: маш.-ч; 5: 0.08; 7: 0.0136; 10: 2279.69; 12: 31 | [24 empty] | Краны на автомобильном ходу, грузоподъемность 16 т
| 4-100-060 | ОТм(Зтм) Средний разряд машинистов 6 |  |  |  | 4: чел.-ч; 5: 0.08; 7: 0.0136; 10: 876.89; 12: 11.93 | [25 empty] | ОТм(Зтм) Средний разряд машинистов 6
| 91.14.02-001 | Автомобили бортовые, грузоподъемность до 5 т |  |  |  | 4: маш.-ч; 5: 0.08; 7: 0.0136; 10: 805.73; 12: 10.96 | [24 empty] | Автомобили бортовые, грузоподъемность до 5 т
| 4-100-040 | ОТм(Зтм) Средний разряд машинистов 4 |  |  |  | 4: чел.-ч; 5: 0.08; 7: 0.0136; 10: 652.79; 12: 8.88 | [25 empty] | ОТм(Зтм) Средний разряд машинистов 4
| 4 | М |  |  |  | 12: 96.39 | [23 empty] | М
| 08.3.07.01-0052 | Прокат стальной горячекатаный полосовой, марки стали Ст3сп, Ст3пс, размеры 50х5 мм |  |  |  | т | 0.0096 |  | 0.001632 | 70310.45 | 0.84 | 59060.78 |  | 96.39 | [24 empty] | Прокат стальной горячекатаный полосовой, марки стали Ст3сп, Ст3пс, размеры 50х5 мм
|  | Итого прямые затраты |  |  |  | 12: 6871.27 | [26 empty] | Итого прямые затраты
117.1 | 421/пр_2020_п.75_пп.а | Вспомогательные ненормируемые материальные ресурсы |  |  |  | 4: %; 5: 2; 7: 2; 12: 134.24 | [35 empty] | Вспомогательные ненормируемые материальные ресурсы
|  | ФОТ |  |  |  | 12: 6732.92 | [27 empty] | ФОТ
| Пр/812-049.3-2 | НР Электротехнические установки на других объектах |  |  |  | 4: %; 5: 98; 7: 98; 12: 6598.26 | [27 empty] | НР Электротехнические установки на других объектах
| Пр/774-049.3 | СП Электротехнические установки на других объектах |  |  |  | 4: %; 5: 51; 7: 51; 12: 3433.79 | [27 empty] | СП Электротехнические установки на других объектах
|  | Всего по позиции |  |  |  | 10: 100220.94; 12: 17037.56 | [28 empty] | Всего по позиции
118 | ФСБЦ-20.4.03.06-1040 | Розетка скрытого монтажа, двухместная, с заземляющим контактом, с защитной шторкой, 16 А, цвет белый, IP20 |  |  |  | шт | 17 | 1 | 17 | 122.15 | 1.23 | 150.24 |  | 2554.08 | [22 empty] | Розетка скрытого монтажа, двухместная, с заземляющим контактом, с защитной шторкой, 16 А, цвет белый, IP20
|  | Всего по позиции |  |  |  | 12: 2554.08 | [28 empty] | Всего по позиции
119 | ГЭСНм08-03-594-14 | Светильник в подвесных потолках, устанавливаемый: на профиле, количество ламп в светильнике свыше 2 до 4 (повторного использования) |  |  |  | 4: 100 шт; 5: 0.17; 6: 1; 7: 0.17 | [22 empty] | Светильник в подвесных потолках, устанавливаемый: на профиле, количество ламп в светильнике свыше 2 до 4 (повторного использования)
| 1 | ОТ(ЗТ) |  |  |  | 4: чел.-ч; 7: 36.312; 12: 24411.83 | [23 empty] | ОТ(ЗТ)
| 1-100-42 | Средний разряд работы 4,2 |  |  |  | 4: чел.-ч; 5: 213.6; 7: 36.312; 10: 672.28; 12: 24411.83 | [24 empty] | Средний разряд работы 4,2
| 2 | ЭМ |  |  |  | 12: 526.64 | [23 empty] | ЭМ
|  | ОТм(ЗТм) |  |  |  | 4: чел.-ч; 7: 0.3366; 12: 257.44 | [23 empty] | ОТм(ЗТм)
| 91.05.05-015 | Краны на автомобильном ходу, грузоподъемность 16 т |  |  |  | 4: маш.-ч; 5: 0.99; 7: 0.1683; 10: 2279.69; 12: 383.67 | [24 empty] | Краны на автомобильном ходу, грузоподъемность 16 т
| 4-100-060 | ОТм(Зтм) Средний разряд машинистов 6 |  |  |  | 4: чел.-ч; 5: 0.99; 7: 0.1683; 10: 876.89; 12: 147.58 | [25 empty] | ОТм(Зтм) Средний разряд машинистов 6
| 91.14.02-001 | Автомобили бортовые, грузоподъемность до 5 т |  |  |  | 4: маш.-ч; 5: 0.99; 7: 0.1683; 10: 805.73; 12: 135.6 | [24 empty] | Автомобили бортовые, грузоподъемность до 5 т
| 4-100-040 | ОТм(Зтм) Средний разряд машинистов 4 |  |  |  | 4: чел.-ч; 5: 0.99; 7: 0.1683; 10: 652.79; 12: 109.86 | [25 empty] | ОТм(Зтм) Средний разряд машинистов 4
| 91.17.04-233 | Аппараты сварочные для ручной дуговой сварки, сварочный ток до 350 А |  |  |  | 4: маш.-ч; 5: 1.14; 7: 0.1938; 10: 38.02; 12: 7.37 | [24 empty] | Аппараты сварочные для ручной дуговой сварки, сварочный ток до 350 А
| 4 | М |  |  |  | 12: 2016.03 | [23 empty] | М
| 01.7.06.05-0041 | Ленты изоляционные хлопчатобумажные прорезиненные для электромонтажных и ремонтных работ, цвет черный, ширина 20 мм, толщина 0,35 мм |  |  |  | м | 35 |  | 5.95 | 5.87 | 0.91 | 5.34 |  | 31.77 | [24 empty] | Ленты изоляционные хлопчатобумажные прорезиненные для электромонтажных и ремонтных работ, цвет черный, ширина 20 мм, толщина 0,35 мм
| 01.7.06.07-0002 | Ленты монтажные из пластмассы для бандажирования проводов, скрепляются пластмассовыми кнопками, ширина 10 мм |  |  |  | 10 м | 1 |  | 0.17 | 37.71 | 1.94 | 73.16 |  | 12.44 | [24 empty] | Ленты монтажные из пластмассы для бандажирования проводов, скрепляются пластмассовыми кнопками, ширина 10 мм
| 01.7.11.07-0227 | Электроды сварочные для сварки низколегированных и углеродистых сталей УОНИ 13/45, Э42А, диаметр 4-5 мм |  |  |  | кг | 2.1 |  | 0.357 | 155.63 | 0.87 | 135.4 |  | 48.34 | [24 empty] | Электроды сварочные для сварки низколегированных и углеродистых сталей УОНИ 13/45, Э42А, диаметр 4-5 мм
| 01.7.15.03-0042 | Болты с гайками и шайбами строительные |  |  |  | кг | 10.4 |  | 1.768 | 174.93 | 1.11 | 194.17 |  | 343.29 | [24 empty] | Болты с гайками и шайбами строительные
| 08.3.07.01-0052 | Прокат стальной горячекатаный полосовой, марки стали Ст3сп, Ст3пс, размеры 50х5 мм |  |  |  | т | 0.15 |  | 0.0255 | 70310.45 | 0.84 | 59060.78 |  | 1506.05 | [24 empty] | Прокат стальной горячекатаный полосовой, марки стали Ст3сп, Ст3пс, размеры 50х5 мм
| 14.4.02.04-0142 | Краска масляная МА-0115, мумия, сурик железный |  |  |  | кг | 3 |  | 0.51 | 79.88 | 1.82 | 145.38 |  | 74.14 | [24 empty] | Краска масляная МА-0115, мумия, сурик железный
|  | Итого прямые затраты |  |  |  | 12: 27211.94 | [26 empty] | Итого прямые затраты
119.1 | 421/пр_2020_п.75_пп.а | Вспомогательные ненормируемые материальные ресурсы |  |  |  | 4: %; 5: 2; 7: 2; 12: 488.24 | [35 empty] | Вспомогательные ненормируемые материальные ресурсы
|  | ФОТ |  |  |  | 12: 24669.27 | [27 empty] | ФОТ
| Пр/812-049.3-2 | НР Электротехнические установки на других объектах |  |  |  | 4: %; 5: 98; 7: 98; 12: 24175.88 | [27 empty] | НР Электротехнические установки на других объектах
| Пр/774-049.3 | СП Электротехнические установки на других объектах |  |  |  | 4: %; 5: 51; 7: 51; 12: 12581.33 | [27 empty] | СП Электротехнические установки на других объектах
|  | Всего по позиции |  |  |  | 10: 379161.12; 12: 64457.39 | [28 empty] | Всего по позиции
120 | ГЭСНм08-03-594-13 | Светильник в подвесных потолках, устанавливаемый: на профиле, количество ламп в светильнике до 2 |  |  |  | 4: 100 шт; 5: 0.2; 6: 1; 7: 0.2 | [22 empty] | Светильник в подвесных потолках, устанавливаемый: на профиле, количество ламп в светильнике до 2
| 1 | ОТ(ЗТ) |  |  |  | 4: чел.-ч; 7: 35.36; 12: 23771.82 | [23 empty] | ОТ(ЗТ)
| 1-100-42 | Средний разряд работы 4,2 |  |  |  | 4: чел.-ч; 5: 176.8; 7: 35.36; 10: 672.28; 12: 23771.82 | [24 empty] | Средний разряд работы 4,2
| 2 | ЭМ |  |  |  | 12: 489.99 | [23 empty] | ЭМ
|  | ОТм(ЗТм) |  |  |  | 4: чел.-ч; 7: 0.312; 12: 238.63 | [23 empty] | ОТм(ЗТм)
| 91.05.05-015 | Краны на автомобильном ходу, грузоподъемность 16 т |  |  |  | 4: маш.-ч; 5: 0.78; 7: 0.156; 10: 2279.69; 12: 355.63 | [24 empty] | Краны на автомобильном ходу, грузоподъемность 16 т
| 4-100-060 | ОТм(Зтм) Средний разряд машинистов 6 |  |  |  | 4: чел.-ч; 5: 0.78; 7: 0.156; 10: 876.89; 12: 136.79 | [25 empty] | ОТм(Зтм) Средний разряд машинистов 6
| 91.14.02-001 | Автомобили бортовые, грузоподъемность до 5 т |  |  |  | 4: маш.-ч; 5: 0.78; 7: 0.156; 10: 805.73; 12: 125.69 | [24 empty] | Автомобили бортовые, грузоподъемность до 5 т
| 4-100-040 | ОТм(Зтм) Средний разряд машинистов 4 |  |  |  | 4: чел.-ч; 5: 0.78; 7: 0.156; 10: 652.79; 12: 101.84 | [25 empty] | ОТм(Зтм) Средний разряд машинистов 4
| 91.17.04-233 | Аппараты сварочные для ручной дуговой сварки, сварочный ток до 350 А |  |  |  | 4: маш.-ч; 5: 1.14; 7: 0.228; 10: 38.02; 12: 8.67 | [24 empty] | Аппараты сварочные для ручной дуговой сварки, сварочный ток до 350 А
| 4 | М |  |  |  | 12: 2371.8 | [23 empty] | М
| 01.7.06.05-0041 | Ленты изоляционные хлопчатобумажные прорезиненные для электромонтажных и ремонтных работ, цвет черный, ширина 20 мм, толщина 0,35 мм |  |  |  | м | 35 |  | 7 | 5.87 | 0.91 | 5.34 |  | 37.38 | [24 empty] | Ленты изоляционные хлопчатобумажные прорезиненные для электромонтажных и ремонтных работ, цвет черный, ширина 20 мм, толщина 0,35 мм
| 01.7.06.07-0002 | Ленты монтажные из пластмассы для бандажирования проводов, скрепляются пластмассовыми кнопками, ширина 10 мм |  |  |  | 10 м | 1 |  | 0.2 | 37.71 | 1.94 | 73.16 |  | 14.63 | [24 empty] | Ленты монтажные из пластмассы для бандажирования проводов, скрепляются пластмассовыми кнопками, ширина 10 мм
| 01.7.11.07-0227 | Электроды сварочные для сварки низколегированных и углеродистых сталей УОНИ 13/45, Э42А, диаметр 4-5 мм |  |  |  | кг | 2.1 |  | 0.42 | 155.63 | 0.87 | 135.4 |  | 56.87 | [24 empty] | Электроды сварочные для сварки низколегированных и углеродистых сталей УОНИ 13/45, Э42А, диаметр 4-5 мм
| 01.7.15.03-0042 | Болты с гайками и шайбами строительные |  |  |  | кг | 10.4 |  | 2.08 | 174.93 | 1.11 | 194.17 |  | 403.87 | [24 empty] | Болты с гайками и шайбами строительные
| 08.3.07.01-0052 | Прокат стальной горячекатаный полосовой, марки стали Ст3сп, Ст3пс, размеры 50х5 мм |  |  |  | т | 0.15 |  | 0.03 | 70310.45 | 0.84 | 59060.78 |  | 1771.82 | [24 empty] | Прокат стальной горячекатаный полосовой, марки стали Ст3сп, Ст3пс, размеры 50х5 мм
| 14.4.02.04-0142 | Краска масляная МА-0115, мумия, сурик железный |  |  |  | кг | 3 |  | 0.6 | 79.88 | 1.82 | 145.38 |  | 87.23 | [24 empty] | Краска масляная МА-0115, мумия, сурик железный
|  | Итого прямые затраты |  |  |  | 12: 26872.24 | [26 empty] | Итого прямые затраты
120.1 | 421/пр_2020_п.75_пп.а | Вспомогательные ненормируемые материальные ресурсы |  |  |  | 4: %; 5: 2; 7: 2; 12: 475.44 | [35 empty] | Вспомогательные ненормируемые материальные ресурсы
|  | ФОТ |  |  |  | 12: 24010.45 | [27 empty] | ФОТ
| Пр/812-049.3-2 | НР Электротехнические установки на других объектах |  |  |  | 4: %; 5: 98; 7: 98; 12: 23530.24 | [27 empty] | НР Электротехнические установки на других объектах
| Пр/774-049.3 | СП Электротехнические установки на других объектах |  |  |  | 4: %; 5: 51; 7: 51; 12: 12245.33 | [27 empty] | СП Электротехнические установки на других объектах
|  | Всего по позиции |  |  |  | 10: 315616.25; 12: 63123.25 | [28 empty] | Всего по позиции
121 | ФСБЦ-20.3.03.07-0098 | Светильник светодиодный потолочный накладной для общественных зданий, IP40, УХЛ4, рассеиватель полистирол, корпус пластиковый, кривая силы света косинусная, световой поток 4200-4600 лм, цветовая температура 3000-5000 К, размеры светильника 1200х200 мм, мощность 30 Вт |  |  |  | шт | 20 | 1 | 20 | 2367.84 | 1.42 | 3362.33 |  | 67246.6 | [22 empty] | Светильник светодиодный потолочный накладной для общественных зданий, IP40, УХЛ4, рассеиватель полистирол, корпус пластиковый, кривая силы света косинусная, световой поток 4200-4600 лм, цветовая температура 3000-5000 К, размеры светильника 1200х200 мм, мощность 30 Вт
|  | Всего по позиции |  |  |  | 12: 67246.6 | [28 empty] | Всего по позиции
122 | ГЭСНм08-03-593-06 | Светильник потолочный или настенный с креплением винтами или болтами для помещений: с нормальными условиями среды, одноламповый |  |  |  | 4: 100 шт; 5: 0.12; 6: 1; 7: 0.12 | [22 empty] | Светильник потолочный или настенный с креплением винтами или болтами для помещений: с нормальными условиями среды, одноламповый
| 1 | ОТ(ЗТ) |  |  |  | 4: чел.-ч; 7: 8.4768; 12: 5698.78 | [23 empty] | ОТ(ЗТ)
| 1-100-42 | Средний разряд работы 4,2 |  |  |  | 4: чел.-ч; 5: 70.64; 7: 8.4768; 10: 672.28; 12: 5698.78 | [24 empty] | Средний разряд работы 4,2
| 2 | ЭМ |  |  |  | 12: 324.86 | [23 empty] | ЭМ
|  | ОТм(ЗТм) |  |  |  | 4: чел.-ч; 7: 0.21; 12: 160.75 | [23 empty] | ОТм(ЗТм)
| 91.05.05-015 | Краны на автомобильном ходу, грузоподъемность 16 т |  |  |  | 4: маш.-ч; 5: 0.88; 7: 0.1056; 10: 2279.69; 12: 240.74 | [24 empty] | Краны на автомобильном ходу, грузоподъемность 16 т
| 4-100-060 | ОТм(Зтм) Средний разряд машинистов 6 |  |  |  | 4: чел.-ч; 5: 0.88; 7: 0.1056; 10: 876.89; 12: 92.6 | [25 empty] | ОТм(Зтм) Средний разряд машинистов 6
| 91.14.02-001 | Автомобили бортовые, грузоподъемность до 5 т |  |  |  | 4: маш.-ч; 5: 0.87; 7: 0.1044; 10: 805.73; 12: 84.12 | [24 empty] | Автомобили бортовые, грузоподъемность до 5 т
| 4-100-040 | ОТм(Зтм) Средний разряд машинистов 4 |  |  |  | 4: чел.-ч; 5: 0.87; 7: 0.1044; 10: 652.79; 12: 68.15 | [25 empty] | ОТм(Зтм) Средний разряд машинистов 4
| 4 | М |  |  |  | 12: 296.88 | [23 empty] | М
| 01.7.03.04-0001 | Электроэнергия |  |  |  | 4: кВт-ч; 5: 8.5176; 7: 1.0221; 10: 7.96; 12: 8.14 | [24 empty] | Электроэнергия
| 01.7.06.05-0041 | Ленты изоляционные хлопчатобумажные прорезиненные для электромонтажных и ремонтных работ, цвет черный, ширина 20 мм, толщина 0,35 мм |  |  |  | м | 25.83 |  | 3.0996 | 5.87 | 0.91 | 5.34 |  | 16.55 | [24 empty] | Ленты изоляционные хлопчатобумажные прорезиненные для электромонтажных и ремонтных работ, цвет черный, ширина 20 мм, толщина 0,35 мм
| 01.7.15.04-0011 | Винты стальные с полукруглой головкой, длина 50 мм |  |  |  | т | 0.00306 |  | 0.0003672 | 127406 | 1.31 | 166901.86 |  | 61.29 | [24 empty] | Винты стальные с полукруглой головкой, длина 50 мм
| 01.7.15.07-0014 | Дюбели распорные полипропиленовые |  |  |  | 100 шт | 4.08 |  | 0.4896 | 41.71 | 1.31 | 54.64 |  | 26.75 | [24 empty] | Дюбели распорные полипропиленовые
| 20.5.04.10-0012 | Клеммы пластиковые с латунными контактами, сечение проводников 0,5-2,5 мм2 |  |  |  | 100 шт | 1.02 |  | 0.1224 | 1044.81 | 1.44 | 1504.53 |  | 184.15 | [24 empty] | Клеммы пластиковые с латунными контактами, сечение проводников 0,5-2,5 мм2
|  | Итого прямые затраты |  |  |  | 12: 6481.27 | [26 empty] | Итого прямые затраты
122.1 | 421/пр_2020_п.75_пп.а | Вспомогательные ненормируемые материальные ресурсы |  |  |  | 4: %; 5: 2; 7: 2; 12: 113.98 | [35 empty] | Вспомогательные ненормируемые материальные ресурсы
|  | ФОТ |  |  |  | 12: 5859.53 | [27 empty] | ФОТ
| Пр/812-049.3-2 | НР Электротехнические установки на других объектах |  |  |  | 4: %; 5: 98; 7: 98; 12: 5742.34 | [27 empty] | НР Электротехнические установки на других объектах
| Пр/774-049.3 | СП Электротехнические установки на других объектах |  |  |  | 4: %; 5: 51; 7: 51; 12: 2988.36 | [27 empty] | СП Электротехнические установки на других объектах
|  | Всего по позиции |  |  |  | 10: 127716.25; 12: 15325.95 | [28 empty] | Всего по позиции
123 | ФСБЦ-20.3.03.03-0096 | Светильник подвесной НСП 41-200-001, тип цоколя E27, мощность 200 Вт, IP54//для натяжного потолка |  |  |  | шт | 12 | 1 | 12 | 284.48 | 1.12 | 318.62 |  | 3823.44 | [22 empty] | Светильник подвесной НСП 41-200-001, тип цоколя E27, мощность 200 Вт, IP54//для натяжного потолка
|  | Всего по позиции |  |  |  | 12: 3823.44 | [28 empty] | Всего по позиции
124 | ГЭСНм10-01-055-03 | Прокладка кабеля, масса 1 м: до 1 кг, по стене бетонной |  |  |  | 4: 100 м; 5: 1; 6: 1; 7: 1 | [22 empty] | Прокладка кабеля, масса 1 м: до 1 кг, по стене бетонной
| 1 | ОТ(ЗТ) |  |  |  | 4: чел.-ч; 7: 39; 12: 24034.14 | [23 empty] | ОТ(ЗТ)
| 1-100-35 | Средний разряд работы 3,5 |  |  |  | 4: чел.-ч; 5: 39; 7: 39; 10: 616.26; 12: 24034.14 | [24 empty] | Средний разряд работы 3,5
| 2 | ЭМ |  |  |  | 12: 3194.03 | [23 empty] | ЭМ
|  | ОТм(ЗТм) |  |  |  | 4: чел.-ч; 7: 1.6; 12: 1200.37 | [23 empty] | ОТм(ЗТм)
| 91.06.05-011 | Погрузчики одноковшовые универсальные фронтальные пневмоколесные, номинальная вместимость основного ковша 2,6 м3, грузоподъемность 5 т |  |  |  | 4: маш.-ч; 5: 1.6; 7: 1.6; 10: 1996.27; 12: 3194.03 | [24 empty] | Погрузчики одноковшовые универсальные фронтальные пневмоколесные, номинальная вместимость основного ковша 2,6 м3, грузоподъемность 5 т
| 4-100-050 | ОТм(Зтм) Средний разряд машинистов 5 |  |  |  | 4: чел.-ч; 5: 1.6; 7: 1.6; 10: 750.23; 12: 1200.37 | [25 empty] | ОТм(Зтм) Средний разряд машинистов 5
| 4 | М |  |  |  | 12: 1696.65 | [23 empty] | М
| 01.7.15.14-0168 | Шурупы самонарезающие стальные с полукруглой головкой и прямым шлицем, остроконечные, диаметр 5 мм, длина 70 мм |  |  |  | т | 0.00139 |  | 0.00139 | 110308.96 | 1.31 | 144504.74 |  | 200.86 | [24 empty] | Шурупы самонарезающие стальные с полукруглой головкой и прямым шлицем, остроконечные, диаметр 5 мм, длина 70 мм
| 03.1.01.01-0002 | Гипс строительный Г-3 |  |  |  | т | 0.0033 |  | 0.0033 | 4338.27 | 1.82 | 7895.65 |  | 26.06 | [24 empty] | Гипс строительный Г-3
| 08.3.03.04-0012 | Проволока светлая, диаметр 1,1 мм |  |  |  | т | 0.00036 |  | 0.00036 | 88783.86 | 0.92 | 81681.15 |  | 29.41 | [24 empty] | Проволока светлая, диаметр 1,1 мм
| 22.2.02.15-0003 | Скрепы фигурные СкФ-30 |  |  |  | 100 шт | 3.12 |  | 3.12 | 325.1 | 1.42 | 461.64 |  | 1440.32 | [24 empty] | Скрепы фигурные СкФ-30
|  | Итого прямые затраты |  |  |  | 12: 30125.19 | [26 empty] | Итого прямые затраты
124.1 | 421/пр_2020_п.75_пп.а | Вспомогательные ненормируемые материальные ресурсы |  |  |  | 4: %; 5: 2; 7: 2; 12: 480.68 | [35 empty] | Вспомогательные ненормируемые материальные ресурсы
|  | ФОТ |  |  |  | 12: 25234.51 | [27 empty] | ФОТ
| Пр/812-051.1-2 | НР Прокладка и монтаж сетей связи |  |  |  | 4: %; 5: 91; 7: 91; 12: 22963.4 | [27 empty] | НР Прокладка и монтаж сетей связи
| Пр/774-051.1 | СП Прокладка и монтаж сетей связи |  |  |  | 4: %; 5: 46; 7: 46; 12: 11607.87 | [27 empty] | СП Прокладка и монтаж сетей связи
|  | Всего по позиции |  |  |  | 10: 65177.14; 12: 65177.14 | [28 empty] | Всего по позиции
125 | ФСБЦ-21.1.06.09-0099 | Кабель силовой с медными жилами ВВГнг(A) 3х1,5ок(N, PE)-660 |  |  |  | 1000 м | 0.102 | 1 | 0.102 | 46171.48 | 1.21 | 55867.49 |  | 5698.48 | [22 empty] | Кабель силовой с медными жилами ВВГнг(A) 3х1,5ок(N, PE)-660
|  | Всего по позиции |  |  |  | 12: 5698.48 | [28 empty] | Всего по позиции
126 | ГЭСНм08-02-390-03 | Короба пластмассовые: шириной до 120 мм |  |  |  | 4: 100 м; 5: 0.225; 6: 1; 7: 0.225 | [22 empty] | Короба пластмассовые: шириной до 120 мм
| 1 | ОТ(ЗТ) |  |  |  | 4: чел.-ч; 7: 4.5743; 12: 2952.63 | [23 empty] | ОТ(ЗТ)
| 1-100-39 | Средний разряд работы 3,9 |  |  |  | 4: чел.-ч; 5: 20.33; 7: 4.5743; 10: 645.49; 12: 2952.63 | [24 empty] | Средний разряд работы 3,9
| 2 | ЭМ |  |  |  | 12: 0.17 | [23 empty] | ЭМ
|  | ОТм(ЗТм) |  |  |  | 4: чел.-ч; 7: 0.00225; 12: 1.3 | [23 empty] | ОТм(ЗТм)
| 91.06.06-048 | Подъемники одномачтовые, грузоподъемность до 500 кг, высота подъема 45 м |  |  |  | маш.-ч | 0.01 |  | 0.00225 | 37.32 | 1.99 | 74.27 |  | 0.17 | [24 empty] | Подъемники одномачтовые, грузоподъемность до 500 кг, высота подъема 45 м
| 4-100-030 | ОТм(Зтм) Средний разряд машинистов 3 |  |  |  | 4: чел.-ч; 5: 0.01; 7: 0.00225; 10: 579.72; 12: 1.3 | [25 empty] | ОТм(Зтм) Средний разряд машинистов 3
| 4 | М |  |  |  | 12: 86.47 | [23 empty] | М
| 01.7.03.04-0001 | Электроэнергия |  |  |  | 4: кВт-ч; 5: 8.2404; 7: 1.8541; 10: 7.96; 12: 14.76 | [24 empty] | Электроэнергия
| 01.7.15.07-0022 | Дюбели полиэтиленовые распорные, диаметр 6 мм, длина 40 мм |  |  |  | 1000 шт | 0.4 |  | 0.09 | 261.09 | 1.31 | 342.03 |  | 30.78 | [24 empty] | Дюбели полиэтиленовые распорные, диаметр 6 мм, длина 40 мм
| 01.7.15.14-0165 | Шурупы самонарезающие стальные с полукруглой головкой и прямым шлицем, остроконечные, диаметр 4 мм, длина 40 мм |  |  |  | т | 0.0014 |  | 0.000315 | 99190.96 | 1.31 | 129940.16 |  | 40.93 | [24 empty] | Шурупы самонарезающие стальные с полукруглой головкой и прямым шлицем, остроконечные, диаметр 4 мм, длина 40 мм
|  | Итого прямые затраты |  |  |  | 12: 3040.57 | [26 empty] | Итого прямые затраты
126.1 | 421/пр_2020_п.75_пп.а | Вспомогательные ненормируемые материальные ресурсы |  |  |  | 4: %; 5: 2; 7: 2; 12: 59.05 | [35 empty] | Вспомогательные ненормируемые материальные ресурсы
|  | ФОТ |  |  |  | 12: 2953.93 | [27 empty] | ФОТ
| Пр/812-049.3-2 | НР Электротехнические установки на других объектах |  |  |  | 4: %; 5: 98; 7: 98; 12: 2894.85 | [27 empty] | НР Электротехнические установки на других объектах
| Пр/774-049.3 | СП Электротехнические установки на других объектах |  |  |  | 4: %; 5: 51; 7: 51; 12: 1506.5 | [27 empty] | СП Электротехнические установки на других объектах
|  | Всего по позиции |  |  |  | 10: 33337.64; 12: 7500.97 | [28 empty] | Всего по позиции
127 | ФСБЦ-20.2.05.05-1062 | Кабель-каналы перфорированные, размеры 80х60 мм |  |  |  | 100 м | 0.225 | 1 | 0.225 | 29056.27 | 1.7 | 49395.66 |  | 11114.02 | [22 empty] | Кабель-каналы перфорированные, размеры 80х60 мм
|  | Всего по позиции |  |  |  | 12: 11114.02 | [28 empty] | Всего по позиции
|  | Итоги по разделу 7 Освещение : | [43 empty] | Итоги по разделу 7 Освещение :
|  | Всего прямые затраты (справочно) |  |  |  | 12: 193713.2 | [32 empty] | Всего прямые затраты (справочно)
|  | в том числе: | [44 empty] | в том числе:
|  | Оплата труда рабочих |  |  |  | 12: 88100.85 | [32 empty] | Оплата труда рабочих
|  | Эксплуатация машин |  |  |  | 12: 4580.18 | [32 empty] | Эксплуатация машин
|  | Оплата труда машинистов (Отм) |  |  |  | 12: 1880.48 | [32 empty] | Оплата труда машинистов (Отм)
|  | Материалы |  |  |  | 12: 99151.69 | [32 empty] | Материалы
|  | Монтажные работы |  |  |  | 12: 324757.23 | [32 empty] | Монтажные работы
|  | в том числе: | [44 empty] | в том числе:
|  | оплата труда |  |  |  | 12: 88100.85 | [32 empty] | оплата труда
|  | эксплуатация машин и механизмов |  |  |  | 12: 4580.18 | [32 empty] | эксплуатация машин и механизмов
|  | оплата труда машинистов (Отм) |  |  |  | 12: 1880.48 | [32 empty] | оплата труда машинистов (Отм)
|  | материалы |  |  |  | 12: 99151.69 | [32 empty] | материалы
|  | накладные расходы |  |  |  | 12: 86415.28 | [32 empty] | накладные расходы
|  | сметная прибыль |  |  |  | 12: 44628.75 | [32 empty] | сметная прибыль
|  | Всего ФОТ (справочно) |  |  |  | 12: 89981.33 | [32 empty] | Всего ФОТ (справочно)
|  | Всего накладные расходы (справочно) |  |  |  | 12: 86415.28 | [32 empty] | Всего накладные расходы (справочно)
|  | Всего сметная прибыль (справочно) |  |  |  | 12: 44628.75 | [32 empty] | Всего сметная прибыль (справочно)
|  | Всего по разделу 7 Освещение |  |  |  | 12: 324757.23 | [33 empty] | Всего по разделу 7 Освещение
|  | справочно: | [44 empty] | справочно:
|  | Затраты труда рабочих |  |  |  | 7: 134,47995 | [34 empty] | Затраты труда рабочих
|  | Затраты труда машинистов |  |  |  | 7: 2,48955 | [34 empty] | Затраты труда машинистов
Раздел 8. Отопление | [35 empty] | Раздел 8. Отопление
128 | ГЭСН18-03-006-02 | Установка радиаторов алюминиевых и биметаллических с креплением к стене с числом секций: свыше 4 до 10 |  |  |  | 4: 100 шт; 5: 0.07; 6: 1; 7: 0.07 | [22 empty] | Установка радиаторов алюминиевых и биметаллических с креплением к стене с числом секций: свыше 4 до 10
| Приказ от 04.08.2020 № 421/пр п.58б | При применении сметных норм, включенных в сборники ГЭСН (ФЕР, ТЕР), аналогичных технологическим процессам в новом строительстве, в том числе по возведению новых конструктивных элементов ОЗП=1,15; ЭМ=1,25 к расх.; ЗПМ=1,25; ТЗ=1,15; ТЗМ=1,25 | [41 empty] | При применении сметных норм, включенных в сборники ГЭСН (ФЕР, ТЕР), аналогичных технологическим процессам в новом строительстве, в том числе по возведению новых конструктивных элементов ОЗП=1,15; ЭМ=1,25 к расх.; ЗПМ=1,25; ТЗ=1,15; ТЗМ=1,25
| 1 | ОТ(ЗТ) |  |  |  | 4: чел.-ч; 7: 4.8284; 12: 2869.71 | [23 empty] | ОТ(ЗТ)
| 1-100-32 | Средний разряд работы 3,2 |  |  |  | чел.-ч | 59.98 | 1.15 | 4.8284 |  |  | 594.34 |  | 2869.71 | [24 empty] | Средний разряд работы 3,2
| 2 | ЭМ |  |  |  | 12: 84.74 | [23 empty] | ЭМ
|  | ОТм(ЗТм) |  |  |  | 4: чел.-ч; 7: 0.06825; 12: 49.67 | [23 empty] | ОТм(ЗТм)
| 91.05.05-015 | Краны на автомобильном ходу, грузоподъемность 16 т |  |  |  | маш.-ч | 0.32 | 1.25 | 0.028 |  |  | 2279.69 |  | 63.83 | [24 empty] | Краны на автомобильном ходу, грузоподъемность 16 т
| 4-100-060 | ОТм(Зтм) Средний разряд машинистов 6 |  |  |  | чел.-ч | 0.32 | 1.25 | 0.028 |  |  | 876.89 |  | 24.55 | [25 empty] | ОТм(Зтм) Средний разряд машинистов 6
| 91.06.06-048 | Подъемники одномачтовые, грузоподъемность до 500 кг, высота подъема 45 м |  |  |  | маш.-ч | 0.18 | 1.25 | 0.01575 | 37.32 | 1.99 | 74.27 |  | 1.17 | [24 empty] | Подъемники одномачтовые, грузоподъемность до 500 кг, высота подъема 45 м
| 4-100-030 | ОТм(Зтм) Средний разряд машинистов 3 |  |  |  | чел.-ч | 0.18 | 1.25 | 0.01575 |  |  | 579.72 |  | 9.13 | [25 empty] | ОТм(Зтм) Средний разряд машинистов 3
| 91.14.02-001 | Автомобили бортовые, грузоподъемность до 5 т |  |  |  | маш.-ч | 0.28 | 1.25 | 0.0245 |  |  | 805.73 |  | 19.74 | [24 empty] | Автомобили бортовые, грузоподъемность до 5 т
| 4-100-040 | ОТм(Зтм) Средний разряд машинистов 4 |  |  |  | чел.-ч | 0.28 | 1.25 | 0.0245 |  |  | 652.79 |  | 15.99 | [25 empty] | ОТм(Зтм) Средний разряд машинистов 4
| 4 | М |  |  |  | 12: 3.3 | [23 empty] | М
| 01.7.03.04-0001 | Электроэнергия |  |  |  | 4: кВт-ч; 5: 4.048; 7: 0.28336; 10: 7.96; 12: 2.26 | [24 empty] | Электроэнергия
| 01.7.17.09-1013 | Бур с наконечником из твердого сплава, с хвостовиком SDS-plus для ударного сверления отверстий в твердых материалах, общая длина 160 мм, диаметр 10 мм |  |  |  | шт | 0.1847 |  | 0.012929 | 64.96 | 1.24 | 80.55 |  | 1.04 | [24 empty] | Бур с наконечником из твердого сплава, с хвостовиком SDS-plus для ударного сверления отверстий в твердых материалах, общая длина 160 мм, диаметр 10 мм
Н | 18.5.08.05 | Кронштейны стальные анкерные с пластиковыми дюбелями для крепления радиаторов |  |  |  | 4: 100 шт; 5: 3; 7: 0.21 | [30 empty] | Кронштейны стальные анкерные с пластиковыми дюбелями для крепления радиаторов
Н | 18.5.10.04 | Радиаторы алюминиевые и биметаллические секционные |  |  |  | 4: шт; 5: 100; 7: 7 | [30 empty] | Радиаторы алюминиевые и биметаллические секционные
П,Н | 18.5.10.08 | Универсальные монтажные комплекты для радиаторов |  |  |  | 4: компл; 5: 0; 7: 0 | [30 empty] | Универсальные монтажные комплекты для радиаторов
|  | Итого прямые затраты |  |  |  | 12: 3007.42 | [26 empty] | Итого прямые затраты
|  | ФОТ |  |  |  | 12: 2919.38 | [27 empty] | ФОТ
| Пр/812-016.0-2, Приказ № 812/пр от 21.12.2020 п.25 | НР Сантехнические работы - внутренние (трубопроводы, водопровод, канализация, отопление, газоснабжение, вентиляция и кондиционирование воздуха) |  |  |  | 4: %; 5: 122; 6: 0.9; 7: 109.8; 12: 3205.48 | [27 empty] | НР Сантехнические работы - внутренние (трубопроводы, водопровод, канализация, отопление, газоснабжение, вентиляция и кондиционирование воздуха)
| Пр/774-016.0, Приказ № 774/пр от 11.12.2020 п.16 | СП Сантехнические работы - внутренние (трубопроводы, водопровод, канализация, отопление, газоснабжение, вентиляция и кондиционирование воздуха) |  |  |  | 4: %; 5: 72; 6: 0.85; 7: 61.2; 12: 1786.66 | [27 empty] | СП Сантехнические работы - внутренние (трубопроводы, водопровод, канализация, отопление, газоснабжение, вентиляция и кондиционирование воздуха)
|  | Всего по позиции |  |  |  | 10: 114279.43; 12: 7999.56 | [28 empty] | Всего по позиции
129 | ФСБЦ-18.5.10.05-0118 | Радиатор биметаллический секционный с боковым подключением, количество секций 10, межосевое расстояние 200 мм, рабочее давление до 3 МПа, максимальная температура теплоносителя до 135 °C, тепловая мощность до 1 кВт |  |  |  | шт | 7 | 1 | 7 | 7581.53 | 1.21 | 9173.65 |  | 64215.55 | [22 empty] | Радиатор биметаллический секционный с боковым подключением, количество секций 10, межосевое расстояние 200 мм, рабочее давление до 3 МПа, максимальная температура теплоносителя до 135 °C, тепловая мощность до 1 кВт
|  | Всего по позиции |  |  |  | 12: 64215.55 | [28 empty] | Всего по позиции
130 | ФСБЦ-18.5.08.05-0022 | Кронштейны стальные одинарные усиленные, для крепления радиаторов, длина кронштейна 130 мм |  |  |  | 100 шт | 0.21 | 1 | 0.21 | 4205.09 | 1.12 | 4709.7 |  | 989.04 | [22 empty] | Кронштейны стальные одинарные усиленные, для крепления радиаторов, длина кронштейна 130 мм
|  | Всего по позиции |  |  |  | 12: 989.04 | [28 empty] | Всего по позиции
131 | ГЭСН16-04-005-01 | Прокладка внутренних трубопроводов водоснабжения и отопления из многослойных полипропиленовых труб, из заранее собранных узлов, наружным диаметром: 20 мм |  |  |  | 4: 100 м; 5: 0.172; 6: 1; 7: 0.172 | [22 empty] | Прокладка внутренних трубопроводов водоснабжения и отопления из многослойных полипропиленовых труб, из заранее собранных узлов, наружным диаметром: 20 мм
| Приказ от 04.08.2020 № 421/пр п.58б | При применении сметных норм, включенных в сборники ГЭСН (ФЕР, ТЕР), аналогичных технологическим процессам в новом строительстве, в том числе по возведению новых конструктивных элементов ОЗП=1,15; ЭМ=1,25 к расх.; ЗПМ=1,25; ТЗ=1,15; ТЗМ=1,25 | [41 empty] | При применении сметных норм, включенных в сборники ГЭСН (ФЕР, ТЕР), аналогичных технологическим процессам в новом строительстве, в том числе по возведению новых конструктивных элементов ОЗП=1,15; ЭМ=1,25 к расх.; ЗПМ=1,25; ТЗ=1,15; ТЗМ=1,25
| 1 | ОТ(ЗТ) |  |  |  | 4: чел.-ч; 7: 2.7118; 12: 1730.64 | [23 empty] | ОТ(ЗТ)
| 1-100-38 | Средний разряд работы 3,8 |  |  |  | чел.-ч | 13.71 | 1.15 | 2.7118 |  |  | 638.18 |  | 1730.64 | [24 empty] | Средний разряд работы 3,8
| 2 | ЭМ |  |  |  | 12: 9.98 | [23 empty] | ЭМ
|  | ОТм(ЗТм) |  |  |  | 4: чел.-ч; 7: 0.0043; 12: 2.81 | [23 empty] | ОТм(ЗТм)
| 91.10.09-011 | Установки для гидравлических испытаний трубопроводов, давление нагнетания низкое 0,1 МПа (1 кгс/см2), высокое 10 МПа (100 кгс/см2) |  |  |  | маш.-ч | 1.27 | 1.25 | 0.27305 | 14.13 | 1.69 | 23.88 |  | 6.52 | [24 empty] | Установки для гидравлических испытаний трубопроводов, давление нагнетания низкое 0,1 МПа (1 кгс/см2), высокое 10 МПа (100 кгс/см2)
| 91.14.02-001 | Автомобили бортовые, грузоподъемность до 5 т |  |  |  | маш.-ч | 0.02 | 1.25 | 0.0043 |  |  | 805.73 |  | 3.46 | [24 empty] | Автомобили бортовые, грузоподъемность до 5 т
| 4-100-040 | ОТм(Зтм) Средний разряд машинистов 4 |  |  |  | чел.-ч | 0.02 | 1.25 | 0.0043 |  |  | 652.79 |  | 2.81 | [25 empty] | ОТм(Зтм) Средний разряд машинистов 4
| 4 | М |  |  |  | 12: 117.07 | [23 empty] | М
| 01.7.03.01-0001 | Вода |  |  |  | м3 | 0.293 |  | 0.050396 | 35.71 | 1.75 | 62.49 |  | 3.15 | [24 empty] | Вода
| 01.7.03.04-0001 | Электроэнергия |  |  |  | 4: кВт-ч; 5: 2.4828; 7: 0.42704; 10: 7.96; 12: 3.4 | [24 empty] | Электроэнергия
| 01.7.15.07-0025 | Дюбели полиэтиленовые распорные, диаметр 10 мм, длина 40 мм |  |  |  | 1000 шт | 0.167 |  | 0.028724 | 584.14 | 1.31 | 765.22 |  | 21.98 | [24 empty] | Дюбели полиэтиленовые распорные, диаметр 10 мм, длина 40 мм
| 01.7.15.12-0031 | Шпильки стальные оцинкованные резьбовые, диаметр резьбы М10, длина 100 мм |  |  |  | т | 0.00317 |  | 0.0005452 | 150361.36 | 1.08 | 162390.27 |  | 88.54 | [24 empty] | Шпильки стальные оцинкованные резьбовые, диаметр резьбы М10, длина 100 мм
П,Н | 01.7.17.09 | Буры |  |  |  | 4: шт; 5: 0; 7: 0 | [30 empty] | Буры
П,Н | 18.1.09.06 | Арматура муфтовая |  |  |  | 4: шт; 5: 0; 7: 0 | [30 empty] | Арматура муфтовая
Н | 24.1.02.01 | Хомуты для крепления труб |  |  |  | 4: 10 шт; 5: 16.7; 7: 2.8724 | [30 empty] | Хомуты для крепления труб
Н | 24.3.02.05 | Труба напорная из полипропилена |  |  |  | 4: м; 5: 102.5; 7: 17.63 | [30 empty] | Труба напорная из полипропилена
П,Н | 24.3.05.19 | Фасонные и соединительные части |  |  |  | 4: шт; 5: 0; 7: 0 | [30 empty] | Фасонные и соединительные части
|  | Итого прямые затраты |  |  |  | 12: 1860.5 | [26 empty] | Итого прямые затраты
|  | ФОТ |  |  |  | 12: 1733.45 | [27 empty] | ФОТ
| Пр/812-016.0-2, Приказ № 812/пр от 21.12.2020 п.25 | НР Сантехнические работы - внутренние (трубопроводы, водопровод, канализация, отопление, газоснабжение, вентиляция и кондиционирование воздуха) |  |  |  | 4: %; 5: 122; 6: 0.9; 7: 109.8; 12: 1903.33 | [27 empty] | НР Сантехнические работы - внутренние (трубопроводы, водопровод, канализация, отопление, газоснабжение, вентиляция и кондиционирование воздуха)
| Пр/774-016.0, Приказ № 774/пр от 11.12.2020 п.16 | СП Сантехнические работы - внутренние (трубопроводы, водопровод, канализация, отопление, газоснабжение, вентиляция и кондиционирование воздуха) |  |  |  | 4: %; 5: 72; 6: 0.85; 7: 61.2; 12: 1060.87 | [27 empty] | СП Сантехнические работы - внутренние (трубопроводы, водопровод, канализация, отопление, газоснабжение, вентиляция и кондиционирование воздуха)
|  | Всего по позиции |  |  |  | 10: 28050.58; 12: 4824.7 | [28 empty] | Всего по позиции
132 | ФСБЦ-24.1.02.01-0003 | Хомут металлический оцинкованный с одним быстродействующим замком и резиновым профилем для крепления трубопроводов, гайка крепления М8, диаметр от 20 до 24 мм |  |  |  | шт | 28 | 1 | 28 | 42.95 | 1.5 | 64.43 |  | 1804.04 | [22 empty] | Хомут металлический оцинкованный с одним быстродействующим замком и резиновым профилем для крепления трубопроводов, гайка крепления М8, диаметр от 20 до 24 мм
|  | Всего по позиции |  |  |  | 12: 1804.04 | [28 empty] | Всего по позиции
133 | ФСБЦ-24.3.02.05-0002 | Трубы полипропиленовые ПП-Р, номинальное давление 1,0 МПа, номинальный наружный диаметр 20 мм |  |  |  | м | 17.63 | 1 | 17.63 | 30.3 | 1.42 | 43.03 |  | 758.62 | [22 empty] | Трубы полипропиленовые ПП-Р, номинальное давление 1,0 МПа, номинальный наружный диаметр 20 мм
|  | Всего по позиции |  |  |  | 12: 758.62 | [28 empty] | Всего по позиции
134 | ФСБЦ-24.3.05.16-0131 | Угольник 90° из сополимера полипропилена PP-R, наружный диаметр 20 мм |  |  |  | шт | 10 | 1 | 10 | 4.01 | 1.42 | 5.69 |  | 56.9 | [22 empty] | Угольник 90° из сополимера полипропилена PP-R, наружный диаметр 20 мм
|  | Всего по позиции |  |  |  | 12: 56.9 | [28 empty] | Всего по позиции
135 | ФСБЦ-24.3.05.07-0151 | Муфта полипропиленовая соединительная, номинальный наружный диаметр 20 мм |  |  |  | шт | 4 | 1 | 4 | 4.62 | 1.42 | 6.56 |  | 26.24 | [22 empty] | Муфта полипропиленовая соединительная, номинальный наружный диаметр 20 мм
|  | Всего по позиции |  |  |  | 12: 26.24 | [28 empty] | Всего по позиции
136 | ФСБЦ-24.3.05.07-0082 | Муфта полипропиленовая комбинированная, с наружной резьбой, номинальный наружный диаметр 20 мм, размер резьбы 1/2" |  |  |  | шт | 18 | 1 | 18 | 49.71 | 1.42 | 70.59 |  | 1270.62 | [22 empty] | Муфта полипропиленовая комбинированная, с наружной резьбой, номинальный наружный диаметр 20 мм, размер резьбы 1/2"
|  | Всего по позиции |  |  |  | 12: 1270.62 | [28 empty] | Всего по позиции
137 | ФСБЦ-24.3.05.07-0032 | Муфта полипропиленовая комбинированная, с внутренней резьбой, номинальный наружный диаметр 20 мм, размер резьбы 1/2" |  |  |  | шт | 4 | 1 | 4 | 40.42 | 1.42 | 57.4 |  | 229.6 | [22 empty] | Муфта полипропиленовая комбинированная, с внутренней резьбой, номинальный наружный диаметр 20 мм, размер резьбы 1/2"
|  | Всего по позиции |  |  |  | 12: 229.6 | [28 empty] | Всего по позиции
138 | ГЭСН24-01-033-01 | Установка вентилей и клапанов обратных муфтовых диаметром: 20 мм |  |  |  | 4: шт; 5: 7; 6: 1; 7: 7 | [22 empty] | Установка вентилей и клапанов обратных муфтовых диаметром: 20 мм
| Приказ от 04.08.2020 № 421/пр п.58б | При применении сметных норм, включенных в сборники ГЭСН (ФЕР, ТЕР), аналогичных технологическим процессам в новом строительстве, в том числе по возведению новых конструктивных элементов ОЗП=1,15; ЭМ=1,25 к расх.; ЗПМ=1,25; ТЗ=1,15; ТЗМ=1,25 | [41 empty] | При применении сметных норм, включенных в сборники ГЭСН (ФЕР, ТЕР), аналогичных технологическим процессам в новом строительстве, в том числе по возведению новых конструктивных элементов ОЗП=1,15; ЭМ=1,25 к расх.; ЗПМ=1,25; ТЗ=1,15; ТЗМ=1,25
| 1 | ОТ(ЗТ) |  |  |  | 4: чел.-ч; 7: 6.762; 12: 4167.15 | [23 empty] | ОТ(ЗТ)
| 1-100-35 | Средний разряд работы 3,5 |  |  |  | чел.-ч | 0.84 | 1.15 | 6.762 |  |  | 616.26 |  | 4167.15 | [24 empty] | Средний разряд работы 3,5
| 4 | М |  |  |  | 12: 39.77 | [23 empty] | М
| 01.7.07.29-0101 | Очес льняной |  |  |  | кг | 0.007 |  | 0.049 | 128.4 | 1.82 | 233.69 |  | 11.45 | [24 empty] | Очес льняной
| 14.4.02.04-0142 | Краска масляная МА-0115, мумия, сурик железный |  |  |  | кг | 0.02 |  | 0.14 | 79.88 | 1.82 | 145.38 |  | 20.35 | [24 empty] | Краска масляная МА-0115, мумия, сурик железный
| 14.5.05.02-0001 | Олифа натуральная |  |  |  | кг | 0.007 |  | 0.049 | 133.31 | 1.22 | 162.64 |  | 7.97 | [24 empty] | Олифа натуральная
Н | 18.1.10.01 | Арматура муфтовая |  |  |  | 4: шт; 5: 1; 7: 7 | [30 empty] | Арматура муфтовая
|  | Итого прямые затраты |  |  |  | 12: 4206.92 | [26 empty] | Итого прямые затраты
|  | ФОТ |  |  |  | 12: 4167.15 | [27 empty] | ФОТ
| Пр/812-018.0-2, Приказ № 812/пр от 21.12.2020 п.25 | НР Наружные сети водопровода, канализации, теплоснабжения, газопровода |  |  |  | 4: %; 5: 118; 6: 0.9; 7: 106.2; 12: 4425.51 | [27 empty] | НР Наружные сети водопровода, канализации, теплоснабжения, газопровода
| Пр/774-018.0, Приказ № 774/пр от 11.12.2020 п.16 | СП Наружные сети водопровода, канализации, теплоснабжения, газопровода |  |  |  | 4: %; 5: 74; 6: 0.85; 7: 62.9; 12: 2621.14 | [27 empty] | СП Наружные сети водопровода, канализации, теплоснабжения, газопровода
|  | Всего по позиции |  |  |  | 10: 1607.65; 12: 11253.57 | [28 empty] | Всего по позиции
139 | ФСБЦ-18.1.09.06-0041 | Кран шаровой латунный 11Б41п3, присоединение к трубопроводу муфтовое, номинальное давление 1,6 МПа, номинальный диаметр 15 мм |  |  |  | шт | 7 | 1 | 7 | 158.92 | 1.42 | 225.67 |  | 1579.69 | [22 empty] | Кран шаровой латунный 11Б41п3, присоединение к трубопроводу муфтовое, номинальное давление 1,6 МПа, номинальный диаметр 15 мм
|  | Всего по позиции |  |  |  | 12: 1579.69 | [28 empty] | Всего по позиции
140 | ФСБЦ-23.8.03.06-0001 | Сгон стальной в сборе с муфтой и контргайкой, диаметр условного прохода 15 мм |  |  |  | шт | 7 | 1 | 7 | 66.37 | 1.15 | 76.33 |  | 534.31 | [22 empty] | Сгон стальной в сборе с муфтой и контргайкой, диаметр условного прохода 15 мм
|  | Всего по позиции |  |  |  | 12: 534.31 | [28 empty] | Всего по позиции
|  | Итоги по разделу 8 Отопление : | [43 empty] | Итоги по разделу 8 Отопление :
|  | Всего прямые затраты (справочно) |  |  |  | 12: 80539.45 | [32 empty] | Всего прямые затраты (справочно)
|  | в том числе: | [44 empty] | в том числе:
|  | Оплата труда рабочих |  |  |  | 12: 8767.5 | [32 empty] | Оплата труда рабочих
|  | Эксплуатация машин |  |  |  | 12: 94.72 | [32 empty] | Эксплуатация машин
|  | Оплата труда машинистов (Отм) |  |  |  | 12: 52.48 | [32 empty] | Оплата труда машинистов (Отм)
|  | Материалы |  |  |  | 12: 71624.75 | [32 empty] | Материалы
|  | Строительные работы |  |  |  | 12: 95542.44 | [32 empty] | Строительные работы
|  | в том числе: | [44 empty] | в том числе:
|  | оплата труда |  |  |  | 12: 8767.5 | [32 empty] | оплата труда
|  | эксплуатация машин и механизмов |  |  |  | 12: 94.72 | [32 empty] | эксплуатация машин и механизмов
|  | оплата труда машинистов (Отм) |  |  |  | 12: 52.48 | [32 empty] | оплата труда машинистов (Отм)
|  | материалы |  |  |  | 12: 71624.75 | [32 empty] | материалы
|  | накладные расходы |  |  |  | 12: 9534.32 | [32 empty] | накладные расходы
|  | сметная прибыль |  |  |  | 12: 5468.67 | [32 empty] | сметная прибыль
|  | Всего ФОТ (справочно) |  |  |  | 12: 8819.98 | [32 empty] | Всего ФОТ (справочно)
|  | Всего накладные расходы (справочно) |  |  |  | 12: 9534.32 | [32 empty] | Всего накладные расходы (справочно)
|  | Всего сметная прибыль (справочно) |  |  |  | 12: 5468.67 | [32 empty] | Всего сметная прибыль (справочно)
|  | Всего по разделу 8 Отопление |  |  |  | 12: 95542.44 | [33 empty] | Всего по разделу 8 Отопление
|  | справочно: | [44 empty] | справочно:
|  | Затраты труда рабочих |  |  |  | 7: 14,302228 | [34 empty] | Затраты труда рабочих
|  | Затраты труда машинистов |  |  |  | 7: 0,07255 | [34 empty] | Затраты труда машинистов
Раздел 9. Входная группа | [35 empty] | Раздел 9. Входная группа
141 | ГЭСНм08-02-390-03 | Короба пластмассовые: шириной до 120 мм |  |  |  | 4: 100 м; 5: 0.12; 6: 1; 7: 0.12 | [22 empty] | Короба пластмассовые: шириной до 120 мм
| 1 | ОТ(ЗТ) |  |  |  | 4: чел.-ч; 7: 2.4396; 12: 1574.74 | [23 empty] | ОТ(ЗТ)
| 1-100-39 | Средний разряд работы 3,9 |  |  |  | 4: чел.-ч; 5: 20.33; 7: 2.4396; 10: 645.49; 12: 1574.74 | [24 empty] | Средний разряд работы 3,9
| 2 | ЭМ |  |  |  | 12: 0.09 | [23 empty] | ЭМ
|  | ОТм(ЗТм) |  |  |  | 4: чел.-ч; 7: 0.0012; 12: 0.7 | [23 empty] | ОТм(ЗТм)
| 91.06.06-048 | Подъемники одномачтовые, грузоподъемность до 500 кг, высота подъема 45 м |  |  |  | маш.-ч | 0.01 |  | 0.0012 | 37.32 | 1.99 | 74.27 |  | 0.09 | [24 empty] | Подъемники одномачтовые, грузоподъемность до 500 кг, высота подъема 45 м
| 4-100-030 | ОТм(Зтм) Средний разряд машинистов 3 |  |  |  | 4: чел.-ч; 5: 0.01; 7: 0.0012; 10: 579.72; 12: 0.7 | [25 empty] | ОТм(Зтм) Средний разряд машинистов 3
| 4 | М |  |  |  | 12: 46.12 | [23 empty] | М
| 01.7.03.04-0001 | Электроэнергия |  |  |  | 4: кВт-ч; 5: 8.2404; 7: 0.98885; 10: 7.96; 12: 7.87 | [24 empty] | Электроэнергия
| 01.7.15.07-0022 | Дюбели полиэтиленовые распорные, диаметр 6 мм, длина 40 мм |  |  |  | 1000 шт | 0.4 |  | 0.048 | 261.09 | 1.31 | 342.03 |  | 16.42 | [24 empty] | Дюбели полиэтиленовые распорные, диаметр 6 мм, длина 40 мм
| 01.7.15.14-0165 | Шурупы самонарезающие стальные с полукруглой головкой и прямым шлицем, остроконечные, диаметр 4 мм, длина 40 мм |  |  |  | т | 0.0014 |  | 0.000168 | 99190.96 | 1.31 | 129940.16 |  | 21.83 | [24 empty] | Шурупы самонарезающие стальные с полукруглой головкой и прямым шлицем, остроконечные, диаметр 4 мм, длина 40 мм
|  | Итого прямые затраты |  |  |  | 12: 1621.65 | [26 empty] | Итого прямые затраты
141.1 | 421/пр_2020_п.75_пп.а | Вспомогательные ненормируемые материальные ресурсы |  |  |  | 4: %; 5: 2; 7: 2; 12: 31.49 | [35 empty] | Вспомогательные ненормируемые материальные ресурсы
|  | ФОТ |  |  |  | 12: 1575.44 | [27 empty] | ФОТ
| Пр/812-049.3-2 | НР Электротехнические установки на других объектах |  |  |  | 4: %; 5: 98; 7: 98; 12: 1543.93 | [27 empty] | НР Электротехнические установки на других объектах
| Пр/774-049.3 | СП Электротехнические установки на других объектах |  |  |  | 4: %; 5: 51; 7: 51; 12: 803.47 | [27 empty] | СП Электротехнические установки на других объектах
|  | Всего по позиции |  |  |  | 10: 33337.83; 12: 4000.54 | [28 empty] | Всего по позиции
142 | ФСБЦ-20.2.05.04-0094 | Короб кабельный (кабель-канал) ПВХ с крышкой, с направляющими, размеры 120х60 мм |  |  |  | 100 м | 0.12 | 1 | 0.12 | 49885.38 | 1.7 | 84805.15 |  | 10176.62 | [22 empty] | Короб кабельный (кабель-канал) ПВХ с крышкой, с направляющими, размеры 120х60 мм
|  | Всего по позиции |  |  |  | 12: 10176.62 | [28 empty] | Всего по позиции
143 | ГЭСН11-01-027-06 | Устройство покрытий на растворе из сухой смеси с приготовлением раствора в построечных условиях из плиток: гладких неглазурованных керамических для полов одноцветных |  |  |  | 4: 100 м2; 5: 0.035; 6: 1; 7: 0.035 | [22 empty] | Устройство покрытий на растворе из сухой смеси с приготовлением раствора в построечных условиях из плиток: гладких неглазурованных керамических для полов одноцветных
| Приказ от 04.08.2020 № 421/пр п.58б | При применении сметных норм, включенных в сборники ГЭСН (ФЕР, ТЕР), аналогичных технологическим процессам в новом строительстве, в том числе по возведению новых конструктивных элементов ОЗП=1,15; ЭМ=1,25 к расх.; ЗПМ=1,25; ТЗ=1,15; ТЗМ=1,25 | [41 empty] | При применении сметных норм, включенных в сборники ГЭСН (ФЕР, ТЕР), аналогичных технологическим процессам в новом строительстве, в том числе по возведению новых конструктивных элементов ОЗП=1,15; ЭМ=1,25 к расх.; ЗПМ=1,25; ТЗ=1,15; ТЗМ=1,25
| 1 | ОТ(ЗТ) |  |  |  | 4: чел.-ч; 7: 4.8211; 12: 2865.4 | [23 empty] | ОТ(ЗТ)
| 1-100-32 | Средний разряд работы 3,2 |  |  |  | чел.-ч | 119.78 | 1.15 | 4.8211 |  |  | 594.34 |  | 2865.4 | [24 empty] | Средний разряд работы 3,2
| 2 | ЭМ |  |  |  | 12: 49.09 | [23 empty] | ЭМ
|  | ОТм(ЗТм) |  |  |  | 4: чел.-ч; 7: 0.19687; 12: 117.72 | [23 empty] | ОТм(ЗТм)
| 91.06.05-011 | Погрузчики одноковшовые универсальные фронтальные пневмоколесные, номинальная вместимость основного ковша 2,6 м3, грузоподъемность 5 т |  |  |  | маш.-ч | 0.36 | 1.25 | 0.01575 |  |  | 1996.27 |  | 31.44 | [24 empty] | Погрузчики одноковшовые универсальные фронтальные пневмоколесные, номинальная вместимость основного ковша 2,6 м3, грузоподъемность 5 т
| 4-100-050 | ОТм(Зтм) Средний разряд машинистов 5 |  |  |  | чел.-ч | 0.36 | 1.25 | 0.01575 |  |  | 750.23 |  | 11.82 | [25 empty] | ОТм(Зтм) Средний разряд машинистов 5
| 91.06.06-048 | Подъемники одномачтовые, грузоподъемность до 500 кг, высота подъема 45 м |  |  |  | маш.-ч | 2.3 | 1.25 | 0.10063 | 37.32 | 1.99 | 74.27 |  | 7.47 | [24 empty] | Подъемники одномачтовые, грузоподъемность до 500 кг, высота подъема 45 м
| 4-100-030 | ОТм(Зтм) Средний разряд машинистов 3 |  |  |  | чел.-ч | 2.3 | 1.25 | 0.10063 |  |  | 579.72 |  | 58.33 | [25 empty] | ОТм(Зтм) Средний разряд машинистов 3
| 91.07.08-024 | Растворосмесители передвижные, объем барабана 65 л |  |  |  | маш.-ч | 1.56 | 1.25 | 0.06825 | 2.31 | 1.95 | 4.5 |  | 0.31 | [24 empty] | Растворосмесители передвижные, объем барабана 65 л
| 4-100-030 | ОТм(Зтм) Средний разряд машинистов 3 |  |  |  | чел.-ч | 1.56 | 1.25 | 0.06825 |  |  | 579.72 |  | 39.57 | [25 empty] | ОТм(Зтм) Средний разряд машинистов 3
| 91.14.02-001 | Автомобили бортовые, грузоподъемность до 5 т |  |  |  | маш.-ч | 0.28 | 1.25 | 0.01225 |  |  | 805.73 |  | 9.87 | [24 empty] | Автомобили бортовые, грузоподъемность до 5 т
| 4-100-040 | ОТм(Зтм) Средний разряд машинистов 4 |  |  |  | чел.-ч | 0.28 | 1.25 | 0.01225 |  |  | 652.79 |  | 8 | [25 empty] | ОТм(Зтм) Средний разряд машинистов 4
| 4 | М |  |  |  | 12: 4958.94 | [23 empty] | М
| 01.7.03.01-0001 | Вода |  |  |  | м3 | 0.1 |  | 0.0035 | 35.71 | 1.75 | 62.49 |  | 0.22 | [24 empty] | Вода
| 01.7.20.08-0051 | Ветошь хлопчатобумажная цветная |  |  |  | кг | 0.5 |  | 0.0175 | 56.11 | 1.67 | 93.7 |  | 1.64 | [24 empty] | Ветошь хлопчатобумажная цветная
| 04.3.02.09-0102 | Смеси сухие водостойкие для затирки межплиточных швов шириной 1-6 мм (различная цветовая гамма) |  |  |  | т | 0.05 |  | 0.00175 | 37800.3 | 2 | 75600.6 |  | 132.3 | [24 empty] | Смеси сухие водостойкие для затирки межплиточных швов шириной 1-6 мм (различная цветовая гамма)
| 06.2.02.01-0061 | Плитка керамическая для полов, неглазурованная, гладкая, цветная, толщина 11 мм |  |  |  | м2 | 102 |  | 3.57 | 925.67 | 1.46 | 1351.48 |  | 4824.78 | [24 empty] | Плитка керамическая для полов, неглазурованная, гладкая, цветная, толщина 11 мм
Н | 04.3.02.18 | Клеи для облицовочных работ (сухая смесь) |  |  |  | 4: т; 5: 0.45; 7: 0.01575 | [30 empty] | Клеи для облицовочных работ (сухая смесь)
|  | Итого прямые затраты |  |  |  | 12: 7991.15 | [26 empty] | Итого прямые затраты
|  | ФОТ |  |  |  | 12: 2983.12 | [27 empty] | ФОТ
| Пр/812-011.0-2, Приказ № 812/пр от 21.12.2020 п.25 | НР Полы |  |  |  | 4: %; 5: 113; 6: 0.9; 7: 101.7; 12: 3033.83 | [27 empty] | НР Полы
| Пр/774-011.0, Приказ № 774/пр от 11.12.2020 п.16 | СП Полы |  |  |  | 4: %; 5: 65; 6: 0.85; 7: 55.25; 12: 1648.17 | [27 empty] | СП Полы
|  | Всего по позиции |  |  |  | 10: 362090; 12: 12673.15 | [28 empty] | Всего по позиции
144 | ФСБЦ-14.1.06.02-0202 | Клей монтажный сухой для внутренних и наружных работ на основе цементного вяжущего, для тяжелой плитки, керамогранита, мозаики, камня |  |  |  | т | 0.01575 | 1 | 0.01575 | 16069.49 | 1.84 | 29567.86 |  | 465.69 | [22 empty] | Клей монтажный сухой для внутренних и наружных работ на основе цементного вяжущего, для тяжелой плитки, керамогранита, мозаики, камня
|  | Всего по позиции |  |  |  | 12: 465.69 | [28 empty] | Всего по позиции
145 | ГЭСН15-01-016-02 | Наружная облицовка по бетонной поверхности керамическими отдельными плитками: на цементном растворе стен |  |  |  | 4: 100 м2; 5: 0.03; 6: 1; 7: 0.03 | [22 empty] | Наружная облицовка по бетонной поверхности керамическими отдельными плитками: на цементном растворе стен
| Приказ от 04.08.2020 № 421/пр п.58б | При применении сметных норм, включенных в сборники ГЭСН (ФЕР, ТЕР), аналогичных технологическим процессам в новом строительстве, в том числе по возведению новых конструктивных элементов ОЗП=1,15; ЭМ=1,25 к расх.; ЗПМ=1,25; ТЗ=1,15; ТЗМ=1,25 | [41 empty] | При применении сметных норм, включенных в сборники ГЭСН (ФЕР, ТЕР), аналогичных технологическим процессам в новом строительстве, в том числе по возведению новых конструктивных элементов ОЗП=1,15; ЭМ=1,25 к расх.; ЗПМ=1,25; ТЗ=1,15; ТЗМ=1,25
| 1 | ОТ(ЗТ) |  |  |  | 4: чел.-ч; 7: 9.315; 12: 5944.65 | [23 empty] | ОТ(ЗТ)
| 1-100-38 | Средний разряд работы 3,8 |  |  |  | чел.-ч | 270 | 1.15 | 9.315 |  |  | 638.18 |  | 5944.65 | [24 empty] | Средний разряд работы 3,8
| 2 | ЭМ |  |  |  | 12: 11.6 | [23 empty] | ЭМ
|  | ОТм(ЗТм) |  |  |  | 4: чел.-ч; 7: 0.0495; 12: 29.39 | [23 empty] | ОТм(ЗТм)
| 91.06.05-011 | Погрузчики одноковшовые универсальные фронтальные пневмоколесные, номинальная вместимость основного ковша 2,6 м3, грузоподъемность 5 т |  |  |  | маш.-ч | 0.11 | 1.25 | 0.004125 |  |  | 1996.27 |  | 8.23 | [24 empty] | Погрузчики одноковшовые универсальные фронтальные пневмоколесные, номинальная вместимость основного ковша 2,6 м3, грузоподъемность 5 т
| 4-100-050 | ОТм(Зтм) Средний разряд машинистов 5 |  |  |  | чел.-ч | 0.11 | 1.25 | 0.004125 |  |  | 750.23 |  | 3.09 | [25 empty] | ОТм(Зтм) Средний разряд машинистов 5
| 91.06.06-048 | Подъемники одномачтовые, грузоподъемность до 500 кг, высота подъема 45 м |  |  |  | маш.-ч | 1.21 | 1.25 | 0.045375 | 37.32 | 1.99 | 74.27 |  | 3.37 | [24 empty] | Подъемники одномачтовые, грузоподъемность до 500 кг, высота подъема 45 м
| 4-100-030 | ОТм(Зтм) Средний разряд машинистов 3 |  |  |  | чел.-ч | 1.21 | 1.25 | 0.045375 |  |  | 579.72 |  | 26.3 | [25 empty] | ОТм(Зтм) Средний разряд машинистов 3
| 4 | М |  |  |  | 12: 18.32 | [23 empty] | М
| 01.7.03.01-0001 | Вода |  |  |  | м3 | 0.5 |  | 0.015 | 35.71 | 1.75 | 62.49 |  | 0.94 | [24 empty] | Вода
| 01.7.20.08-0051 | Ветошь хлопчатобумажная цветная |  |  |  | кг | 0.5 |  | 0.015 | 56.11 | 1.67 | 93.7 |  | 1.41 | [24 empty] | Ветошь хлопчатобумажная цветная
| 03.2.01.04-0002 | Цемент пуццолановый общестроительный ЦЕМ IV 32,5Н |  |  |  | т | 0.04 |  | 0.0012 | 6191.61 | 2.15 | 13311.96 |  | 15.97 | [24 empty] | Цемент пуццолановый общестроительный ЦЕМ IV 32,5Н
Н | 04.3.01.09 | Раствор готовый отделочный |  |  |  | 4: м3; 5: 2; 7: 0.06 | [30 empty] | Раствор готовый отделочный
Н | 06.2.03.02 | Плитки керамические фасадные неглазурованные |  |  |  | 4: м2; 5: 100; 7: 3 | [30 empty] | Плитки керамические фасадные неглазурованные
|  | Итого прямые затраты |  |  |  | 12: 6003.96 | [26 empty] | Итого прямые затраты
|  | ФОТ |  |  |  | 12: 5974.04 | [27 empty] | ФОТ
| Пр/812-015.0-2, Приказ № 812/пр от 21.12.2020 п.25 | НР Отделочные работы |  |  |  | 4: %; 5: 101; 6: 0.9; 7: 90.9; 12: 5430.4 | [27 empty] | НР Отделочные работы
| Пр/774-015.0, Приказ № 774/пр от 11.12.2020 п.16 | СП Отделочные работы |  |  |  | 4: %; 5: 49; 6: 0.85; 7: 41.65; 12: 2488.19 | [27 empty] | СП Отделочные работы
|  | Всего по позиции |  |  |  | 10: 464085; 12: 13922.55 | [28 empty] | Всего по позиции
146 | ФСБЦ-06.2.03.02-0001 | Плитка керамическая фасадная, глазурованная, гладкая, многоцветная, толщина 7 мм |  |  |  | м2 | 3 | 1 | 3 | 1267.85 | 1.46 | 1851.06 |  | 5553.18 | [22 empty] | Плитка керамическая фасадная, глазурованная, гладкая, многоцветная, толщина 7 мм
|  | Всего по позиции |  |  |  | 12: 5553.18 | [28 empty] | Всего по позиции
147 | ФСБЦ-14.1.06.02-0202 | Клей монтажный сухой для внутренних и наружных работ на основе цементного вяжущего, для тяжелой плитки, керамогранита, мозаики, камня |  |  |  | т | 0.018 | 1 | 0.018 | 16069.49 | 1.84 | 29567.86 |  | 532.22 | [22 empty] | Клей монтажный сухой для внутренних и наружных работ на основе цементного вяжущего, для тяжелой плитки, керамогранита, мозаики, камня
|  | Всего по позиции |  |  |  | 12: 532.22 | [28 empty] | Всего по позиции
148 | ГЭСН07-05-016-01 | Устройство металлических ограждений: с поручнями из твердолиственных пород. Прим.установка хромированного ограждения |  |  |  | 4: 100 м; 5: 0.035; 6: 1; 7: 0.035 | [22 empty] | Устройство металлических ограждений: с поручнями из твердолиственных пород. Прим.установка хромированного ограждения
| Приказ от 04.08.2020 № 421/пр п.58б | При применении сметных норм, включенных в сборники ГЭСН (ФЕР, ТЕР), аналогичных технологическим процессам в новом строительстве, в том числе по возведению новых конструктивных элементов ОЗП=1,15; ЭМ=1,25 к расх.; ЗПМ=1,25; ТЗ=1,15; ТЗМ=1,25 | [41 empty] | При применении сметных норм, включенных в сборники ГЭСН (ФЕР, ТЕР), аналогичных технологическим процессам в новом строительстве, в том числе по возведению новых конструктивных элементов ОЗП=1,15; ЭМ=1,25 к расх.; ЗПМ=1,25; ТЗ=1,15; ТЗМ=1,25
| 1 | ОТ(ЗТ) |  |  |  | 4: чел.-ч; 7: 7.0035; 12: 4708.31 | [23 empty] | ОТ(ЗТ)
| 1-100-42 | Средний разряд работы 4,2 |  |  |  | чел.-ч | 174 | 1.15 | 7.0035 |  |  | 672.28 |  | 4708.31 | [24 empty] | Средний разряд работы 4,2
| 2 | ЭМ |  |  |  | 12: 95.93 | [23 empty] | ЭМ
|  | ОТм(ЗТм) |  |  |  | 4: чел.-ч; 7: 0.12337; 12: 79.23 | [23 empty] | ОТм(ЗТм)
| 91.06.06-048 | Подъемники одномачтовые, грузоподъемность до 500 кг, высота подъема 45 м |  |  |  | маш.-ч | 0.41 | 1.25 | 0.017937 | 37.32 | 1.99 | 74.27 |  | 1.33 | [24 empty] | Подъемники одномачтовые, грузоподъемность до 500 кг, высота подъема 45 м
| 4-100-030 | ОТм(Зтм) Средний разряд машинистов 3 |  |  |  | чел.-ч | 0.41 | 1.25 | 0.017937 |  |  | 579.72 |  | 10.4 | [25 empty] | ОТм(Зтм) Средний разряд машинистов 3
| 91.14.02-001 | Автомобили бортовые, грузоподъемность до 5 т |  |  |  | маш.-ч | 2.41 | 1.25 | 0.10544 |  |  | 805.73 |  | 84.95 | [24 empty] | Автомобили бортовые, грузоподъемность до 5 т
| 4-100-040 | ОТм(Зтм) Средний разряд машинистов 4 |  |  |  | чел.-ч | 2.41 | 1.25 | 0.10544 |  |  | 652.79 |  | 68.83 | [25 empty] | ОТм(Зтм) Средний разряд машинистов 4
| 91.17.04-233 | Аппараты сварочные для ручной дуговой сварки, сварочный ток до 350 А |  |  |  | маш.-ч | 5.8 | 1.25 | 0.25375 |  |  | 38.02 |  | 9.65 | [24 empty] | Аппараты сварочные для ручной дуговой сварки, сварочный ток до 350 А
| 4 | М |  |  |  | 12: 146.24 | [23 empty] | М
| 01.7.03.01-0001 | Вода |  |  |  | м3 | 0.1 |  | 0.0035 | 35.71 | 1.75 | 62.49 |  | 0.22 | [24 empty] | Вода
| 01.7.11.07-0054 | Электроды сварочные для сварки низколегированных и углеродистых сталей АНО-6, Э42, диаметр 6 мм |  |  |  | т | 0.02 |  | 0.0007 | 148198.02 | 0.87 | 128932.28 |  | 90.25 | [24 empty] | Электроды сварочные для сварки низколегированных и углеродистых сталей АНО-6, Э42, диаметр 6 мм
| 01.7.15.14-0163 | Шурупы самонарезающие стальные с полукруглой головкой и прямым шлицем, остроконечные, диаметр 3,5 мм, длина 30-35 мм |  |  |  | кг | 0.3 |  | 0.0105 | 114.9 | 1.31 | 150.52 |  | 1.58 | [24 empty] | Шурупы самонарезающие стальные с полукруглой головкой и прямым шлицем, остроконечные, диаметр 3,5 мм, длина 30-35 мм
| 03.2.01.01-0001 | Портландцемент бездобавочный общестроительный ЦЕМ 0 32,5Н |  |  |  | т | 0.15 |  | 0.00525 | 4800.85 | 2.15 | 10321.83 |  | 54.19 | [24 empty] | Портландцемент бездобавочный общестроительный ЦЕМ 0 32,5Н
П,Н | 07.2.05.01 | Ограждения лестничных проемов |  |  |  | 4: м; 5: 0; 7: 0 | [30 empty] | Ограждения лестничных проемов
Н | 11.1.01.15 | Поручни деревянные |  |  |  | 4: м; 5: 102; 7: 3.57 | [30 empty] | Поручни деревянные
|  | Итого прямые затраты |  |  |  | 12: 5029.71 | [26 empty] | Итого прямые затраты
|  | ФОТ |  |  |  | 12: 4787.54 | [27 empty] | ФОТ
| Пр/812-007.1-2, Приказ № 812/пр от 21.12.2020 п.25 | НР Бетонные и железобетонные сборные конструкции жилых, общественных и административно-бытовых зданий промышленных предприятий |  |  |  | 4: %; 5: 117; 6: 0.9; 7: 105.3; 12: 5041.28 | [27 empty] | НР Бетонные и железобетонные сборные конструкции жилых, общественных и административно-бытовых зданий промышленных предприятий
| Пр/774-007.1, Приказ № 774/пр от 11.12.2020 п.16 | СП Бетонные и железобетонные сборные конструкции жилых, общественных и административно-бытовых зданий промышленных предприятий |  |  |  | 4: %; 5: 80; 6: 0.85; 7: 68; 12: 3255.53 | [27 empty] | СП Бетонные и железобетонные сборные конструкции жилых, общественных и административно-бытовых зданий промышленных предприятий
|  | Всего по позиции |  |  |  | 10: 380757.71; 12: 13326.52 | [28 empty] | Всего по позиции
149 | ФСБЦ-07.2.06.06-0113 | Отвод сварной из нержавеющей стали для поручня, диаметр отвода 50,8 мм |  |  |  | шт | 2 | 1 | 2 | 106.3 | 1.24 | 131.81 |  | 263.62 | [22 empty] | Отвод сварной из нержавеющей стали для поручня, диаметр отвода 50,8 мм
|  | Всего по позиции |  |  |  | 12: 263.62 | [28 empty] | Всего по позиции
150 | ФСБЦ-07.2.06.06-0111 | Заглушка из нержавеющей стали для поручня, диаметр заглушки 50,8 мм |  |  |  | шт | 2 | 1 | 2 | 36.44 | 1.24 | 45.19 |  | 90.38 | [22 empty] | Заглушка из нержавеющей стали для поручня, диаметр заглушки 50,8 мм
|  | Всего по позиции |  |  |  | 12: 90.38 | [28 empty] | Всего по позиции
151 | ФСБЦ-23.3.05.02-1496 | Трубы стальные бесшовные холоднодеформированные из стали марок 10, 20, 30, 45, наружный диаметр 45 мм, толщина стенки 3,2 мм |  |  |  | м | 3.5 | 1 | 3.5 | 504.64 | 1.1 | 555.1 |  | 1942.85 | [22 empty] | Трубы стальные бесшовные холоднодеформированные из стали марок 10, 20, 30, 45, наружный диаметр 45 мм, толщина стенки 3,2 мм
|  | Всего по позиции |  |  |  | 12: 1942.85 | [28 empty] | Всего по позиции
|  | Итоги по разделу 9 Входная группа : | [43 empty] | Итоги по разделу 9 Входная группа :
|  | Всего прямые затраты (справочно) |  |  |  | 12: 39702.52 | [32 empty] | Всего прямые затраты (справочно)
|  | в том числе: | [44 empty] | в том числе:
|  | Оплата труда рабочих |  |  |  | 12: 15093.1 | [32 empty] | Оплата труда рабочих
|  | Эксплуатация машин |  |  |  | 12: 156.71 | [32 empty] | Эксплуатация машин
|  | Оплата труда машинистов (Отм) |  |  |  | 12: 227.04 | [32 empty] | Оплата труда машинистов (Отм)
|  | Материалы |  |  |  | 12: 24225.67 | [32 empty] | Материалы
|  | Строительные работы |  |  |  | 12: 48770.16 | [32 empty] | Строительные работы
|  | в том числе: | [44 empty] | в том числе:
|  | оплата труда |  |  |  | 12: 13518.36 | [32 empty] | оплата труда
|  | эксплуатация машин и механизмов |  |  |  | 12: 156.62 | [32 empty] | эксплуатация машин и механизмов
|  | оплата труда машинистов (Отм) |  |  |  | 12: 226.34 | [32 empty] | оплата труда машинистов (Отм)
|  | материалы |  |  |  | 12: 13971.44 | [32 empty] | материалы
|  | накладные расходы |  |  |  | 12: 13505.51 | [32 empty] | накладные расходы
|  | сметная прибыль |  |  |  | 12: 7391.89 | [32 empty] | сметная прибыль
|  | Монтажные работы |  |  |  | 12: 14177.16 | [32 empty] | Монтажные работы
|  | в том числе: | [44 empty] | в том числе:
|  | оплата труда |  |  |  | 12: 1574.74 | [32 empty] | оплата труда
|  | эксплуатация машин и механизмов |  |  |  | 12: 0.09 | [32 empty] | эксплуатация машин и механизмов
|  | оплата труда машинистов (Отм) |  |  |  | 12: 0.7 | [32 empty] | оплата труда машинистов (Отм)
|  | материалы |  |  |  | 12: 10254.23 | [32 empty] | материалы
|  | накладные расходы |  |  |  | 12: 1543.93 | [32 empty] | накладные расходы
|  | сметная прибыль |  |  |  | 12: 803.47 | [32 empty] | сметная прибыль
|  | Всего ФОТ (справочно) |  |  |  | 12: 15320.14 | [32 empty] | Всего ФОТ (справочно)
|  | Всего накладные расходы (справочно) |  |  |  | 12: 15049.44 | [32 empty] | Всего накладные расходы (справочно)
|  | Всего сметная прибыль (справочно) |  |  |  | 12: 8195.36 | [32 empty] | Всего сметная прибыль (справочно)
|  | Всего по разделу 9 Входная группа |  |  |  | 12: 62947.32 | [33 empty] | Всего по разделу 9 Входная группа
|  | справочно: | [44 empty] | справочно:
|  | Затраты труда рабочих |  |  |  | 7: 23,579245 | [34 empty] | Затраты труда рабочих
|  | Затраты труда машинистов |  |  |  | 7: 0,37095 | [34 empty] | Затраты труда машинистов
Раздел 10. Кровля | [35 empty] | Раздел 10. Кровля
152 | ГЭСН46-04-008-01 | Разборка покрытий кровель: из рулонных материалов |  |  |  | 4: 100 м2; 5: 0.64; 6: 1; 7: 0.64 | [22 empty] | Разборка покрытий кровель: из рулонных материалов
| 1 | ОТ(ЗТ) |  |  |  | 4: чел.-ч; 7: 9.2032; 12: 4886.9 | [23 empty] | ОТ(ЗТ)
| 1-100-20 | Средний разряд работы 2,0 |  |  |  | 4: чел.-ч; 5: 14.38; 7: 9.2032; 10: 531; 12: 4886.9 | [24 empty] | Средний разряд работы 2,0
| 2 | ЭМ |  |  |  | 12: 82.48 | [23 empty] | ЭМ
| 91.06.03-055 | Лебедки электрические тяговым усилием 19,62 кН (2 т) |  |  |  | маш.-ч | 6.22 |  | 3.9808 | 11.45 | 1.81 | 20.72 |  | 82.48 | [24 empty] | Лебедки электрические тяговым усилием 19,62 кН (2 т)
|  | Итого прямые затраты |  |  |  | 12: 4969.38 | [26 empty] | Итого прямые затраты
|  | ФОТ |  |  |  | 12: 4886.9 | [27 empty] | ФОТ
| Пр/812-040.2-2 | НР Работы по реконструкции зданий и сооружений: разборка отдельных конструктивных элементов здания (сооружения), а также зданий (сооружений) в целом |  |  |  | 4: %; 5: 92; 7: 92; 12: 4495.95 | [27 empty] | НР Работы по реконструкции зданий и сооружений: разборка отдельных конструктивных элементов здания (сооружения), а также зданий (сооружений) в целом
| Пр/774-040.2 | СП Работы по реконструкции зданий и сооружений: разборка отдельных конструктивных элементов здания (сооружения), а также зданий (сооружений) в целом |  |  |  | 4: %; 5: 52; 7: 52; 12: 2541.19 | [27 empty] | СП Работы по реконструкции зданий и сооружений: разборка отдельных конструктивных элементов здания (сооружения), а также зданий (сооружений) в целом
|  | Всего по позиции |  |  |  | 10: 18760.19; 12: 12006.52 | [28 empty] | Всего по позиции
153 | ГЭСН12-01-017-01 | Устройство выравнивающих стяжек: цементно-песчаных толщиной 15 мм. Прим.разборка 50 мм.верхний слой. |  |  |  | 4: 100 м2; 5: 0.64; 6: 1; 7: 0.64 | [22 empty] | Устройство выравнивающих стяжек: цементно-песчаных толщиной 15 мм. Прим.разборка 50 мм.верхний слой.
|  | ОЗП=0,8; ЭМ=0,8 к расх.; ЗПМ=0,8; МАТ=0 к расх.; ТЗМ=0,8 | [41 empty] | ОЗП=0,8; ЭМ=0,8 к расх.; ЗПМ=0,8; МАТ=0 к расх.; ТЗМ=0,8
| Приказ от 04.08.2020 № 421/пр п.58б | При применении сметных норм, включенных в сборники ГЭСН (ФЕР, ТЕР), аналогичных технологическим процессам в новом строительстве, в том числе по возведению новых конструктивных элементов ОЗП=1,15; ЭМ=1,25 к расх.; ЗПМ=1,25; ТЗ=1,15; ТЗМ=1,25 | [41 empty] | При применении сметных норм, включенных в сборники ГЭСН (ФЕР, ТЕР), аналогичных технологическим процессам в новом строительстве, в том числе по возведению новых конструктивных элементов ОЗП=1,15; ЭМ=1,25 к расх.; ЗПМ=1,25; ТЗ=1,15; ТЗМ=1,25
| 1 | ОТ(ЗТ) |  |  |  | 4: чел.-ч; 7: 17.8848; 12: 8399.13 | [23 empty] | ОТ(ЗТ)
| 1-100-31 | Средний разряд работы 3,1 |  |  |  | чел.-ч | 24.3 | 1.15 | 17.8848 |  |  | 587.03 | 0.8 | 8399.13 | [24 empty] | Средний разряд работы 3,1
| 2 | ЭМ |  |  |  | 12: 2229.12 | [23 empty] | ЭМ
|  | ОТм(ЗТм) |  |  |  | 4: чел.-ч; 7: 1.2416; 12: 986.61 | [23 empty] | ОТм(ЗТм)
| 91.05.01-017 | Краны башенные, грузоподъемность 8 т |  |  |  | маш.-ч | 0.68 | 1 | 0.4352 |  |  | 1341.49 |  | 583.82 | [24 empty] | Краны башенные, грузоподъемность 8 т
| 4-100-060 | ОТм(Зтм) Средний разряд машинистов 6 |  |  |  | чел.-ч | 0.68 | 1 | 0.4352 |  |  | 876.89 |  | 381.62 | [25 empty] | ОТм(Зтм) Средний разряд машинистов 6
| 91.06.05-011 | Погрузчики одноковшовые универсальные фронтальные пневмоколесные, номинальная вместимость основного ковша 2,6 м3, грузоподъемность 5 т |  |  |  | маш.-ч | 1.26 | 1 | 0.8064 |  |  | 1996.27 |  | 1609.79 | [24 empty] | Погрузчики одноковшовые универсальные фронтальные пневмоколесные, номинальная вместимость основного ковша 2,6 м3, грузоподъемность 5 т
| 4-100-050 | ОТм(Зтм) Средний разряд машинистов 5 |  |  |  | чел.-ч | 1.26 | 1 | 0.8064 |  |  | 750.23 |  | 604.99 | [25 empty] | ОТм(Зтм) Средний разряд машинистов 5
| 91.07.07-011 | Растворонасосы, производительность 4 м3/ч |  |  |  | маш.-ч | 2.29 | 1 | 1.4656 | 13.69 | 1.77 | 24.23 |  | 35.51 | [24 empty] | Растворонасосы, производительность 4 м3/ч
| 4 | М |  |  |  | 12: 0 | [23 empty] | М
| 01.7.03.01-0001 | Вода |  |  |  | м3 | 3.85 | 0 | 0 | 35.71 | 1.75 | 62.49 |  | 0 | [24 empty] | Вода
| 12.1.02.06-0022 | Рубероид кровельный РКП-350 |  |  |  | м2 | 4.4 | 0 | 0 | 43.73 | 1.56 | 68.22 |  | 0 | [24 empty] | Рубероид кровельный РКП-350
Н | 04.3.01.09 | Раствор готовый кладочный тяжелый цементный |  |  |  | 4: м3; 5: 1.53; 6: 0; 7: 0 | [30 empty] | Раствор готовый кладочный тяжелый цементный
|  | Итого прямые затраты |  |  |  | 12: 11614.86 | [26 empty] | Итого прямые затраты
|  | ФОТ |  |  |  | 12: 9385.74 | [27 empty] | ФОТ
| Пр/812-012.0-2, Приказ № 812/пр от 21.12.2020 п.25 | НР Кровли |  |  |  | 4: %; 5: 110; 7: 110; 12: 10324.31 | [27 empty] | НР Кровли
| Пр/774-012.0, Приказ № 774/пр от 11.12.2020 п.16 | СП Кровли |  |  |  | 4: %; 5: 57; 7: 57; 12: 5349.87 | [27 empty] | СП Кровли
|  | Всего по позиции |  |  |  | 10: 42639.13; 12: 27289.04 | [28 empty] | Всего по позиции
154 | ГЭСН12-01-015-01 | Устройство пароизоляции: оклеечной в один слой |  |  |  | 4: 100 м2; 5: 0.64; 6: 1; 7: 0.64 | [22 empty] | Устройство пароизоляции: оклеечной в один слой
| Приказ от 04.08.2020 № 421/пр п.58б | При применении сметных норм, включенных в сборники ГЭСН (ФЕР, ТЕР), аналогичных технологическим процессам в новом строительстве, в том числе по возведению новых конструктивных элементов ОЗП=1,15; ЭМ=1,25 к расх.; ЗПМ=1,25; ТЗ=1,15; ТЗМ=1,25 | [41 empty] | При применении сметных норм, включенных в сборники ГЭСН (ФЕР, ТЕР), аналогичных технологическим процессам в новом строительстве, в том числе по возведению новых конструктивных элементов ОЗП=1,15; ЭМ=1,25 к расх.; ЗПМ=1,25; ТЗ=1,15; ТЗМ=1,25
| 1 | ОТ(ЗТ) |  |  |  | 4: чел.-ч; 7: 11.408; 12: 6946.9 | [23 empty] | ОТ(ЗТ)
| 1-100-34 | Средний разряд работы 3,4 |  |  |  | чел.-ч | 15.5 | 1.15 | 11.408 |  |  | 608.95 |  | 6946.9 | [24 empty] | Средний разряд работы 3,4
| 2 | ЭМ |  |  |  | 12: 536.36 | [23 empty] | ЭМ
|  | ОТм(ЗТм) |  |  |  | 4: чел.-ч; 7: 0.224; 12: 178.5 | [23 empty] | ОТм(ЗТм)
| 91.05.01-017 | Краны башенные, грузоподъемность 8 т |  |  |  | маш.-ч | 0.11 | 1.25 | 0.088 |  |  | 1341.49 |  | 118.05 | [24 empty] | Краны башенные, грузоподъемность 8 т
| 4-100-060 | ОТм(Зтм) Средний разряд машинистов 6 |  |  |  | чел.-ч | 0.11 | 1.25 | 0.088 |  |  | 876.89 |  | 77.17 | [25 empty] | ОТм(Зтм) Средний разряд машинистов 6
| 91.05.05-015 | Краны на автомобильном ходу, грузоподъемность 16 т |  |  |  | маш.-ч | 0.07 | 1.25 | 0.056 |  |  | 2279.69 |  | 127.66 | [24 empty] | Краны на автомобильном ходу, грузоподъемность 16 т
| 4-100-060 | ОТм(Зтм) Средний разряд машинистов 6 |  |  |  | чел.-ч | 0.07 | 1.25 | 0.056 |  |  | 876.89 |  | 49.11 | [25 empty] | ОТм(Зтм) Средний разряд машинистов 6
| 91.08.04-021 | Котлы битумные передвижные электрические с центробежной мешалкой, объем загрузочной емкости 400 л |  |  |  | маш.-ч | 1.81 | 1.25 | 1.448 | 95.25 | 1.64 | 156.21 |  | 226.19 | [24 empty] | Котлы битумные передвижные электрические с центробежной мешалкой, объем загрузочной емкости 400 л
| 91.14.02-001 | Автомобили бортовые, грузоподъемность до 5 т |  |  |  | маш.-ч | 0.1 | 1.25 | 0.08 |  |  | 805.73 |  | 64.46 | [24 empty] | Автомобили бортовые, грузоподъемность до 5 т
| 4-100-040 | ОТм(Зтм) Средний разряд машинистов 4 |  |  |  | чел.-ч | 0.1 | 1.25 | 0.08 |  |  | 652.79 |  | 52.22 | [25 empty] | ОТм(Зтм) Средний разряд машинистов 4
| 4 | М |  |  |  | 12: 8871.28 | [23 empty] | М
| 01.2.01.02-0041 | Битум нефтяной строительный кровельный БНК-45/190, БНК-40/180 |  |  |  | т | 0.025 |  | 0.016 | 23356.13 | 1.43 | 33399.27 |  | 534.39 | [24 empty] | Битум нефтяной строительный кровельный БНК-45/190, БНК-40/180
| 01.3.01.03-0002 | Керосин для технических целей |  |  |  | т | 0.06 |  | 0.0384 | 62186.75 | 1.48 | 92036.39 |  | 3534.2 | [24 empty] | Керосин для технических целей
| 12.1.02.06-0022 | Рубероид кровельный РКП-350 |  |  |  | м2 | 110 |  | 70.4 | 43.73 | 1.56 | 68.22 |  | 4802.69 | [24 empty] | Рубероид кровельный РКП-350
Н | 01.2.03.03 | Мастики битумосодержащие |  |  |  | 4: т; 5: 0.196; 7: 0.12544 | [30 empty] | Мастики битумосодержащие
|  | Итого прямые затраты |  |  |  | 12: 16533.04 | [26 empty] | Итого прямые затраты
|  | ФОТ |  |  |  | 12: 7125.4 | [27 empty] | ФОТ
| Пр/812-012.0-2, Приказ № 812/пр от 21.12.2020 п.25 | НР Кровли |  |  |  | 4: %; 5: 110; 6: 0.9; 7: 99; 12: 7054.15 | [27 empty] | НР Кровли
| Пр/774-012.0, Приказ № 774/пр от 11.12.2020 п.16 | СП Кровли |  |  |  | 4: %; 5: 57; 6: 0.85; 7: 48.45; 12: 3452.26 | [27 empty] | СП Кровли
|  | Всего по позиции |  |  |  | 10: 42249.14; 12: 27039.45 | [28 empty] | Всего по позиции
155 | ФСБЦ-01.2.03.03-0014 | Мастика битумная кровельная горячая МБКГ-55, МБКГ-65, МБКГ-75, МБКГ-85 |  |  |  | т | 0.12544 | 1 | 0.12544 | 24767.25 | 2 | 49534.5 |  | 6213.61 | [22 empty] | Мастика битумная кровельная горячая МБКГ-55, МБКГ-65, МБКГ-75, МБКГ-85
|  | Всего по позиции |  |  |  | 12: 6213.61 | [28 empty] | Всего по позиции
156 | ГЭСН12-01-013-03 | Утепление покрытий плитами: из минеральной ваты или перлита на битумной мастике в один слой |  |  |  | 4: 100 м2; 5: 0.64; 6: 1; 7: 0.64 | [22 empty] | Утепление покрытий плитами: из минеральной ваты или перлита на битумной мастике в один слой
| Приказ от 04.08.2020 № 421/пр п.58б | При применении сметных норм, включенных в сборники ГЭСН (ФЕР, ТЕР), аналогичных технологическим процессам в новом строительстве, в том числе по возведению новых конструктивных элементов ОЗП=1,15; ЭМ=1,25 к расх.; ЗПМ=1,25; ТЗ=1,15; ТЗМ=1,25 | [41 empty] | При применении сметных норм, включенных в сборники ГЭСН (ФЕР, ТЕР), аналогичных технологическим процессам в новом строительстве, в том числе по возведению новых конструктивных элементов ОЗП=1,15; ЭМ=1,25 к расх.; ЗПМ=1,25; ТЗ=1,15; ТЗМ=1,25
| 1 | ОТ(ЗТ) |  |  |  | 4: чел.-ч; 7: 29.6608; 12: 19145.75 | [23 empty] | ОТ(ЗТ)
| 1-100-39 | Средний разряд работы 3,9 |  |  |  | чел.-ч | 40.3 | 1.15 | 29.6608 |  |  | 645.49 |  | 19145.75 | [24 empty] | Средний разряд работы 3,9
| 2 | ЭМ |  |  |  | 12: 920.85 | [23 empty] | ЭМ
|  | ОТм(ЗТм) |  |  |  | 4: чел.-ч; 7: 0.664; 12: 532.05 | [23 empty] | ОТм(ЗТм)
| 91.05.01-017 | Краны башенные, грузоподъемность 8 т |  |  |  | маш.-ч | 0.35 | 1.25 | 0.28 |  |  | 1341.49 |  | 375.62 | [24 empty] | Краны башенные, грузоподъемность 8 т
| 4-100-060 | ОТм(Зтм) Средний разряд машинистов 6 |  |  |  | чел.-ч | 0.35 | 1.25 | 0.28 |  |  | 876.89 |  | 245.53 | [25 empty] | ОТм(Зтм) Средний разряд машинистов 6
| 91.05.05-015 | Краны на автомобильном ходу, грузоподъемность 16 т |  |  |  | маш.-ч | 0.2 | 1.25 | 0.16 |  |  | 2279.69 |  | 364.75 | [24 empty] | Краны на автомобильном ходу, грузоподъемность 16 т
| 4-100-060 | ОТм(Зтм) Средний разряд машинистов 6 |  |  |  | чел.-ч | 0.2 | 1.25 | 0.16 |  |  | 876.89 |  | 140.3 | [25 empty] | ОТм(Зтм) Средний разряд машинистов 6
| 91.14.02-001 | Автомобили бортовые, грузоподъемность до 5 т |  |  |  | маш.-ч | 0.28 | 1.25 | 0.224 |  |  | 805.73 |  | 180.48 | [24 empty] | Автомобили бортовые, грузоподъемность до 5 т
| 4-100-040 | ОТм(Зтм) Средний разряд машинистов 4 |  |  |  | чел.-ч | 0.28 | 1.25 | 0.224 |  |  | 652.79 |  | 146.22 | [25 empty] | ОТм(Зтм) Средний разряд машинистов 4
Н | 01.2.03.03 | Мастики битумосодержащие |  |  |  | 4: т; 5: 0.201; 7: 0.12864 | [30 empty] | Мастики битумосодержащие
Н | 12.2.05.05 | Плиты теплоизоляционные |  |  |  | 4: м2; 5: 103; 7: 65.92 | [30 empty] | Плиты теплоизоляционные
|  | Итого прямые затраты |  |  |  | 12: 20598.65 | [26 empty] | Итого прямые затраты
|  | ФОТ |  |  |  | 12: 19677.8 | [27 empty] | ФОТ
| Пр/812-012.0-2, Приказ № 812/пр от 21.12.2020 п.25 | НР Кровли |  |  |  | 4: %; 5: 110; 6: 0.9; 7: 99; 12: 19481.02 | [27 empty] | НР Кровли
| Пр/774-012.0, Приказ № 774/пр от 11.12.2020 п.16 | СП Кровли |  |  |  | 4: %; 5: 57; 6: 0.85; 7: 48.45; 12: 9533.89 | [27 empty] | СП Кровли
|  | Всего по позиции |  |  |  | 10: 77521.19; 12: 49613.56 | [28 empty] | Всего по позиции
157 | ФСБЦ-12.2.05.02-0001 | Плиты теплоизоляционные гидрофобизированные из минеральной ваты на основе базальтовых пород, группа горючести НГ, плотность 90 кг/м3, теплопроводность при 10 °C не более 0,034 Вт/(м*К), прочность на сжатие не менее 0,02 Мпа |  |  |  | м3 | 6.592 | 1 | 6.592 | 5947.01 | 1.57 | 9336.81 |  | 61548.25 | [22 empty] | Плиты теплоизоляционные гидрофобизированные из минеральной ваты на основе базальтовых пород, группа горючести НГ, плотность 90 кг/м3, теплопроводность при 10 °C не более 0,034 Вт/(м*К), прочность на сжатие не менее 0,02 Мпа
|  | Всего по позиции |  |  |  | 12: 61548.25 | [28 empty] | Всего по позиции
158 | ГЭСН12-01-017-01 | Устройство выравнивающих стяжек: цементно-песчаных толщиной 15 мм |  |  |  | 4: 100 м2; 5: 0.64; 6: 1; 7: 0.64 | [22 empty] | Устройство выравнивающих стяжек: цементно-песчаных толщиной 15 мм
| Приказ от 04.08.2020 № 421/пр п.58б | При применении сметных норм, включенных в сборники ГЭСН (ФЕР, ТЕР), аналогичных технологическим процессам в новом строительстве, в том числе по возведению новых конструктивных элементов ОЗП=1,15; ЭМ=1,25 к расх.; ЗПМ=1,25; ТЗ=1,15; ТЗМ=1,25 | [41 empty] | При применении сметных норм, включенных в сборники ГЭСН (ФЕР, ТЕР), аналогичных технологическим процессам в новом строительстве, в том числе по возведению новых конструктивных элементов ОЗП=1,15; ЭМ=1,25 к расх.; ЗПМ=1,25; ТЗ=1,15; ТЗМ=1,25
| 1 | ОТ(ЗТ) |  |  |  | 4: чел.-ч; 7: 17.8848; 12: 10498.91 | [23 empty] | ОТ(ЗТ)
| 1-100-31 | Средний разряд работы 3,1 |  |  |  | чел.-ч | 24.3 | 1.15 | 17.8848 |  |  | 587.03 |  | 10498.91 | [24 empty] | Средний разряд работы 3,1
| 2 | ЭМ |  |  |  | 12: 2786.4 | [23 empty] | ЭМ
|  | ОТм(ЗТм) |  |  |  | 4: чел.-ч; 7: 1.552; 12: 1233.26 | [23 empty] | ОТм(ЗТм)
| 91.05.01-017 | Краны башенные, грузоподъемность 8 т |  |  |  | маш.-ч | 0.68 | 1.25 | 0.544 |  |  | 1341.49 |  | 729.77 | [24 empty] | Краны башенные, грузоподъемность 8 т
| 4-100-060 | ОТм(Зтм) Средний разряд машинистов 6 |  |  |  | чел.-ч | 0.68 | 1.25 | 0.544 |  |  | 876.89 |  | 477.03 | [25 empty] | ОТм(Зтм) Средний разряд машинистов 6
| 91.06.05-011 | Погрузчики одноковшовые универсальные фронтальные пневмоколесные, номинальная вместимость основного ковша 2,6 м3, грузоподъемность 5 т |  |  |  | маш.-ч | 1.26 | 1.25 | 1.008 |  |  | 1996.27 |  | 2012.24 | [24 empty] | Погрузчики одноковшовые универсальные фронтальные пневмоколесные, номинальная вместимость основного ковша 2,6 м3, грузоподъемность 5 т
| 4-100-050 | ОТм(Зтм) Средний разряд машинистов 5 |  |  |  | чел.-ч | 1.26 | 1.25 | 1.008 |  |  | 750.23 |  | 756.23 | [25 empty] | ОТм(Зтм) Средний разряд машинистов 5
| 91.07.07-011 | Растворонасосы, производительность 4 м3/ч |  |  |  | маш.-ч | 2.29 | 1.25 | 1.832 | 13.69 | 1.77 | 24.23 |  | 44.39 | [24 empty] | Растворонасосы, производительность 4 м3/ч
| 4 | М |  |  |  | 12: 346.09 | [23 empty] | М
| 01.7.03.01-0001 | Вода |  |  |  | м3 | 3.85 |  | 2.464 | 35.71 | 1.75 | 62.49 |  | 153.98 | [24 empty] | Вода
| 12.1.02.06-0022 | Рубероид кровельный РКП-350 |  |  |  | м2 | 4.4 |  | 2.816 | 43.73 | 1.56 | 68.22 |  | 192.11 | [24 empty] | Рубероид кровельный РКП-350
Н | 04.3.01.09 | Раствор готовый кладочный тяжелый цементный |  |  |  | 4: м3; 5: 1.53; 7: 0.9792 | [30 empty] | Раствор готовый кладочный тяжелый цементный
|  | Итого прямые затраты |  |  |  | 12: 14864.66 | [26 empty] | Итого прямые затраты
|  | ФОТ |  |  |  | 12: 11732.17 | [27 empty] | ФОТ
| Пр/812-012.0-2, Приказ № 812/пр от 21.12.2020 п.25 | НР Кровли |  |  |  | 4: %; 5: 110; 6: 0.9; 7: 99; 12: 11614.85 | [27 empty] | НР Кровли
| Пр/774-012.0, Приказ № 774/пр от 11.12.2020 п.16 | СП Кровли |  |  |  | 4: %; 5: 57; 6: 0.85; 7: 48.45; 12: 5684.24 | [27 empty] | СП Кровли
|  | Всего по позиции |  |  |  | 10: 50255.86; 12: 32163.75 | [28 empty] | Всего по позиции
159 | ГЭСНр69-01-012-01 | Приготовление растворов вручную: цементных |  |  |  | 4: м3; 5: 0.9792; 6: 1; 7: 0.9792 | [22 empty] | Приготовление растворов вручную: цементных
| Приказ от 04.08.2020 № 421/пр п.58б | При применении сметных норм, включенных в сборники ГЭСН (ФЕР, ТЕР), аналогичных технологическим процессам в новом строительстве, в том числе по возведению новых конструктивных элементов ОЗП=1,15; ЭМ=1,25 к расх.; ЗПМ=1,25; ТЗ=1,15; ТЗМ=1,25 | [41 empty] | При применении сметных норм, включенных в сборники ГЭСН (ФЕР, ТЕР), аналогичных технологическим процессам в новом строительстве, в том числе по возведению новых конструктивных элементов ОЗП=1,15; ЭМ=1,25 к расх.; ЗПМ=1,25; ТЗ=1,15; ТЗМ=1,25
| 1 | ОТ(ЗТ) |  |  |  | 4: чел.-ч; 7: 3.5472; 12: 1883.54 | [23 empty] | ОТ(ЗТ)
| 1-100-20 | Средний разряд работы 2,0 |  |  |  | чел.-ч | 3.15 | 1.15 | 3.5472 |  |  | 531 |  | 1883.54 | [24 empty] | Средний разряд работы 2,0
|  | Итого прямые затраты |  |  |  | 12: 1883.54 | [26 empty] | Итого прямые затраты
|  | ФОТ |  |  |  | 12: 1883.54 | [27 empty] | ФОТ
| Пр/812-108.0-2 | НР Изготовление в построечных условиях материалов, полуфабрикатов, металлических и трубопроводных заготовок |  |  |  | 4: %; 5: 73; 7: 73; 12: 1374.98 | [27 empty] | НР Изготовление в построечных условиях материалов, полуфабрикатов, металлических и трубопроводных заготовок
| Пр/774-108.0 | СП Изготовление в построечных условиях материалов, полуфабрикатов, металлических и трубопроводных заготовок |  |  |  | 4: %; 5: 34; 7: 34; 12: 640.4 | [27 empty] | СП Изготовление в построечных условиях материалов, полуфабрикатов, металлических и трубопроводных заготовок
|  | Всего по позиции |  |  |  | 10: 3981.74; 12: 3898.92 | [28 empty] | Всего по позиции
160 | ФСБЦ-04.3.02.11-0001 | Смеси сухие цементные (пескобетон), класс В40 (М550) |  |  |  | т | 1.7626 | 1 | 1.7626 | 8644.68 | 1.67 | 14436.62 |  | 25445.41 | [22 empty] | Смеси сухие цементные (пескобетон), класс В40 (М550)
|  | Всего по позиции |  |  |  | 12: 25445.41 | [28 empty] | Всего по позиции
161 | ГЭСН11-01-060-01 | Армирование стяжек сетками сварными |  |  |  | 4: 100 м2; 5: 0.64; 6: 1; 7: 0.64 | [22 empty] | Армирование стяжек сетками сварными
| Приказ от 04.08.2020 № 421/пр п.58б | При применении сметных норм, включенных в сборники ГЭСН (ФЕР, ТЕР), аналогичных технологическим процессам в новом строительстве, в том числе по возведению новых конструктивных элементов ОЗП=1,15; ЭМ=1,25 к расх.; ЗПМ=1,25; ТЗ=1,15; ТЗМ=1,25 | [41 empty] | При применении сметных норм, включенных в сборники ГЭСН (ФЕР, ТЕР), аналогичных технологическим процессам в новом строительстве, в том числе по возведению новых конструктивных элементов ОЗП=1,15; ЭМ=1,25 к расх.; ЗПМ=1,25; ТЗ=1,15; ТЗМ=1,25
| 1 | ОТ(ЗТ) |  |  |  | 4: чел.-ч; 7: 4.4307; 12: 2654.31 | [23 empty] | ОТ(ЗТ)
| 2-100-01 | Рабочий 1 разряда |  |  |  | чел.-ч | 0.01 | 1.15 | 0.00736 |  |  | 487.16 |  | 3.59 | [24 empty] | Рабочий 1 разряда
| 2-100-02 | Рабочий 2 разряда |  |  |  | чел.-ч | 0.23 | 1.15 | 0.16928 |  |  | 531 |  | 89.89 | [24 empty] | Рабочий 2 разряда
| 2-100-03 | Рабочий 3 разряда |  |  |  | чел.-ч | 4.02 | 1.15 | 2.9587 |  |  | 579.72 |  | 1715.23 | [24 empty] | Рабочий 3 разряда
| 2-100-04 | Рабочий 4 разряда |  |  |  | чел.-ч | 1.76 | 1.15 | 1.2954 |  |  | 652.79 |  | 845.6 | [24 empty] | Рабочий 4 разряда
| 2 | ЭМ |  |  |  | 12: 118.75 | [23 empty] | ЭМ
|  | ОТм(ЗТм) |  |  |  | 4: чел.-ч; 7: 0.096; 12: 69.88 | [23 empty] | ОТм(ЗТм)
| 91.05.05-015 | Краны на автомобильном ходу, грузоподъемность 16 т |  |  |  | маш.-ч | 0.05 | 1.25 | 0.04 |  |  | 2279.69 |  | 91.19 | [24 empty] | Краны на автомобильном ходу, грузоподъемность 16 т
| 4-100-060 | ОТм(Зтм) Средний разряд машинистов 6 |  |  |  | чел.-ч | 0.05 | 1.25 | 0.04 |  |  | 876.89 |  | 35.08 | [25 empty] | ОТм(Зтм) Средний разряд машинистов 6
| 91.06.06-048 | Подъемники одномачтовые, грузоподъемность до 500 кг, высота подъема 45 м |  |  |  | маш.-ч | 0.03 | 1.25 | 0.024 | 37.32 | 1.99 | 74.27 |  | 1.78 | [24 empty] | Подъемники одномачтовые, грузоподъемность до 500 кг, высота подъема 45 м
| 4-100-030 | ОТм(Зтм) Средний разряд машинистов 3 |  |  |  | чел.-ч | 0.03 | 1.25 | 0.024 |  |  | 579.72 |  | 13.91 | [25 empty] | ОТм(Зтм) Средний разряд машинистов 3
| 91.14.02-001 | Автомобили бортовые, грузоподъемность до 5 т |  |  |  | маш.-ч | 0.04 | 1.25 | 0.032 |  |  | 805.73 |  | 25.78 | [24 empty] | Автомобили бортовые, грузоподъемность до 5 т
| 4-100-040 | ОТм(Зтм) Средний разряд машинистов 4 |  |  |  | чел.-ч | 0.04 | 1.25 | 0.032 |  |  | 652.79 |  | 20.89 | [25 empty] | ОТм(Зтм) Средний разряд машинистов 4
Н | 08.1.02.17 | Сетка стальная сварная из арматурной проволоки без покрытия |  |  |  | 4: м2; 5: 101; 7: 64.64 | [30 empty] | Сетка стальная сварная из арматурной проволоки без покрытия
Н | 11.3.03.15 | Фиксаторы пластиковые для обеспечения защитного слоя бетона |  |  |  | 4: 100 шт; 5: 5.0894; 7: 3.2572 | [30 empty] | Фиксаторы пластиковые для обеспечения защитного слоя бетона
|  | Итого прямые затраты |  |  |  | 12: 2842.94 | [26 empty] | Итого прямые затраты
|  | ФОТ |  |  |  | 12: 2724.19 | [27 empty] | ФОТ
| Пр/812-011.0-2, Приказ № 812/пр от 21.12.2020 п.25 | НР Полы |  |  |  | 4: %; 5: 113; 6: 0.9; 7: 101.7; 12: 2770.5 | [27 empty] | НР Полы
| Пр/774-011.0, Приказ № 774/пр от 11.12.2020 п.16 | СП Полы |  |  |  | 4: %; 5: 65; 6: 0.85; 7: 55.25; 12: 1505.11 | [27 empty] | СП Полы
|  | Всего по позиции |  |  |  | 10: 11122.73; 12: 7118.55 | [28 empty] | Всего по позиции
162 | ФСБЦ-11.3.03.15-1040 | Фиксаторы защитного слоя арматуры пластиковые, форма стульчик, толщина защитного слоя бетона 35 мм |  |  |  | 100 шт | 3.26 | 1 | 3.26 | 74.24 | 1.14 | 84.63 |  | 275.89 | [22 empty] | Фиксаторы защитного слоя арматуры пластиковые, форма стульчик, толщина защитного слоя бетона 35 мм
|  | Всего по позиции |  |  |  | 12: 275.89 | [28 empty] | Всего по позиции
163 | ФСБЦ-08.1.02.17-0081 | Сетка стальная сварная из арматурной проволоки без покрытия, диаметр проволоки 3 мм, размер ячейки 50х50 мм |  |  |  | м2 | 64.64 | 1 | 64.64 | 134.05 | 1.23 | 164.88 |  | 10657.84 | [22 empty] | Сетка стальная сварная из арматурной проволоки без покрытия, диаметр проволоки 3 мм, размер ячейки 50х50 мм
|  | Всего по позиции |  |  |  | 12: 10657.84 | [28 empty] | Всего по позиции
164 | ГЭСН12-01-017-01 | Устройство выравнивающих стяжек: цементно-песчаных толщиной 15 мм |  |  |  | 4: 100 м2; 5: 0.64; 6: 1; 7: 0.64 | [22 empty] | Устройство выравнивающих стяжек: цементно-песчаных толщиной 15 мм
| Приказ от 04.08.2020 № 421/пр п.58б | При применении сметных норм, включенных в сборники ГЭСН (ФЕР, ТЕР), аналогичных технологическим процессам в новом строительстве, в том числе по возведению новых конструктивных элементов ОЗП=1,15; ЭМ=1,25 к расх.; ЗПМ=1,25; ТЗ=1,15; ТЗМ=1,25 | [41 empty] | При применении сметных норм, включенных в сборники ГЭСН (ФЕР, ТЕР), аналогичных технологическим процессам в новом строительстве, в том числе по возведению новых конструктивных элементов ОЗП=1,15; ЭМ=1,25 к расх.; ЗПМ=1,25; ТЗ=1,15; ТЗМ=1,25
| 1 | ОТ(ЗТ) |  |  |  | 4: чел.-ч; 7: 17.8848; 12: 10498.91 | [23 empty] | ОТ(ЗТ)
| 1-100-31 | Средний разряд работы 3,1 |  |  |  | чел.-ч | 24.3 | 1.15 | 17.8848 |  |  | 587.03 |  | 10498.91 | [24 empty] | Средний разряд работы 3,1
| 2 | ЭМ |  |  |  | 12: 2786.4 | [23 empty] | ЭМ
|  | ОТм(ЗТм) |  |  |  | 4: чел.-ч; 7: 1.552; 12: 1233.26 | [23 empty] | ОТм(ЗТм)
| 91.05.01-017 | Краны башенные, грузоподъемность 8 т |  |  |  | маш.-ч | 0.68 | 1.25 | 0.544 |  |  | 1341.49 |  | 729.77 | [24 empty] | Краны башенные, грузоподъемность 8 т
| 4-100-060 | ОТм(Зтм) Средний разряд машинистов 6 |  |  |  | чел.-ч | 0.68 | 1.25 | 0.544 |  |  | 876.89 |  | 477.03 | [25 empty] | ОТм(Зтм) Средний разряд машинистов 6
| 91.06.05-011 | Погрузчики одноковшовые универсальные фронтальные пневмоколесные, номинальная вместимость основного ковша 2,6 м3, грузоподъемность 5 т |  |  |  | маш.-ч | 1.26 | 1.25 | 1.008 |  |  | 1996.27 |  | 2012.24 | [24 empty] | Погрузчики одноковшовые универсальные фронтальные пневмоколесные, номинальная вместимость основного ковша 2,6 м3, грузоподъемность 5 т
| 4-100-050 | ОТм(Зтм) Средний разряд машинистов 5 |  |  |  | чел.-ч | 1.26 | 1.25 | 1.008 |  |  | 750.23 |  | 756.23 | [25 empty] | ОТм(Зтм) Средний разряд машинистов 5
| 91.07.07-011 | Растворонасосы, производительность 4 м3/ч |  |  |  | маш.-ч | 2.29 | 1.25 | 1.832 | 13.69 | 1.77 | 24.23 |  | 44.39 | [24 empty] | Растворонасосы, производительность 4 м3/ч
| 4 | М |  |  |  | 12: 346.09 | [23 empty] | М
| 01.7.03.01-0001 | Вода |  |  |  | м3 | 3.85 |  | 2.464 | 35.71 | 1.75 | 62.49 |  | 153.98 | [24 empty] | Вода
| 12.1.02.06-0022 | Рубероид кровельный РКП-350 |  |  |  | м2 | 4.4 |  | 2.816 | 43.73 | 1.56 | 68.22 |  | 192.11 | [24 empty] | Рубероид кровельный РКП-350
Н | 04.3.01.09 | Раствор готовый кладочный тяжелый цементный |  |  |  | 4: м3; 5: 1.53; 7: 0.9792 | [30 empty] | Раствор готовый кладочный тяжелый цементный
|  | Итого прямые затраты |  |  |  | 12: 14864.66 | [26 empty] | Итого прямые затраты
|  | ФОТ |  |  |  | 12: 11732.17 | [27 empty] | ФОТ
| Пр/812-012.0-2, Приказ № 812/пр от 21.12.2020 п.25 | НР Кровли |  |  |  | 4: %; 5: 110; 6: 0.9; 7: 99; 12: 11614.85 | [27 empty] | НР Кровли
| Пр/774-012.0, Приказ № 774/пр от 11.12.2020 п.16 | СП Кровли |  |  |  | 4: %; 5: 57; 6: 0.85; 7: 48.45; 12: 5684.24 | [27 empty] | СП Кровли
|  | Всего по позиции |  |  |  | 10: 50255.86; 12: 32163.75 | [28 empty] | Всего по позиции
165 | ГЭСН12-01-017-02 | Устройство выравнивающих стяжек: на каждый 1 мм изменения толщины добавлять или исключать к норме 12-01-017-01 (добавить до 20 мм) |  |  |  | 4: 100 м2; 5: 0.64; 6: 1; 7: 0.64 | [22 empty] | Устройство выравнивающих стяжек: на каждый 1 мм изменения толщины добавлять или исключать к норме 12-01-017-01 (добавить до 20 мм)
| добавочный до 20 мм | ПЗ=20 (ОЗП=20; ЭМ=20 к расх.; ЗПМ=20; МАТ=20 к расх.; ТЗМ=20) | [41 empty] | ПЗ=20 (ОЗП=20; ЭМ=20 к расх.; ЗПМ=20; МАТ=20 к расх.; ТЗМ=20)
| Приказ от 04.08.2020 № 421/пр п.58б | При применении сметных норм, включенных в сборники ГЭСН (ФЕР, ТЕР), аналогичных технологическим процессам в новом строительстве, в том числе по возведению новых конструктивных элементов ОЗП=1,15; ЭМ=1,25 к расх.; ЗПМ=1,25; ТЗ=1,15; ТЗМ=1,25 | [41 empty] | При применении сметных норм, включенных в сборники ГЭСН (ФЕР, ТЕР), аналогичных технологическим процессам в новом строительстве, в том числе по возведению новых конструктивных элементов ОЗП=1,15; ЭМ=1,25 к расх.; ЗПМ=1,25; ТЗ=1,15; ТЗМ=1,25
| 1 | ОТ(ЗТ) |  |  |  | 4: чел.-ч; 7: 0.736; 12: 8641.08 | [23 empty] | ОТ(ЗТ)
| 1-100-31 | Средний разряд работы 3,1 |  |  |  | чел.-ч | 1 | 1.15 | 0.736 |  |  | 587.03 | 20 | 8641.08 | [24 empty] | Средний разряд работы 3,1
| 2 | ЭМ |  |  |  | 12: 853.45 | [23 empty] | ЭМ
|  | ОТм(ЗТм) |  |  |  | 4: чел.-ч; 7: 0.48; 12: 380.37 | [23 empty] | ОТм(ЗТм)
| 91.05.01-017 | Краны башенные, грузоподъемность 8 т |  |  |  | маш.-ч | 0.01 | 25 | 0.16 |  |  | 1341.49 |  | 214.64 | [24 empty] | Краны башенные, грузоподъемность 8 т
| 4-100-060 | ОТм(Зтм) Средний разряд машинистов 6 |  |  |  | чел.-ч | 0.01 | 25 | 0.16 |  |  | 876.89 |  | 140.3 | [25 empty] | ОТм(Зтм) Средний разряд машинистов 6
| 91.06.05-011 | Погрузчики одноковшовые универсальные фронтальные пневмоколесные, номинальная вместимость основного ковша 2,6 м3, грузоподъемность 5 т |  |  |  | маш.-ч | 0.02 | 25 | 0.32 |  |  | 1996.27 |  | 638.81 | [24 empty] | Погрузчики одноковшовые универсальные фронтальные пневмоколесные, номинальная вместимость основного ковша 2,6 м3, грузоподъемность 5 т
| 4-100-050 | ОТм(Зтм) Средний разряд машинистов 5 |  |  |  | чел.-ч | 0.02 | 25 | 0.32 |  |  | 750.23 |  | 240.07 | [25 empty] | ОТм(Зтм) Средний разряд машинистов 5
Н | 04.3.01.09 | Раствор готовый кладочный тяжелый цементный |  |  |  | 4: м3; 5: 0.102; 6: 20; 7: 1.3056 | [30 empty] | Раствор готовый кладочный тяжелый цементный
|  | Итого прямые затраты |  |  |  | 12: 9874.9 | [26 empty] | Итого прямые затраты
|  | ФОТ |  |  |  | 12: 9021.45 | [27 empty] | ФОТ
| Пр/812-012.0-2, Приказ № 812/пр от 21.12.2020 п.25 | НР Кровли |  |  |  | 4: %; 5: 110; 6: 0.9; 7: 99; 12: 8931.24 | [27 empty] | НР Кровли
| Пр/774-012.0, Приказ № 774/пр от 11.12.2020 п.16 | СП Кровли |  |  |  | 4: %; 5: 57; 6: 0.85; 7: 48.45; 12: 4370.89 | [27 empty] | СП Кровли
|  | Всего по позиции |  |  |  | 10: 36214.11; 12: 23177.03 | [28 empty] | Всего по позиции
166 | ГЭСНр69-01-012-01 | Приготовление растворов вручную: цементных |  |  |  | 4: м3; 5: 3.264; 6: 1; 7: 3.264 | [22 empty] | Приготовление растворов вручную: цементных
| Приказ от 04.08.2020 № 421/пр п.58б | При применении сметных норм, включенных в сборники ГЭСН (ФЕР, ТЕР), аналогичных технологическим процессам в новом строительстве, в том числе по возведению новых конструктивных элементов ОЗП=1,15; ЭМ=1,25 к расх.; ЗПМ=1,25; ТЗ=1,15; ТЗМ=1,25 | [41 empty] | При применении сметных норм, включенных в сборники ГЭСН (ФЕР, ТЕР), аналогичных технологическим процессам в новом строительстве, в том числе по возведению новых конструктивных элементов ОЗП=1,15; ЭМ=1,25 к расх.; ЗПМ=1,25; ТЗ=1,15; ТЗМ=1,25
| 1 | ОТ(ЗТ) |  |  |  | 4: чел.-ч; 7: 11.8238; 12: 6278.46 | [23 empty] | ОТ(ЗТ)
| 1-100-20 | Средний разряд работы 2,0 |  |  |  | чел.-ч | 3.15 | 1.15 | 11.8238 |  |  | 531 |  | 6278.46 | [24 empty] | Средний разряд работы 2,0
|  | Итого прямые затраты |  |  |  | 12: 6278.46 | [26 empty] | Итого прямые затраты
|  | ФОТ |  |  |  | 12: 6278.46 | [27 empty] | ФОТ
| Пр/812-108.0-2 | НР Изготовление в построечных условиях материалов, полуфабрикатов, металлических и трубопроводных заготовок |  |  |  | 4: %; 5: 73; 7: 73; 12: 4583.28 | [27 empty] | НР Изготовление в построечных условиях материалов, полуфабрикатов, металлических и трубопроводных заготовок
| Пр/774-108.0 | СП Изготовление в построечных условиях материалов, полуфабрикатов, металлических и трубопроводных заготовок |  |  |  | 4: %; 5: 34; 7: 34; 12: 2134.68 | [27 empty] | СП Изготовление в построечных условиях материалов, полуфабрикатов, металлических и трубопроводных заготовок
|  | Всего по позиции |  |  |  | 10: 3981.75; 12: 12996.42 | [28 empty] | Всего по позиции
167 | ФСБЦ-04.3.02.11-0001 | Смеси сухие цементные (пескобетон), класс В40 (М550) |  |  |  | т | 5.8752 | 1 | 5.8752 | 8644.68 | 1.67 | 14436.62 |  | 84818.03 | [22 empty] | Смеси сухие цементные (пескобетон), класс В40 (М550)
|  | Всего по позиции |  |  |  | 12: 84818.03 | [28 empty] | Всего по позиции
168 | ГЭСН12-01-044-01 | Покрытие кровли и примыканий мастикой битумно-бутилкаучуковой холодной: вручную |  |  |  | 4: 100 м2; 5: 0.64; 6: 1; 7: 0.64 | [22 empty] | Покрытие кровли и примыканий мастикой битумно-бутилкаучуковой холодной: вручную
| Приказ от 04.08.2020 № 421/пр п.58б | При применении сметных норм, включенных в сборники ГЭСН (ФЕР, ТЕР), аналогичных технологическим процессам в новом строительстве, в том числе по возведению новых конструктивных элементов ОЗП=1,15; ЭМ=1,25 к расх.; ЗПМ=1,25; ТЗ=1,15; ТЗМ=1,25 | [41 empty] | При применении сметных норм, включенных в сборники ГЭСН (ФЕР, ТЕР), аналогичных технологическим процессам в новом строительстве, в том числе по возведению новых конструктивных элементов ОЗП=1,15; ЭМ=1,25 к расх.; ЗПМ=1,25; ТЗ=1,15; ТЗМ=1,25
| 1 | ОТ(ЗТ) |  |  |  | 4: чел.-ч; 7: 7.2128; 12: 3935.45 | [23 empty] | ОТ(ЗТ)
| 1-100-23 | Средний разряд работы 2,3 |  |  |  | чел.-ч | 9.8 | 1.15 | 7.2128 |  |  | 545.62 |  | 3935.45 | [24 empty] | Средний разряд работы 2,3
| 4 | М |  |  |  | 12: 5721.79 | [23 empty] | М
| 01.2.03.03-0152 | Мастика битумно-бутилкаучуковая гидроизоляционная, кровельная, расход 0,9 кг/м2 при толщине слоя 1,0 мм |  |  |  | т | 0.084 |  | 0.05376 | 48599.16 | 2.19 | 106432.16 |  | 5721.79 | [24 empty] | Мастика битумно-бутилкаучуковая гидроизоляционная, кровельная, расход 0,9 кг/м2 при толщине слоя 1,0 мм
|  | Итого прямые затраты |  |  |  | 12: 9657.24 | [26 empty] | Итого прямые затраты
|  | ФОТ |  |  |  | 12: 3935.45 | [27 empty] | ФОТ
| Пр/812-012.0-2, Приказ № 812/пр от 21.12.2020 п.25 | НР Кровли |  |  |  | 4: %; 5: 110; 6: 0.9; 7: 99; 12: 3896.1 | [27 empty] | НР Кровли
| Пр/774-012.0, Приказ № 774/пр от 11.12.2020 п.16 | СП Кровли |  |  |  | 4: %; 5: 57; 6: 0.85; 7: 48.45; 12: 1906.73 | [27 empty] | СП Кровли
|  | Всего по позиции |  |  |  | 10: 24156.36; 12: 15460.07 | [28 empty] | Всего по позиции
169 | ГЭСН12-01-002-09 | Устройство кровель плоских из наплавляемых материалов: в два слоя |  |  |  | 4: 100 м2; 5: 0.64; 6: 1; 7: 0.64 | [22 empty] | Устройство кровель плоских из наплавляемых материалов: в два слоя
| Приказ от 04.08.2020 № 421/пр п.58б | При применении сметных норм, включенных в сборники ГЭСН (ФЕР, ТЕР), аналогичных технологическим процессам в новом строительстве, в том числе по возведению новых конструктивных элементов ОЗП=1,15; ЭМ=1,25 к расх.; ЗПМ=1,25; ТЗ=1,15; ТЗМ=1,25 | [41 empty] | При применении сметных норм, включенных в сборники ГЭСН (ФЕР, ТЕР), аналогичных технологическим процессам в новом строительстве, в том числе по возведению новых конструктивных элементов ОЗП=1,15; ЭМ=1,25 к расх.; ЗПМ=1,25; ТЗ=1,15; ТЗМ=1,25
| 1 | ОТ(ЗТ) |  |  |  | 4: чел.-ч; 7: 10.569; 12: 6744.9 | [23 empty] | ОТ(ЗТ)
| 1-100-38 | Средний разряд работы 3,8 |  |  |  | чел.-ч | 14.36 | 1.15 | 10.569 |  |  | 638.18 |  | 6744.9 | [24 empty] | Средний разряд работы 3,8
| 2 | ЭМ |  |  |  | 12: 310.18 | [23 empty] | ЭМ
|  | ОТм(ЗТм) |  |  |  | 4: чел.-ч; 7: 0.232; 12: 187.31 | [23 empty] | ОТм(ЗТм)
| 91.05.01-017 | Краны башенные, грузоподъемность 8 т |  |  |  | маш.-ч | 0.15 | 1.25 | 0.12 |  |  | 1341.49 |  | 160.98 | [24 empty] | Краны башенные, грузоподъемность 8 т
| 4-100-060 | ОТм(Зтм) Средний разряд машинистов 6 |  |  |  | чел.-ч | 0.15 | 1.25 | 0.12 |  |  | 876.89 |  | 105.23 | [25 empty] | ОТм(Зтм) Средний разряд машинистов 6
| 91.05.05-015 | Краны на автомобильном ходу, грузоподъемность 16 т |  |  |  | маш.-ч | 0.05 | 1.25 | 0.04 |  |  | 2279.69 |  | 91.19 | [24 empty] | Краны на автомобильном ходу, грузоподъемность 16 т
| 4-100-060 | ОТм(Зтм) Средний разряд машинистов 6 |  |  |  | чел.-ч | 0.05 | 1.25 | 0.04 |  |  | 876.89 |  | 35.08 | [25 empty] | ОТм(Зтм) Средний разряд машинистов 6
| 91.14.02-001 | Автомобили бортовые, грузоподъемность до 5 т |  |  |  | маш.-ч | 0.09 | 1.25 | 0.072 |  |  | 805.73 |  | 58.01 | [24 empty] | Автомобили бортовые, грузоподъемность до 5 т
| 4-100-040 | ОТм(Зтм) Средний разряд машинистов 4 |  |  |  | чел.-ч | 0.09 | 1.25 | 0.072 |  |  | 652.79 |  | 47 | [25 empty] | ОТм(Зтм) Средний разряд машинистов 4
| 4 | М |  |  |  | 12: 1498.63 | [23 empty] | М
| 01.3.02.09-0022 | Пропан-бутан смесь техническая |  |  |  | кг | 29.94 |  | 19.1616 | 41.38 | 1.89 | 78.21 |  | 1498.63 | [24 empty] | Пропан-бутан смесь техническая
Н | 12.1.02.15 | Материалы рулонные кровельные для верхнего слоя |  |  |  | 4: м2; 5: 114; 7: 72.96 | [30 empty] | Материалы рулонные кровельные для верхнего слоя
Н | 12.1.02.15 | Материалы рулонные кровельные для нижних слоев |  |  |  | 4: м2; 5: 116; 7: 74.24 | [30 empty] | Материалы рулонные кровельные для нижних слоев
|  | Итого прямые затраты |  |  |  | 12: 8741.02 | [26 empty] | Итого прямые затраты
|  | ФОТ |  |  |  | 12: 6932.21 | [27 empty] | ФОТ
| Пр/812-012.0-2, Приказ № 812/пр от 21.12.2020 п.25 | НР Кровли |  |  |  | 4: %; 5: 110; 6: 0.9; 7: 99; 12: 6862.89 | [27 empty] | НР Кровли
| Пр/774-012.0, Приказ № 774/пр от 11.12.2020 п.16 | СП Кровли |  |  |  | 4: %; 5: 57; 6: 0.85; 7: 48.45; 12: 3358.66 | [27 empty] | СП Кровли
|  | Всего по позиции |  |  |  | 10: 29629.02; 12: 18962.57 | [28 empty] | Всего по позиции
170 | ФСБЦ-12.1.02.08-0096 | Материал рулонный битумный кровельный и гидроизоляционный для нижних слоев кровли, наплавляемый, основа стеклоткань, с защитным слоем из пленки с обеих сторон, гибкость не выше -30 °C, прочность 900-1000 Н, теплостойкость не менее 110 °C |  |  |  | м2 | 74.24 | 1 | 74.24 | 135.54 | 1.78 | 241.26 |  | 17911.14 | [22 empty] | Материал рулонный битумный кровельный и гидроизоляционный для нижних слоев кровли, наплавляемый, основа стеклоткань, с защитным слоем из пленки с обеих сторон, гибкость не выше -30 °C, прочность 900-1000 Н, теплостойкость не менее 110 °C
|  | Всего по позиции |  |  |  | 12: 17911.14 | [28 empty] | Всего по позиции
171 | ФСБЦ-12.1.02.08-0093 | Материал рулонный битумный кровельный и гидроизоляционный для верхнего слоя кровли, наплавляемый, основа стеклоткань, верхнее покрытие сланец/гранулят, нижнее покрытие пленкой, гибкость не выше -25 °C, прочность 800-900 Н, теплостойкость не менее 100 °C |  |  |  | м2 | 72.96 | 1 | 72.96 | 116.22 | 1.78 | 206.87 |  | 15093.24 | [22 empty] | Материал рулонный битумный кровельный и гидроизоляционный для верхнего слоя кровли, наплавляемый, основа стеклоткань, верхнее покрытие сланец/гранулят, нижнее покрытие пленкой, гибкость не выше -25 °C, прочность 800-900 Н, теплостойкость не менее 100 °C
|  | Всего по позиции |  |  |  | 12: 15093.24 | [28 empty] | Всего по позиции
172 | ГЭСН12-01-010-01 | Устройство мелких покрытий (брандмауэры, парапеты, свесы и т.п.) из листовой оцинкованной стали |  |  |  | 4: 100 м2; 5: 0.144; 6: 1; 7: 0.144 | [22 empty] | Устройство мелких покрытий (брандмауэры, парапеты, свесы и т.п.) из листовой оцинкованной стали
| Приказ от 04.08.2020 № 421/пр п.58б | При применении сметных норм, включенных в сборники ГЭСН (ФЕР, ТЕР), аналогичных технологическим процессам в новом строительстве, в том числе по возведению новых конструктивных элементов ОЗП=1,15; ЭМ=1,25 к расх.; ЗПМ=1,25; ТЗ=1,15; ТЗМ=1,25 | [41 empty] | При применении сметных норм, включенных в сборники ГЭСН (ФЕР, ТЕР), аналогичных технологическим процессам в новом строительстве, в том числе по возведению новых конструктивных элементов ОЗП=1,15; ЭМ=1,25 к расх.; ЗПМ=1,25; ТЗ=1,15; ТЗМ=1,25
| 1 | ОТ(ЗТ) |  |  |  | 4: чел.-ч; 7: 16.0963; 12: 9331.36 | [23 empty] | ОТ(ЗТ)
| 1-100-30 | Средний разряд работы 3,0 |  |  |  | чел.-ч | 97.2 | 1.15 | 16.0963 |  |  | 579.72 |  | 9331.36 | [24 empty] | Средний разряд работы 3,0
| 2 | ЭМ |  |  |  | 12: 58.44 | [23 empty] | ЭМ
|  | ОТм(ЗТм) |  |  |  | 4: чел.-ч; 7: 0.0486; 12: 39.8 | [23 empty] | ОТм(ЗТм)
| 91.05.01-017 | Краны башенные, грузоподъемность 8 т |  |  |  | маш.-ч | 0.2 | 1.25 | 0.036 |  |  | 1341.49 |  | 48.29 | [24 empty] | Краны башенные, грузоподъемность 8 т
| 4-100-060 | ОТм(Зтм) Средний разряд машинистов 6 |  |  |  | чел.-ч | 0.2 | 1.25 | 0.036 |  |  | 876.89 |  | 31.57 | [25 empty] | ОТм(Зтм) Средний разряд машинистов 6
| 91.14.02-001 | Автомобили бортовые, грузоподъемность до 5 т |  |  |  | маш.-ч | 0.07 | 1.25 | 0.0126 |  |  | 805.73 |  | 10.15 | [24 empty] | Автомобили бортовые, грузоподъемность до 5 т
| 4-100-040 | ОТм(Зтм) Средний разряд машинистов 4 |  |  |  | чел.-ч | 0.07 | 1.25 | 0.0126 |  |  | 652.79 |  | 8.23 | [25 empty] | ОТм(Зтм) Средний разряд машинистов 4
| 4 | М |  |  |  | 12: 6512.33 | [23 empty] | М
| 01.7.15.06-0022 | Гвозди стальные толевые, диаметр 2-3 мм, длина 20-40 мм |  |  |  | кг | 4 |  | 0.576 | 72.97 | 1.31 | 95.59 |  | 55.06 | [24 empty] | Гвозди стальные толевые, диаметр 2-3 мм, длина 20-40 мм
| 08.3.03.05-0002 | Проволока канатная оцинкованная, диаметр 3 мм |  |  |  | т | 0.012 |  | 0.001728 | 149930.17 | 0.92 | 137935.76 |  | 238.35 | [24 empty] | Проволока канатная оцинкованная, диаметр 3 мм
| 08.3.05.05-0051 | Сталь листовая оцинкованная, толщина 0,5 мм |  |  |  | т | 0.57 |  | 0.08208 | 91285 | 0.83 | 75766.55 |  | 6218.92 | [24 empty] | Сталь листовая оцинкованная, толщина 0,5 мм
|  | Итого прямые затраты |  |  |  | 12: 15941.93 | [26 empty] | Итого прямые затраты
|  | ФОТ |  |  |  | 12: 9371.16 | [27 empty] | ФОТ
| Пр/812-012.0-2, Приказ № 812/пр от 21.12.2020 п.25 | НР Кровли |  |  |  | 4: %; 5: 110; 6: 0.9; 7: 99; 12: 9277.45 | [27 empty] | НР Кровли
| Пр/774-012.0, Приказ № 774/пр от 11.12.2020 п.16 | СП Кровли |  |  |  | 4: %; 5: 57; 6: 0.85; 7: 48.45; 12: 4540.33 | [27 empty] | СП Кровли
|  | Всего по позиции |  |  |  | 10: 206664.65; 12: 29759.71 | [28 empty] | Всего по позиции
173 | ГЭСНр61-02-008-01 | Ремонт штукатурки фасадов сухой растворной смесью |  |  |  | 4: 100 м2; 5: 0.036; 6: 1; 7: 0.036 | [22 empty] | Ремонт штукатурки фасадов сухой растворной смесью
| 1 | ОТ(ЗТ) |  |  |  | 4: чел.-ч; 7: 2.2648; 12: 1632.89 | [23 empty] | ОТ(ЗТ)
| 1-100-47 | Средний разряд работы 4,7 |  |  |  | 4: чел.-ч; 5: 62.91; 7: 2.2648; 10: 721; 12: 1632.89 | [24 empty] | Средний разряд работы 4,7
| 2 | ЭМ |  |  |  | 12: 2.43 | [23 empty] | ЭМ
|  | ОТм(ЗТм) |  |  |  | 4: чел.-ч; 7: 0.22356; 12: 129.61 | [23 empty] | ОТм(ЗТм)
| 91.06.06-048 | Подъемники одномачтовые, грузоподъемность до 500 кг, высота подъема 45 м |  |  |  | маш.-ч | 0.57 |  | 0.02052 | 37.32 | 1.99 | 74.27 |  | 1.52 | [24 empty] | Подъемники одномачтовые, грузоподъемность до 500 кг, высота подъема 45 м
| 4-100-030 | ОТм(Зтм) Средний разряд машинистов 3 |  |  |  | 4: чел.-ч; 5: 0.57; 7: 0.02052; 10: 579.72; 12: 11.9 | [25 empty] | ОТм(Зтм) Средний разряд машинистов 3
| 91.07.08-024 | Растворосмесители передвижные, объем барабана 65 л |  |  |  | маш.-ч | 5.64 |  | 0.20304 | 2.31 | 1.95 | 4.5 |  | 0.91 | [24 empty] | Растворосмесители передвижные, объем барабана 65 л
| 4-100-030 | ОТм(Зтм) Средний разряд машинистов 3 |  |  |  | 4: чел.-ч; 5: 5.64; 7: 0.20304; 10: 579.72; 12: 117.71 | [25 empty] | ОТм(Зтм) Средний разряд машинистов 3
| 4 | М |  |  |  | 12: 214.58 | [23 empty] | М
| 01.7.03.01-0001 | Вода |  |  |  | м3 | 0.41 |  | 0.01476 | 35.71 | 1.75 | 62.49 |  | 0.92 | [24 empty] | Вода
| 01.7.17.11-0011 | Шкурка шлифовальная двухслойная с зернистостью 40-25 |  |  |  | м2 | 2 |  | 0.072 | 531.44 | 1.82 | 967.22 |  | 69.64 | [24 empty] | Шкурка шлифовальная двухслойная с зернистостью 40-25
| 14.2.06.06-0011 | Латекс СКС-65 ГП |  |  |  | т | 0.01 |  | 0.00036 | 215084.63 | 1.86 | 400057.41 |  | 144.02 | [24 empty] | Латекс СКС-65 ГП
Н | 04.3.02.09 | Смеси на цементной основе |  |  |  | 4: т; 5: 0.54; 7: 0.01944 | [30 empty] | Смеси на цементной основе
|  | Итого прямые затраты |  |  |  | 12: 1979.51 | [26 empty] | Итого прямые затраты
|  | ФОТ |  |  |  | 12: 1762.5 | [27 empty] | ФОТ
| Пр/812-095.0-2 | НР Штукатурные работы (ремонтно-строительные) |  |  |  | 4: %; 5: 90; 7: 90; 12: 1586.25 | [27 empty] | НР Штукатурные работы (ремонтно-строительные)
| Пр/774-095.0 | СП Штукатурные работы (ремонтно-строительные) |  |  |  | 4: %; 5: 44; 7: 44; 12: 775.5 | [27 empty] | СП Штукатурные работы (ремонтно-строительные)
|  | Всего по позиции |  |  |  | 10: 120590.56; 12: 4341.26 | [28 empty] | Всего по позиции
174 | ФСБЦ-04.3.02.11-0001 | Смеси сухие цементные (пескобетон), класс В40 (М550) |  |  |  | т | 0.01944 | 1 | 0.01944 | 8644.68 | 1.67 | 14436.62 |  | 280.65 | [22 empty] | Смеси сухие цементные (пескобетон), класс В40 (М550)
|  | Всего по позиции |  |  |  | 12: 280.65 | [28 empty] | Всего по позиции
175 | ГЭСН12-01-004-04 | Устройство примыканий кровель из наплавляемых материалов к стенам и парапетам высотой: до 600 мм без фартуков |  |  |  | 4: 100 м; 5: 0.34; 6: 1; 7: 0.34 | [22 empty] | Устройство примыканий кровель из наплавляемых материалов к стенам и парапетам высотой: до 600 мм без фартуков
| Приказ от 04.08.2020 № 421/пр п.58б | При применении сметных норм, включенных в сборники ГЭСН (ФЕР, ТЕР), аналогичных технологическим процессам в новом строительстве, в том числе по возведению новых конструктивных элементов ОЗП=1,15; ЭМ=1,25 к расх.; ЗПМ=1,25; ТЗ=1,15; ТЗМ=1,25 | [41 empty] | При применении сметных норм, включенных в сборники ГЭСН (ФЕР, ТЕР), аналогичных технологическим процессам в новом строительстве, в том числе по возведению новых конструктивных элементов ОЗП=1,15; ЭМ=1,25 к расх.; ЗПМ=1,25; ТЗ=1,15; ТЗМ=1,25
| 1 | ОТ(ЗТ) |  |  |  | 4: чел.-ч; 7: 13.8805; 12: 8655.32 | [23 empty] | ОТ(ЗТ)
| 1-100-36 | Средний разряд работы 3,6 |  |  |  | чел.-ч | 35.5 | 1.15 | 13.8805 |  |  | 623.56 |  | 8655.32 | [24 empty] | Средний разряд работы 3,6
| 2 | ЭМ |  |  |  | 12: 496.04 | [23 empty] | ЭМ
|  | ОТм(ЗТм) |  |  |  | 4: чел.-ч; 7: 0.3655; 12: 306.22 | [23 empty] | ОТм(ЗТм)
| 91.05.01-017 | Краны башенные, грузоподъемность 8 т |  |  |  | маш.-ч | 0.61 | 1.25 | 0.25925 |  |  | 1341.49 |  | 347.78 | [24 empty] | Краны башенные, грузоподъемность 8 т
| 4-100-060 | ОТм(Зтм) Средний разряд машинистов 6 |  |  |  | чел.-ч | 0.61 | 1.25 | 0.25925 |  |  | 876.89 |  | 227.33 | [25 empty] | ОТм(Зтм) Средний разряд машинистов 6
| 91.05.05-015 | Краны на автомобильном ходу, грузоподъемность 16 т |  |  |  | маш.-ч | 0.1 | 1.25 | 0.0425 |  |  | 2279.69 |  | 96.89 | [24 empty] | Краны на автомобильном ходу, грузоподъемность 16 т
| 4-100-060 | ОТм(Зтм) Средний разряд машинистов 6 |  |  |  | чел.-ч | 0.1 | 1.25 | 0.0425 |  |  | 876.89 |  | 37.27 | [25 empty] | ОТм(Зтм) Средний разряд машинистов 6
| 91.14.02-001 | Автомобили бортовые, грузоподъемность до 5 т |  |  |  | маш.-ч | 0.15 | 1.25 | 0.06375 |  |  | 805.73 |  | 51.37 | [24 empty] | Автомобили бортовые, грузоподъемность до 5 т
| 4-100-040 | ОТм(Зтм) Средний разряд машинистов 4 |  |  |  | чел.-ч | 0.15 | 1.25 | 0.06375 |  |  | 652.79 |  | 41.62 | [25 empty] | ОТм(Зтм) Средний разряд машинистов 4
| 4 | М |  |  |  | 12: 863.95 | [23 empty] | М
| 01.3.02.09-0022 | Пропан-бутан смесь техническая |  |  |  | кг | 32.49 |  | 11.0466 | 41.38 | 1.89 | 78.21 |  | 863.95 | [24 empty] | Пропан-бутан смесь техническая
Н | 12.1.02.15 | Материалы рулонные кровельные наплавляемые |  |  |  | 4: м2; 5: 252; 7: 85.68 | [30 empty] | Материалы рулонные кровельные наплавляемые
|  | Итого прямые затраты |  |  |  | 12: 10321.53 | [26 empty] | Итого прямые затраты
|  | ФОТ |  |  |  | 12: 8961.54 | [27 empty] | ФОТ
| Пр/812-012.0-2, Приказ № 812/пр от 21.12.2020 п.25 | НР Кровли |  |  |  | 4: %; 5: 110; 6: 0.9; 7: 99; 12: 8871.92 | [27 empty] | НР Кровли
| Пр/774-012.0, Приказ № 774/пр от 11.12.2020 п.16 | СП Кровли |  |  |  | 4: %; 5: 57; 6: 0.85; 7: 48.45; 12: 4341.87 | [27 empty] | СП Кровли
|  | Всего по позиции |  |  |  | 10: 69221.53; 12: 23535.32 | [28 empty] | Всего по позиции
176 | ГЭСНр69-01-012-01 | Приготовление растворов вручную: цементных |  |  |  | 4: м3; 5: 0.1734; 6: 1; 7: 0.1734 | [22 empty] | Приготовление растворов вручную: цементных
| Приказ от 04.08.2020 № 421/пр п.58б | При применении сметных норм, включенных в сборники ГЭСН (ФЕР, ТЕР), аналогичных технологическим процессам в новом строительстве, в том числе по возведению новых конструктивных элементов ОЗП=1,15; ЭМ=1,25 к расх.; ЗПМ=1,25; ТЗ=1,15; ТЗМ=1,25 | [41 empty] | При применении сметных норм, включенных в сборники ГЭСН (ФЕР, ТЕР), аналогичных технологическим процессам в новом строительстве, в том числе по возведению новых конструктивных элементов ОЗП=1,15; ЭМ=1,25 к расх.; ЗПМ=1,25; ТЗ=1,15; ТЗМ=1,25
| 1 | ОТ(ЗТ) |  |  |  | 4: чел.-ч; 7: 0.62814; 12: 333.54 | [23 empty] | ОТ(ЗТ)
| 1-100-20 | Средний разряд работы 2,0 |  |  |  | чел.-ч | 3.15 | 1.15 | 0.62814 |  |  | 531 |  | 333.54 | [24 empty] | Средний разряд работы 2,0
|  | Итого прямые затраты |  |  |  | 12: 333.54 | [26 empty] | Итого прямые затраты
|  | ФОТ |  |  |  | 12: 333.54 | [27 empty] | ФОТ
| Пр/812-108.0-2 | НР Изготовление в построечных условиях материалов, полуфабрикатов, металлических и трубопроводных заготовок |  |  |  | 4: %; 5: 73; 7: 73; 12: 243.48 | [27 empty] | НР Изготовление в построечных условиях материалов, полуфабрикатов, металлических и трубопроводных заготовок
| Пр/774-108.0 | СП Изготовление в построечных условиях материалов, полуфабрикатов, металлических и трубопроводных заготовок |  |  |  | 4: %; 5: 34; 7: 34; 12: 113.4 | [27 empty] | СП Изготовление в построечных условиях материалов, полуфабрикатов, металлических и трубопроводных заготовок
|  | Всего по позиции |  |  |  | 10: 3981.66; 12: 690.42 | [28 empty] | Всего по позиции
177 | ФСБЦ-04.3.02.11-0001 | Смеси сухие цементные (пескобетон), класс В40 (М550) |  |  |  | т | 0.31212 | 1 | 0.31212 | 8644.68 | 1.67 | 14436.62 |  | 4505.96 | [22 empty] | Смеси сухие цементные (пескобетон), класс В40 (М550)
|  | Всего по позиции |  |  |  | 12: 4505.96 | [28 empty] | Всего по позиции
178 | ФСБЦ-12.1.02.08-0093 | Материал рулонный битумный кровельный и гидроизоляционный для верхнего слоя кровли, наплавляемый, основа стеклоткань, верхнее покрытие сланец/гранулят, нижнее покрытие пленкой, гибкость не выше -25 °C, прочность 800-900 Н, теплостойкость не менее 100 °C |  |  |  | м2 | 20.4 | 1 | 20.4 | 116.22 | 1.78 | 206.87 |  | 4220.15 | [22 empty] | Материал рулонный битумный кровельный и гидроизоляционный для верхнего слоя кровли, наплавляемый, основа стеклоткань, верхнее покрытие сланец/гранулят, нижнее покрытие пленкой, гибкость не выше -25 °C, прочность 800-900 Н, теплостойкость не менее 100 °C
|  | Всего по позиции |  |  |  | 12: 4220.15 | [28 empty] | Всего по позиции
|  | Итоги по разделу 10 Кровля : | [43 empty] | Итоги по разделу 10 Кровля :
|  | Всего прямые затраты (справочно) |  |  |  | 12: 382270.03 | [32 empty] | Всего прямые затраты (справочно)
|  | в том числе: | [44 empty] | в том числе:
|  | Оплата труда рабочих |  |  |  | 12: 110467.35 | [32 empty] | Оплата труда рабочих
|  | Эксплуатация машин |  |  |  | 12: 11180.9 | [32 empty] | Эксплуатация машин
|  | Оплата труда машинистов (Отм) |  |  |  | 12: 5276.87 | [32 empty] | Оплата труда машинистов (Отм)
|  | Материалы |  |  |  | 12: 255344.91 | [32 empty] | Материалы
|  | Строительные работы |  |  |  | 12: 551186.51 | [32 empty] | Строительные работы
|  | Строительные работы |  |  |  | 12: 533600.75 | [32 empty] | Строительные работы
|  | в том числе: | [44 empty] | в том числе:
|  | оплата труда |  |  |  | 12: 101971.81 | [32 empty] | оплата труда
|  | эксплуатация машин и механизмов |  |  |  | 12: 11180.9 | [32 empty] | эксплуатация машин и механизмов
|  | оплата труда машинистов (Отм) |  |  |  | 12: 5276.87 | [32 empty] | оплата труда машинистов (Отм)
|  | материалы |  |  |  | 12: 255344.91 | [32 empty] | материалы
|  | накладные расходы |  |  |  | 12: 106781.48 | [32 empty] | накладные расходы
|  | сметная прибыль |  |  |  | 12: 53044.78 | [32 empty] | сметная прибыль
|  | Отдельные виды работ и затрат, относимые на стоимость строительных работ |  |  |  | 12: 17585.76 | [32 empty] | Отдельные виды работ и затрат, относимые на стоимость строительных работ
|  | в том числе: | [44 empty] | в том числе:
|  | оплата труда |  |  |  | 12: 8495.54 | [32 empty] | оплата труда
|  | накладные расходы |  |  |  | 12: 6201.74 | [32 empty] | накладные расходы
|  | сметная прибыль |  |  |  | 12: 2888.48 | [32 empty] | сметная прибыль
|  | Всего ФОТ (справочно) |  |  |  | 12: 115744.22 | [32 empty] | Всего ФОТ (справочно)
|  | Всего накладные расходы (справочно) |  |  |  | 12: 112983.22 | [32 empty] | Всего накладные расходы (справочно)
|  | Всего сметная прибыль (справочно) |  |  |  | 12: 55933.26 | [32 empty] | Всего сметная прибыль (справочно)
|  | Всего по разделу 10 Кровля |  |  |  | 12: 551186.51 | [33 empty] | Всего по разделу 10 Кровля
|  | справочно: | [44 empty] | справочно:
|  | Затраты труда рабочих |  |  |  | 7: 175,1155935 | [34 empty] | Затраты труда рабочих
|  | Затраты труда машинистов |  |  |  | 7: 6,67926 | [34 empty] | Затраты труда машинистов
|  | Итоги по смете: | [48 empty] | Итоги по смете:
|  | Всего прямые затраты (справочно) |  |  |  | 12: 2698321.15 | [37 empty] | Всего прямые затраты (справочно)
|  | в том числе: | [49 empty] | в том числе:
|  | Оплата труда рабочих |  |  |  | 12: 987021.56 | [37 empty] | Оплата труда рабочих
|  | Эксплуатация машин |  |  |  | 12: 22204.02 | [37 empty] | Эксплуатация машин
|  | Оплата труда машинистов (Отм) |  |  |  | 12: 14644.93 | [37 empty] | Оплата труда машинистов (Отм)
|  | Материалы |  |  |  | 12: 1644011.63 | [37 empty] | Материалы
|  | Перевозка |  |  |  | 12: 30439.01 | [37 empty] | Перевозка
|  | Строительные работы |  |  |  | 12: 3759426.82 | [37 empty] | Строительные работы
|  | Строительные работы |  |  |  | 12: 3710000.47 | [37 empty] | Строительные работы
|  | в том числе: | [49 empty] | в том числе:
|  | оплата труда |  |  |  | 12: 888173.34 | [37 empty] | оплата труда
|  | эксплуатация машин и механизмов |  |  |  | 12: 17623.75 | [37 empty] | эксплуатация машин и механизмов
|  | оплата труда машинистов (Отм) |  |  |  | 12: 12763.75 | [37 empty] | оплата труда машинистов (Отм)
|  | материалы |  |  |  | 12: 1534605.71 | [37 empty] | материалы
|  | накладные расходы |  |  |  | 12: 846102.26 | [37 empty] | накладные расходы
|  | сметная прибыль |  |  |  | 12: 410731.66 | [37 empty] | сметная прибыль
|  | Перевозка |  |  |  | 12: 30439.01 | [37 empty] | Перевозка
|  | Отдельные виды работ и затрат, относимые на стоимость строительных работ |  |  |  | 12: 18987.34 | [37 empty] | Отдельные виды работ и затрат, относимые на стоимость строительных работ
|  | в том числе: | [49 empty] | в том числе:
|  | оплата труда |  |  |  | 12: 9172.63 | [37 empty] | оплата труда
|  | накладные расходы |  |  |  | 12: 6696.02 | [37 empty] | накладные расходы
|  | сметная прибыль |  |  |  | 12: 3118.69 | [37 empty] | сметная прибыль
|  | Монтажные работы |  |  |  | 12: 338934.39 | [37 empty] | Монтажные работы
|  | в том числе: | [49 empty] | в том числе:
|  | оплата труда |  |  |  | 12: 89675.59 | [37 empty] | оплата труда
|  | эксплуатация машин и механизмов |  |  |  | 12: 4580.27 | [37 empty] | эксплуатация машин и механизмов
|  | оплата труда машинистов (Отм) |  |  |  | 12: 1881.18 | [37 empty] | оплата труда машинистов (Отм)
|  | материалы |  |  |  | 12: 109405.92 | [37 empty] | материалы
|  | накладные расходы |  |  |  | 12: 87959.21 | [37 empty] | накладные расходы
|  | сметная прибыль |  |  |  | 12: 45432.22 | [37 empty] | сметная прибыль
|  | Всего |  |  |  | 12: 4098361.21 | [38 empty] | Всего
|  | Всего ФОТ (справочно) |  |  |  | 12: 1001666.49 | [37 empty] | Всего ФОТ (справочно)
|  | Всего накладные расходы (справочно) |  |  |  | 12: 940757.49 | [37 empty] | Всего накладные расходы (справочно)
|  | Всего сметная прибыль (справочно) |  |  |  | 12: 459282.57 | [37 empty] | Всего сметная прибыль (справочно)
|  | НДС 22% |  |  |  | 12: 901639.47 | [37 empty] | НДС 22%
|  | ВСЕГО по смете |  |  |  | 12: 5000000.68 | [38 empty] | ВСЕГО по смете
|  | справочно: | [49 empty] | справочно:
|  | Материальные ресурсы, отсутствующие в ФРСН |  |  |  | 12: 272179.94 | [37 empty] | Материальные ресурсы, отсутствующие в ФРСН
|  | Затраты труда рабочих |  |  |  | 7: 1591,8752444 | [39 empty] | Затраты труда рабочих
|  | Затраты труда машинистов |  |  |  | 7: 21,1285822 | [39 empty] | Затраты труда машинистов
| Составил: |  |  |  |  | 5: (Кашбулина Т.Н.) | [40 empty] | (Кашбулина Т.Н.)
[должность, подпись (инициалы, фамилия)]
Проверил:
[должность, подпись (инициалы, фамилия)]