## Ремонт помещений - ЛСР по Метод
Приложение № 3
Утверждено приказом Минстроя РФ № 421/пр от 4 августа 2020 г. в редакции приказа № 557/пр от 7 июля 2022 г.
Наименование программного продукта |  |  |  |  | ГРАНД-Смета, версия 2026.1
Наименование редакции сметных нормативов |  |  |  |  | Приказ Минстроя России от 30.12.2021 № 1046/пр; Приказ Минстроя России от 04.08.2020 № 421/пр; Приказ Минстроя России от 21.12.2020 № 812/пр; Приказ Минстроя России от 11.12.2020 № 774/пр; Приказ Минстроя России от 02.08.2023 № 551/пр; Приказ Минстроя России от 14.11.2023 № 817/пр; Приказ Минстроя России от 16.02.2024 № 102/пр; Приказ Минстроя России от 13.05.2024 №323/пр; Приказ Минстроя России от 09.08.2024 №524/пр; Приказ Минстроя России от 07.11.2024 №747/пр; Приказ Минстроя России от 23.01.2025 №30/пр; Приказ Минстроя России от 07.02.2025 №69/пр; Приказ Минстроя России от 19.05.2025 №299/пр; Приказ Минстроя России от 14.08.2025 №490/пр; Приказ Минстроя России от 12.11.2025 №696/пр; Приказ Минстроя России от 17.02.2026 №91/пр; Приказ Минстроя России от 18.05.2026 №301/пр | [11 empty] | Наименование редакции сметных нормативов | Приказ Минстроя России от 30.12.2021 № 1046/пр; Приказ Минстроя России от 04.08.2020 № 421/пр; Приказ Минстроя России от 21.12.2020 № 812/пр; Приказ Минстроя России от 11.12.2020 № 774/пр; Приказ Минстроя России от 02.08.2023 № 551/пр; Приказ Минстроя России от 14.11.2023 № 817/пр; Приказ Минстроя России от 16.02.2024 № 102/пр; Приказ Минстроя России от 13.05.2024 №323/пр; Приказ Минстроя России от 09.08.2024 №524/пр; Приказ Минстроя России от 07.11.2024 №747/пр; Приказ Минстроя России от 23.01.2025 №30/пр; Приказ Минстроя России от 07.02.2025 №69/пр; Приказ Минстроя России от 19.05.2025 №299/пр; Приказ Минстроя России от 14.08.2025 №490/пр; Приказ Минстроя России от 12.11.2025 №696/пр; Приказ Минстроя России от 17.02.2026 №91/пр; Приказ Минстроя России от 18.05.2026 №301/пр
Реквизиты приказа Минстроя России об утверждении дополнений и изменений к сметным нормативам |  |  |  |  | Приказ Минстроя России от 18 мая 2022 г. № 378/пр, Приказ Минстроя России от 26 августа 2022 г. № 703/пр, Приказ Минстроя России от 26 октября 2022 г. № 905/пр, Приказ Минстроя России от 27 декабря 2022 г. № 1133/пр, Приказ Минстроя России от 10 февраля 2023 г. № 84/пр, Приказ Минстроя России от 11.05.2023 №335/пр; Приказ Минстроя России от 07.07.2022 № 557/пр; Приказ Минстроя России от 02.09.2021 № 636/пр, Приказ Минстроя России от 26.07.2022 № 611/пр; Приказ Минстроя России от 22.04.2022 № 317/пр; Приказ Минстроя России от 02.08.2023 № 551/пр; Приказ Минстроя России от 14.11.2023 № 817/пр; Приказ Минстроя России от 30.01.2024 № 55/пр; Приказ Минстроя России от 16.02.2024 № 102/пр; Приказ Минстроя России от 13.05.2024 №323/пр; Приказ Минстроя России от 09.08.2024 №524/пр; Приказ Минстроя России от 07.11.2024 №747/пр; Приказ Минстроя России от 23.01.2025 №30/пр; Приказ Минстроя России от 07.02.2025 №69/пр; Приказ Минстроя России от 19.05.2025 №299/пр; Приказ Минстроя России от 14.08.2025 №490/пр; Приказ Минстроя России от 12.11.2025 №696/пр; Приказ Минстроя России от 17.02.2026 №91/пр; Приказ Минстроя России от 18.05.2026 №301/пр | [13 empty] | Реквизиты приказа Минстроя России об утверждении дополнений и изменений к сметным нормативам | Приказ Минстроя России от 18 мая 2022 г. № 378/пр, Приказ Минстроя России от 26 августа 2022 г. № 703/пр, Приказ Минстроя России от 26 октября 2022 г. № 905/пр, Приказ Минстроя России от 27 декабря 2022 г. № 1133/пр, Приказ Минстроя России от 10 февраля 2023 г. № 84/пр, Приказ Минстроя России от 11.05.2023 №335/пр; Приказ Минстроя России от 07.07.2022 № 557/пр; Приказ Минстроя России от 02.09.2021 № 636/пр, Приказ Минстроя России от 26.07.2022 № 611/пр; Приказ Минстроя России от 22.04.2022 № 317/пр; Приказ Минстроя России от 02.08.2023 № 551/пр; Приказ Минстроя России от 14.11.2023 № 817/пр; Приказ Минстроя России от 30.01.2024 № 55/пр; Приказ Минстроя России от 16.02.2024 № 102/пр; Приказ Минстроя России от 13.05.2024 №323/пр; Приказ Минстроя России от 09.08.2024 №524/пр; Приказ Минстроя России от 07.11.2024 №747/пр; Приказ Минстроя России от 23.01.2025 №30/пр; Приказ Минстроя России от 07.02.2025 №69/пр; Приказ Минстроя России от 19.05.2025 №299/пр; Приказ Минстроя России от 14.08.2025 №490/пр; Приказ Минстроя России от 12.11.2025 №696/пр; Приказ Минстроя России от 17.02.2026 №91/пр; Приказ Минстроя России от 18.05.2026 №301/пр
Реквизиты письма Минстроя России об индексах изменения сметной стоимости строительства, включаемые в федеральный реестр сметных нормативов и размещаемые в федеральной государственной информационной системе ценообразования в строительстве, подготовленного в соответствии пунктом 85 Методики расчета индексов изменения сметной стоимости строительства, утвержденной приказом Министерства строительства и жилищно-коммунального хозяйства Российской Федерации от 5 июня 2019 г. № 326/пр |  |  |  |  | Письмо Минстроя России от 22.05.2026 № 31076-ИФ/09 | [9 empty] | Реквизиты письма Минстроя России об индексах изменения сметной стоимости строительства, включаемые в федеральный реестр сметных нормативов и размещаемые в федеральной государственной информационной системе ценообразования в строительстве, подготовленного в соответствии пунктом 85 Методики расчета индексов изменения сметной стоимости строительства, утвержденной приказом Министерства строительства и жилищно-коммунального хозяйства Российской Федерации от 5 июня 2019 г. № 326/пр¹ | Письмо Минстроя России от 22.05.2026 № 31076-ИФ/09 |  |  |  |  | Реквизиты письма Минстроя России об индексах изменения сметной стоимости строительства, включаемые в федеральный реестр сметных нормативов и размещаемые в федеральной государственной информационной системе ценообразования в строительстве, подготовленного в соответствии пунктом 85 Методики расчета индексов изменения сметной стоимости строительства, утвержденной приказом Министерства строительства и жилищно-коммунального хозяйства Российской Федерации от 5 июня 2019 г. № 326/пр | Письмо Минстроя России от 22.05.2026 № 31076-ИФ/09
Реквизиты нормативного правового акта об утверждении оплаты труда, утверждаемый в соответствии с пунктом 22(1) Правилами мониторинга цен, утвержденными постановлением Правительства Российской Федерации от 23 декабря 2016 г. № 1452 |  |  |  |  | Приказ Министерства строительства и жилищно-коммунального хозяйства Саратовской области от 16.03.2026 № 146 | [9 empty] | Реквизиты нормативного правового акта об утверждении оплаты труда, утверждаемый в соответствии с пунктом 22(1) Правилами мониторинга цен, утвержденными постановлением Правительства Российской Федерации от 23 декабря 2016 г. № 1452 | Приказ Министерства строительства и жилищно-коммунального хозяйства Саратовской области от 16.03.2026 № 146 | [6 empty] | Реквизиты нормативного правового акта об утверждении оплаты труда, утверждаемый в соответствии с пунктом 22(1) Правилами мониторинга цен, утвержденными постановлением Правительства Российской Федерации от 23 декабря 2016 г. № 1452 | Приказ Министерства строительства и жилищно-коммунального хозяйства Саратовской области от 16.03.2026 № 146
Обоснование принятых текущих цен на строительные ресурсы | [24 empty] | Обоснование принятых текущих цен на строительные ресурсы
Наименование субъекта Российской Федерации |  |  |  |  | 64. Саратовская область | [10 empty] | 64. Саратовская область | [9 empty] | Наименование субъекта Российской Федерации | 64. Саратовская область
Наименование зоны субъекта Российской Федерации |  |  |  |  | Саратовская область | [10 empty] | Саратовская область | [11 empty] | Наименование зоны субъекта Российской Федерации | Саратовская область
Текущий ремонт помещений ГУЗ "Балашовский МПНД" Саратовская область, город Балашов, ул. Красина, д.103 | [29 empty] | Текущий ремонт помещений ГУЗ "Балашовский МПНД" Саратовская область, город Балашов, ул. Красина, д.103
(наименование стройки)
Текущий ремонт помещений ГУЗ "Балашовский МПНД" Саратовская область, город Балашов, ул. Красина, д.103 | [30 empty] | Текущий ремонт помещений ГУЗ "Балашовский МПНД" Саратовская область, город Балашов, ул. Красина, д.103
(наименование объекта капитального строительства)
ЛОКАЛЬНЫЙ СМЕТНЫЙ РАСЧЕТ (СМЕТА) №
Текущий ремонт помещений ГУЗ "Балашовский МПНД" Саратовская область, город Балашов, ул. Красина, д.103 | [31 empty] | Текущий ремонт помещений ГУЗ "Балашовский МПНД" Саратовская область, город Балашов, ул. Красина, д.103
(наименование работ и затрат)
Составлен | ресурсно-индексным | методом
Основание
(проектная и (или) иная техническая документация)
Составлен(а) в текущем уровне цен |  | II квартал 2026 года | [30 empty] | II квартал 2026 года
Сметная стоимость |  |  | 974.48 | тыс.руб.
в том числе:
| строительных работ |  | 783.09 | тыс.руб. |  |  |  |  | Средства на оплату труда рабочих |  |  |  | 213.18 | тыс.руб.
| монтажных работ |  | 0 | тыс.руб. |  |  |  |  | Средства на оплату труда машинистов |  |  |  | 2.87 | тыс.руб.
| оборудования |  | 0 | тыс.руб. |  |  |  |  | Нормативные затраты труда рабочих |  |  |  | 649.35 | чел.-ч.
| прочих затрат |  | 0 | тыс.руб. |  |  |  |  | Нормативные затраты труда машинистов |  |  |  | 8.06 | чел.-ч.
№ п/п | Обоснование | Наименование работ и затрат |  |  |  | Единица измерения | Количество |  |  | Сметная стоимость, руб.
[7 empty] | на единицу измерения | коэффициенты | всего с учетом коэффициентов | на единицу измерения в базисном уровне цен | индекс | на единицу измерения в текущем уровне цен | коэффициенты | всего в текущем уровне цен
1 | 2 | 3 |  |  |  | 4 | 5 | 6 | 7 | 8 | 9 | 10 | 11 | 12
Раздел 1. 2 этаж | [33 empty] | Раздел 1. 2 этаж
Помещение №20 | [34 empty] | Помещение №20
1 | ГЭСНр62-01-007-03 | Улучшенная масляная окраска ранее окрашенных стен: за один раз с расчисткой старой краски более 35% |  |  |  | 4: 100 м2; 5: 0.8; 6: 1; 7: 0.8 | [21 empty] | Улучшенная масляная окраска ранее окрашенных стен: за один раз с расчисткой старой краски более 35%
| 1 | ОТ(ЗТ) |  |  |  | 4: чел.-ч; 7: 53.12; 12: 17549.25 | [22 empty] | ОТ(ЗТ)
| 1-100-31 | Средний разряд работы 3,1 |  |  |  | 4: чел.-ч; 5: 66.4; 7: 53.12; 10: 330.37; 12: 17549.25 | [23 empty] | Средний разряд работы 3,1
| 2 | ЭМ |  |  |  | 12: 31.77 | [22 empty] | ЭМ
|  | ОТм(ЗТм) |  |  |  | 4: чел.-ч; 7: 0.128; 12: 43.73 | [22 empty] | ОТм(ЗТм)
| 91.06.06-048 | Подъемники одномачтовые, грузоподъемность до 500 кг, высота подъема 45 м |  |  |  | маш.-ч | 0.1 |  | 0.08 | 37.32 | 1.57 | 58.59 |  | 4.69 | [23 empty] | Подъемники одномачтовые, грузоподъемность до 500 кг, высота подъема 45 м
| 4-100-030 | ОТм(Зтм) Средний разряд машинистов 3 |  |  |  | 4: чел.-ч; 5: 0.1; 7: 0.08; 10: 326.26; 12: 26.1 | [24 empty] | ОТм(Зтм) Средний разряд машинистов 3
| 91.14.02-001 | Автомобили бортовые, грузоподъемность до 5 т |  |  |  | 4: маш.-ч; 5: 0.06; 7: 0.048; 10: 564.25; 12: 27.08 | [23 empty] | Автомобили бортовые, грузоподъемность до 5 т
| 4-100-040 | ОТм(Зтм) Средний разряд машинистов 4 |  |  |  | 4: чел.-ч; 5: 0.06; 7: 0.048; 10: 367.39; 12: 17.63 | [24 empty] | ОТм(Зтм) Средний разряд машинистов 4
| 4 | М |  |  |  | 12: 5761.37 | [22 empty] | М
| 01.7.10.17-0141 | Пемза |  |  |  | кг | 1.44 |  | 1.152 | 2507.62 | 1.4 | 3510.67 |  | 4044.29 | [23 empty] | Пемза
| 01.7.17.11-0011 | Шкурка шлифовальная двухслойная с зернистостью 40-25 |  |  |  | м2 | 1.1 |  | 0.88 | 531.44 | 1.4 | 744.02 |  | 654.74 | [23 empty] | Шкурка шлифовальная двухслойная с зернистостью 40-25
| 01.7.20.08-0051 | Ветошь хлопчатобумажная цветная |  |  |  | кг | 0.18 |  | 0.144 | 56.11 | 1.65 | 92.58 |  | 13.33 | [23 empty] | Ветошь хлопчатобумажная цветная
| 14.5.05.01-0012 | Олифа комбинированная для разведения масляных густотертых красок и для внешних работ по деревянным поверхностям |  |  |  | т | 0.0063 |  | 0.00504 | 60697.21 | 1.23 | 74657.57 |  | 376.27 | [23 empty] | Олифа комбинированная для разведения масляных густотертых красок и для внешних работ по деревянным поверхностям
| 14.5.11.01-0001 | Шпатлевка клеевая |  |  |  | т | 0.0196 |  | 0.01568 | 25237.94 | 1.7 | 42904.5 |  | 672.74 | [23 empty] | Шпатлевка клеевая
Н | 14.4.02.04 | Краски для внутренних работ масляные готовые к применению |  |  |  | 4: кг; 5: 16.7; 7: 13.36 | [25 empty] | Краски для внутренних работ масляные готовые к применению
|  | Итого прямые затраты |  |  |  | 12: 23386.12 | [26 empty] | Итого прямые затраты
|  | ФОТ |  |  |  | 12: 17592.98 | [27 empty] | ФОТ
| Пр/812-096.0-1 | НР Малярные работы (ремонтно-строительные) |  |  |  | 4: %; 5: 90; 7: 90; 12: 15833.68 | [27 empty] | НР Малярные работы (ремонтно-строительные)
| Пр/774-096.0 | СП Малярные работы (ремонтно-строительные) |  |  |  | 4: %; 5: 46; 7: 46; 12: 8092.77 | [27 empty] | СП Малярные работы (ремонтно-строительные)
|  | Всего по позиции |  |  |  | 10: 59140.71; 12: 47312.57 | [28 empty] | Всего по позиции
2 | ФСБЦ-14.4.04.08-0001 | Эмаль ПФ-115 |  |  |  | т | 0.01336 | 1 | 0.01336 | 80322.25 | 1.28 | 102812.48 |  | 1373.57 | [21 empty] | Эмаль ПФ-115
|  | Всего по позиции |  |  |  | 12: 1373.57 | [28 empty] | Всего по позиции
3 | ГЭСНр62-03-006-02 | Окраска масляными составами ранее окрашенных поверхностей радиаторов и ребристых труб отопления: за 2 раза |  |  |  | 4: 100 м2; 5: 0.075; 6: 1; 7: 0.075 | [21 empty] | Окраска масляными составами ранее окрашенных поверхностей радиаторов и ребристых труб отопления: за 2 раза
| 1 | ОТ(ЗТ) |  |  |  | 4: чел.-ч; 7: 4.755; 12: 1590.5 | [22 empty] | ОТ(ЗТ)
| 1-100-32 | Средний разряд работы 3,2 |  |  |  | 4: чел.-ч; 5: 63.4; 7: 4.755; 10: 334.49; 12: 1590.5 | [23 empty] | Средний разряд работы 3,2
| 2 | ЭМ |  |  |  | 12: 0.42 | [22 empty] | ЭМ
|  | ОТм(ЗТм) |  |  |  | 4: чел.-ч; 7: 0.00075; 12: 0.28 | [22 empty] | ОТм(ЗТм)
| 91.14.02-001 | Автомобили бортовые, грузоподъемность до 5 т |  |  |  | 4: маш.-ч; 5: 0.01; 7: 0.00075; 10: 564.25; 12: 0.42 | [23 empty] | Автомобили бортовые, грузоподъемность до 5 т
| 4-100-040 | ОТм(Зтм) Средний разряд машинистов 4 |  |  |  | 4: чел.-ч; 5: 0.01; 7: 0.00075; 10: 367.39; 12: 0.28 | [24 empty] | ОТм(Зтм) Средний разряд машинистов 4
| 4 | М |  |  |  | 12: 48.84 | [22 empty] | М
| 01.7.20.08-0051 | Ветошь хлопчатобумажная цветная |  |  |  | кг | 0.1 |  | 0.0075 | 56.11 | 1.65 | 92.58 |  | 0.69 | [23 empty] | Ветошь хлопчатобумажная цветная
| 14.5.05.01-0012 | Олифа комбинированная для разведения масляных густотертых красок и для внешних работ по деревянным поверхностям |  |  |  | т | 0.0086 |  | 0.000645 | 60697.21 | 1.23 | 74657.57 |  | 48.15 | [23 empty] | Олифа комбинированная для разведения масляных густотертых красок и для внешних работ по деревянным поверхностям
Н | 14.4.02.04 | Краски для внутренних работ масляные готовые к применению |  |  |  | 4: кг; 5: 16.1; 7: 1.2075 | [25 empty] | Краски для внутренних работ масляные готовые к применению
|  | Итого прямые затраты |  |  |  | 12: 1640.04 | [26 empty] | Итого прямые затраты
|  | ФОТ |  |  |  | 12: 1590.78 | [27 empty] | ФОТ
| Пр/812-096.0-1 | НР Малярные работы (ремонтно-строительные) |  |  |  | 4: %; 5: 90; 7: 90; 12: 1431.7 | [27 empty] | НР Малярные работы (ремонтно-строительные)
| Пр/774-096.0 | СП Малярные работы (ремонтно-строительные) |  |  |  | 4: %; 5: 46; 7: 46; 12: 731.76 | [27 empty] | СП Малярные работы (ремонтно-строительные)
|  | Всего по позиции |  |  |  | 10: 50713.33; 12: 3803.5 | [28 empty] | Всего по позиции
4 | ФСБЦ-14.4.04.08-0001 | Эмаль ПФ-115 |  |  |  | т | 0.0012075 | 1 | 0.0012075 | 80322.25 | 1.28 | 102812.48 |  | 124.15 | [21 empty] | Эмаль ПФ-115
|  | Всего по позиции |  |  |  | 12: 124.15 | [28 empty] | Всего по позиции
Помещение №21, 22 | [34 empty] | Помещение №21, 22
5 | ГЭСНр62-01-007-03 | Улучшенная масляная окраска ранее окрашенных стен: за один раз с расчисткой старой краски более 35% |  |  |  | 4: 100 м2; 5: 0.74; 6: 1; 7: 0.74 | [21 empty] | Улучшенная масляная окраска ранее окрашенных стен: за один раз с расчисткой старой краски более 35%
| 1 | ОТ(ЗТ) |  |  |  | 4: чел.-ч; 7: 49.136; 12: 16233.06 | [22 empty] | ОТ(ЗТ)
| 1-100-31 | Средний разряд работы 3,1 |  |  |  | 4: чел.-ч; 5: 66.4; 7: 49.136; 10: 330.37; 12: 16233.06 | [23 empty] | Средний разряд работы 3,1
| 2 | ЭМ |  |  |  | 12: 29.39 | [22 empty] | ЭМ
|  | ОТм(ЗТм) |  |  |  | 4: чел.-ч; 7: 0.1184; 12: 40.45 | [22 empty] | ОТм(ЗТм)
| 91.06.06-048 | Подъемники одномачтовые, грузоподъемность до 500 кг, высота подъема 45 м |  |  |  | маш.-ч | 0.1 |  | 0.074 | 37.32 | 1.57 | 58.59 |  | 4.34 | [23 empty] | Подъемники одномачтовые, грузоподъемность до 500 кг, высота подъема 45 м
| 4-100-030 | ОТм(Зтм) Средний разряд машинистов 3 |  |  |  | 4: чел.-ч; 5: 0.1; 7: 0.074; 10: 326.26; 12: 24.14 | [24 empty] | ОТм(Зтм) Средний разряд машинистов 3
| 91.14.02-001 | Автомобили бортовые, грузоподъемность до 5 т |  |  |  | 4: маш.-ч; 5: 0.06; 7: 0.0444; 10: 564.25; 12: 25.05 | [23 empty] | Автомобили бортовые, грузоподъемность до 5 т
| 4-100-040 | ОТм(Зтм) Средний разряд машинистов 4 |  |  |  | 4: чел.-ч; 5: 0.06; 7: 0.0444; 10: 367.39; 12: 16.31 | [24 empty] | ОТм(Зтм) Средний разряд машинистов 4
| 4 | М |  |  |  | 12: 5329.27 | [22 empty] | М
| 01.7.10.17-0141 | Пемза |  |  |  | кг | 1.44 |  | 1.0656 | 2507.62 | 1.4 | 3510.67 |  | 3740.97 | [23 empty] | Пемза
| 01.7.17.11-0011 | Шкурка шлифовальная двухслойная с зернистостью 40-25 |  |  |  | м2 | 1.1 |  | 0.814 | 531.44 | 1.4 | 744.02 |  | 605.63 | [23 empty] | Шкурка шлифовальная двухслойная с зернистостью 40-25
| 01.7.20.08-0051 | Ветошь хлопчатобумажная цветная |  |  |  | кг | 0.18 |  | 0.1332 | 56.11 | 1.65 | 92.58 |  | 12.33 | [23 empty] | Ветошь хлопчатобумажная цветная
| 14.5.05.01-0012 | Олифа комбинированная для разведения масляных густотертых красок и для внешних работ по деревянным поверхностям |  |  |  | т | 0.0063 |  | 0.004662 | 60697.21 | 1.23 | 74657.57 |  | 348.05 | [23 empty] | Олифа комбинированная для разведения масляных густотертых красок и для внешних работ по деревянным поверхностям
| 14.5.11.01-0001 | Шпатлевка клеевая |  |  |  | т | 0.0196 |  | 0.014504 | 25237.94 | 1.7 | 42904.5 |  | 622.29 | [23 empty] | Шпатлевка клеевая
Н | 14.4.02.04 | Краски для внутренних работ масляные готовые к применению |  |  |  | 4: кг; 5: 16.7; 7: 12.358 | [25 empty] | Краски для внутренних работ масляные готовые к применению
|  | Итого прямые затраты |  |  |  | 12: 21632.17 | [26 empty] | Итого прямые затраты
|  | ФОТ |  |  |  | 12: 16273.51 | [27 empty] | ФОТ
| Пр/812-096.0-1 | НР Малярные работы (ремонтно-строительные) |  |  |  | 4: %; 5: 90; 7: 90; 12: 14646.16 | [27 empty] | НР Малярные работы (ремонтно-строительные)
| Пр/774-096.0 | СП Малярные работы (ремонтно-строительные) |  |  |  | 4: %; 5: 46; 7: 46; 12: 7485.81 | [27 empty] | СП Малярные работы (ремонтно-строительные)
|  | Всего по позиции |  |  |  | 10: 59140.73; 12: 43764.14 | [28 empty] | Всего по позиции
6 | ФСБЦ-14.4.04.08-0001 | Эмаль ПФ-115 |  |  |  | т | 0.012358 | 1 | 0.012358 | 80322.25 | 1.28 | 102812.48 |  | 1270.56 | [21 empty] | Эмаль ПФ-115
|  | Всего по позиции |  |  |  | 12: 1270.56 | [28 empty] | Всего по позиции
7 | ГЭСН15-01-019-05 | Гладкая облицовка стен, столбов, пилястр и откосов (без карнизных, плинтусных и угловых плиток) без установки плиток туалетного гарнитура на клее из сухих смесей: по кирпичу и бетону |  |  |  | 4: 100 м2; 5: 0.08; 6: 1; 7: 0.08 | [21 empty] | Гладкая облицовка стен, столбов, пилястр и откосов (без карнизных, плинтусных и угловых плиток) без установки плиток туалетного гарнитура на клее из сухих смесей: по кирпичу и бетону
| 1 | ОТ(ЗТ) |  |  |  | 4: чел.-ч; 7: 9.2208; 12: 3235.95 | [22 empty] | ОТ(ЗТ)
| 1-100-36 | Средний разряд работы 3,6 |  |  |  | 4: чел.-ч; 5: 115.26; 7: 9.2208; 10: 350.94; 12: 3235.95 | [23 empty] | Средний разряд работы 3,6
| 2 | ЭМ |  |  |  | 12: 12.04 | [22 empty] | ЭМ
|  | ОТм(ЗТм) |  |  |  | 4: чел.-ч; 7: 0.132; 12: 43.68 | [22 empty] | ОТм(ЗТм)
| 91.06.05-011 | Погрузчики одноковшовые универсальные фронтальные пневмоколесные, номинальная вместимость основного ковша 2,6 м3, грузоподъемность 5 т |  |  |  | 4: маш.-ч; 5: 0.08; 7: 0.0064; 10: 1616.54; 12: 10.35 | [23 empty] | Погрузчики одноковшовые универсальные фронтальные пневмоколесные, номинальная вместимость основного ковша 2,6 м3, грузоподъемность 5 т
| 4-100-050 | ОТм(Зтм) Средний разряд машинистов 5 |  |  |  | 4: чел.-ч; 5: 0.08; 7: 0.0064; 10: 422.22; 12: 2.7 | [24 empty] | ОТм(Зтм) Средний разряд машинистов 5
| 91.06.06-048 | Подъемники одномачтовые, грузоподъемность до 500 кг, высота подъема 45 м |  |  |  | маш.-ч | 0.27 |  | 0.0216 | 37.32 | 1.57 | 58.59 |  | 1.27 | [23 empty] | Подъемники одномачтовые, грузоподъемность до 500 кг, высота подъема 45 м
| 4-100-030 | ОТм(Зтм) Средний разряд машинистов 3 |  |  |  | 4: чел.-ч; 5: 0.27; 7: 0.0216; 10: 326.26; 12: 7.05 | [24 empty] | ОТм(Зтм) Средний разряд машинистов 3
| 91.07.08-024 | Растворосмесители передвижные, объем барабана 65 л |  |  |  | маш.-ч | 1.3 |  | 0.104 | 2.31 | 1.76 | 4.07 |  | 0.42 | [23 empty] | Растворосмесители передвижные, объем барабана 65 л
| 4-100-030 | ОТм(Зтм) Средний разряд машинистов 3 |  |  |  | 4: чел.-ч; 5: 1.3; 7: 0.104; 10: 326.26; 12: 33.93 | [24 empty] | ОТм(Зтм) Средний разряд машинистов 3
| 4 | М |  |  |  | 12: 3.91 | [22 empty] | М
| 01.7.03.01-0001 | Вода |  |  |  | м3 | 0.085 |  | 0.0068 | 35.71 | 0.88 | 31.42 |  | 0.21 | [23 empty] | Вода
| 01.7.20.08-0051 | Ветошь хлопчатобумажная цветная |  |  |  | кг | 0.5 |  | 0.04 | 56.11 | 1.65 | 92.58 |  | 3.7 | [23 empty] | Ветошь хлопчатобумажная цветная
Н | 04.3.02.09 | Смесь сухая для заделки швов |  |  |  | 4: т; 5: 0.05; 7: 0.004 | [25 empty] | Смесь сухая для заделки швов
Н | 06.2.05.04 | Плитки рядовые |  |  |  | 4: м2; 5: 100; 7: 8 | [25 empty] | Плитки рядовые
Н | 14.1.06.02 | Клей для облицовочных работ (сухая смесь) |  |  |  | 4: т; 5: 0.375; 7: 0.03 | [25 empty] | Клей для облицовочных работ (сухая смесь)
|  | Итого прямые затраты |  |  |  | 12: 3295.58 | [26 empty] | Итого прямые затраты
|  | ФОТ |  |  |  | 12: 3279.63 | [27 empty] | ФОТ
| Пр/812-015.0-1, Приказ № 812/пр от 21.12.2020 п.25 | НР Отделочные работы |  |  |  | 4: %; 5: 100; 6: 0.9; 7: 90; 12: 2951.67 | [27 empty] | НР Отделочные работы
| Пр/774-015.0, Приказ № 774/пр от 11.12.2020 п.16 | СП Отделочные работы |  |  |  | 4: %; 5: 49; 6: 0.85; 7: 41.65; 12: 1365.97 | [27 empty] | СП Отделочные работы
|  | Всего по позиции |  |  |  | 10: 95165.25; 12: 7613.22 | [28 empty] | Всего по позиции
8 | ФСБЦ-06.2.01.02-0010 | Плитка керамическая для внутренней облицовки стен, глазурованная, гладкая, цветная, толщина 7,01-7,5 мм |  |  |  | м2 | 8 | 1 | 8 | 516.85 | 1.26 | 651.23 |  | 5209.84 | [21 empty] | Плитка керамическая для внутренней облицовки стен, глазурованная, гладкая, цветная, толщина 7,01-7,5 мм
|  | Всего по позиции |  |  |  | 12: 5209.84 | [28 empty] | Всего по позиции
9 | ФСБЦ-14.1.06.02-0001 | Клей монтажный сухой для внутренних и наружных работ, водостойкий на основе цементного вяжущего, для облицовочных работ |  |  |  | т | 0.03 | 1 | 0.03 |  |  | 15660.27 |  | 469.81 | [21 empty] | Клей монтажный сухой для внутренних и наружных работ, водостойкий на основе цементного вяжущего, для облицовочных работ
|  | Всего по позиции |  |  |  | 12: 469.81 | [28 empty] | Всего по позиции
10 | ФСБЦ-04.3.02.09-0102 | Смеси сухие водостойкие для затирки межплиточных швов шириной 1-6 мм (различная цветовая гамма) |  |  |  | т | 0.004 | 1 | 0.004 | 37800.3 | 2.03 | 76734.61 |  | 306.94 | [21 empty] | Смеси сухие водостойкие для затирки межплиточных швов шириной 1-6 мм (различная цветовая гамма)
|  | Всего по позиции |  |  |  | 12: 306.94 | [28 empty] | Всего по позиции
Помещение №24 | [34 empty] | Помещение №24
11 | ГЭСНр62-01-007-03 | Улучшенная масляная окраска ранее окрашенных стен: за один раз с расчисткой старой краски более 35% |  |  |  | 4: 100 м2; 5: 0.57; 6: 1; 7: 0.57 | [21 empty] | Улучшенная масляная окраска ранее окрашенных стен: за один раз с расчисткой старой краски более 35%
| 1 | ОТ(ЗТ) |  |  |  | 4: чел.-ч; 7: 37.848; 12: 12503.84 | [22 empty] | ОТ(ЗТ)
| 1-100-31 | Средний разряд работы 3,1 |  |  |  | 4: чел.-ч; 5: 66.4; 7: 37.848; 10: 330.37; 12: 12503.84 | [23 empty] | Средний разряд работы 3,1
| 2 | ЭМ |  |  |  | 12: 22.64 | [22 empty] | ЭМ
|  | ОТм(ЗТм) |  |  |  | 4: чел.-ч; 7: 0.0912; 12: 31.16 | [22 empty] | ОТм(ЗТм)
| 91.06.06-048 | Подъемники одномачтовые, грузоподъемность до 500 кг, высота подъема 45 м |  |  |  | маш.-ч | 0.1 |  | 0.057 | 37.32 | 1.57 | 58.59 |  | 3.34 | [23 empty] | Подъемники одномачтовые, грузоподъемность до 500 кг, высота подъема 45 м
| 4-100-030 | ОТм(Зтм) Средний разряд машинистов 3 |  |  |  | 4: чел.-ч; 5: 0.1; 7: 0.057; 10: 326.26; 12: 18.6 | [24 empty] | ОТм(Зтм) Средний разряд машинистов 3
| 91.14.02-001 | Автомобили бортовые, грузоподъемность до 5 т |  |  |  | 4: маш.-ч; 5: 0.06; 7: 0.0342; 10: 564.25; 12: 19.3 | [23 empty] | Автомобили бортовые, грузоподъемность до 5 т
| 4-100-040 | ОТм(Зтм) Средний разряд машинистов 4 |  |  |  | 4: чел.-ч; 5: 0.06; 7: 0.0342; 10: 367.39; 12: 12.56 | [24 empty] | ОТм(Зтм) Средний разряд машинистов 4
| 4 | М |  |  |  | 12: 4104.99 | [22 empty] | М
| 01.7.10.17-0141 | Пемза |  |  |  | кг | 1.44 |  | 0.8208 | 2507.62 | 1.4 | 3510.67 |  | 2881.56 | [23 empty] | Пемза
| 01.7.17.11-0011 | Шкурка шлифовальная двухслойная с зернистостью 40-25 |  |  |  | м2 | 1.1 |  | 0.627 | 531.44 | 1.4 | 744.02 |  | 466.5 | [23 empty] | Шкурка шлифовальная двухслойная с зернистостью 40-25
| 01.7.20.08-0051 | Ветошь хлопчатобумажная цветная |  |  |  | кг | 0.18 |  | 0.1026 | 56.11 | 1.65 | 92.58 |  | 9.5 | [23 empty] | Ветошь хлопчатобумажная цветная
| 14.5.05.01-0012 | Олифа комбинированная для разведения масляных густотертых красок и для внешних работ по деревянным поверхностям |  |  |  | т | 0.0063 |  | 0.003591 | 60697.21 | 1.23 | 74657.57 |  | 268.1 | [23 empty] | Олифа комбинированная для разведения масляных густотертых красок и для внешних работ по деревянным поверхностям
| 14.5.11.01-0001 | Шпатлевка клеевая |  |  |  | т | 0.0196 |  | 0.011172 | 25237.94 | 1.7 | 42904.5 |  | 479.33 | [23 empty] | Шпатлевка клеевая
Н | 14.4.02.04 | Краски для внутренних работ масляные готовые к применению |  |  |  | 4: кг; 5: 16.7; 7: 9.519 | [25 empty] | Краски для внутренних работ масляные готовые к применению
|  | Итого прямые затраты |  |  |  | 12: 16662.63 | [26 empty] | Итого прямые затраты
|  | ФОТ |  |  |  | 12: 12535 | [27 empty] | ФОТ
| Пр/812-096.0-1 | НР Малярные работы (ремонтно-строительные) |  |  |  | 4: %; 5: 90; 7: 90; 12: 11281.5 | [27 empty] | НР Малярные работы (ремонтно-строительные)
| Пр/774-096.0 | СП Малярные работы (ремонтно-строительные) |  |  |  | 4: %; 5: 46; 7: 46; 12: 5766.1 | [27 empty] | СП Малярные работы (ремонтно-строительные)
|  | Всего по позиции |  |  |  | 10: 59140.75; 12: 33710.23 | [28 empty] | Всего по позиции
12 | ФСБЦ-14.4.04.08-0001 | Эмаль ПФ-115 |  |  |  | т | 0.009519 | 1 | 0.009519 | 80322.25 | 1.28 | 102812.48 |  | 978.67 | [21 empty] | Эмаль ПФ-115
|  | Всего по позиции |  |  |  | 12: 978.67 | [28 empty] | Всего по позиции
Помещение №40 | [34 empty] | Помещение №40
13 | ГЭСНр56-01-010-01 | Снятие дверных полотен |  |  |  | 4: 100 м2; 5: 0.0317; 6: 1; 7: 0.0317 | [21 empty] | Снятие дверных полотен
| 1 | ОТ(ЗТ) |  |  |  | 4: чел.-ч; 7: 1.1501; 12: 350 | [22 empty] | ОТ(ЗТ)
| 1-100-22 | Средний разряд работы 2,2 |  |  |  | 4: чел.-ч; 5: 36.28; 7: 1.1501; 10: 304.33; 12: 350 | [23 empty] | Средний разряд работы 2,2
Н | 999-9900 | Строительный мусор |  |  |  | 4: т; 5: 1.18; 7: 0.037406 | [25 empty] | Строительный мусор
|  | Итого прямые затраты |  |  |  | 12: 350 | [26 empty] | Итого прямые затраты
|  | ФОТ |  |  |  | 12: 350 | [27 empty] | ФОТ
| Пр/812-090.0-1 | НР Проемы (ремонтно-строительные) |  |  |  | 4: %; 5: 90; 7: 90; 12: 315 | [27 empty] | НР Проемы (ремонтно-строительные)
| Пр/774-090.0 | СП Проемы (ремонтно-строительные) |  |  |  | 4: %; 5: 47; 7: 47; 12: 164.5 | [27 empty] | СП Проемы (ремонтно-строительные)
|  | Всего по позиции |  |  |  | 10: 26167.19; 12: 829.5 | [28 empty] | Всего по позиции
14 | ГЭСНр56-01-009-01 | Демонтаж дверных коробок: в каменных стенах с отбивкой штукатурки в откосах |  |  |  | 4: 100 шт; 5: 0.01; 6: 1; 7: 0.01 | [21 empty] | Демонтаж дверных коробок: в каменных стенах с отбивкой штукатурки в откосах
| 1 | ОТ(ЗТ) |  |  |  | 4: чел.-ч; 7: 1.793; 12: 550.58 | [22 empty] | ОТ(ЗТ)
| 1-100-23 | Средний разряд работы 2,3 |  |  |  | 4: чел.-ч; 5: 179.3; 7: 1.793; 10: 307.07; 12: 550.58 | [23 empty] | Средний разряд работы 2,3
| 2 | ЭМ |  |  |  | 12: 7.53 | [22 empty] | ЭМ
| 91.18.01-508 | Компрессоры винтовые передвижные с электродвигателем, давление до 1 МПа (10 атм), производительность до 5 м3/мин |  |  |  | маш.-ч | 3.97 |  | 0.0397 | 115.43 | 1.59 | 183.53 |  | 7.29 | [23 empty] | Компрессоры винтовые передвижные с электродвигателем, давление до 1 МПа (10 атм), производительность до 5 м3/мин
| 91.21.10-002 | Молотки отбойные пневматические при работе от передвижных компрессоров |  |  |  | маш.-ч | 7.93 |  | 0.0793 | 2.11 | 1.41 | 2.98 |  | 0.24 | [23 empty] | Молотки отбойные пневматические при работе от передвижных компрессоров
Н | 999-9900 | Строительный мусор |  |  |  | 4: т; 5: 10.5; 7: 0.105 | [25 empty] | Строительный мусор
|  | Итого прямые затраты |  |  |  | 12: 558.11 | [26 empty] | Итого прямые затраты
|  | ФОТ |  |  |  | 12: 550.58 | [27 empty] | ФОТ
| Пр/812-090.0-1 | НР Проемы (ремонтно-строительные) |  |  |  | 4: %; 5: 90; 7: 90; 12: 495.52 | [27 empty] | НР Проемы (ремонтно-строительные)
| Пр/774-090.0 | СП Проемы (ремонтно-строительные) |  |  |  | 4: %; 5: 47; 7: 47; 12: 258.77 | [27 empty] | СП Проемы (ремонтно-строительные)
|  | Всего по позиции |  |  |  | 10: 131240; 12: 1312.4 | [28 empty] | Всего по позиции
15 | ГЭСН10-05-004-02 | Устройство перегородок из гипсокартонных листов (ГКЛ) с двойным металлическим каркасом и двухслойной обшивкой с обеих сторон: с одним дверным проемом |  |  |  | 4: 100 м2; 5: 0.004725; 6: 1; 7: 0.004725 | [21 empty] | Устройство перегородок из гипсокартонных листов (ГКЛ) с двойным металлическим каркасом и двухслойной обшивкой с обеих сторон: с одним дверным проемом
| 1 | ОТ(ЗТ) |  |  |  | 4: чел.-ч; 7: 0.8883; 12: 308.09 | [22 empty] | ОТ(ЗТ)
| 1-100-35 | Средний разряд работы 3,5 |  |  |  | 4: чел.-ч; 5: 188; 7: 0.8883; 10: 346.83; 12: 308.09 | [23 empty] | Средний разряд работы 3,5
| 2 | ЭМ |  |  |  | 12: 8.79 | [22 empty] | ЭМ
|  | ОТм(ЗТм) |  |  |  | 4: чел.-ч; 7: 0.0066623; 12: 3.04 | [22 empty] | ОТм(ЗТм)
| 91.05.05-015 | Краны на автомобильном ходу, грузоподъемность 16 т |  |  |  | 4: маш.-ч; 5: 1; 7: 0.004725; 10: 1626.81; 12: 7.69 | [23 empty] | Краны на автомобильном ходу, грузоподъемность 16 т
| 4-100-060 | ОТм(Зтм) Средний разряд машинистов 6 |  |  |  | 4: чел.-ч; 5: 1; 7: 0.004725; 10: 493.51; 12: 2.33 | [24 empty] | ОТм(Зтм) Средний разряд машинистов 6
| 91.14.02-001 | Автомобили бортовые, грузоподъемность до 5 т |  |  |  | 4: маш.-ч; 5: 0.41; 7: 0.0019373; 10: 564.25; 12: 1.09 | [23 empty] | Автомобили бортовые, грузоподъемность до 5 т
| 4-100-040 | ОТм(Зтм) Средний разряд машинистов 4 |  |  |  | 4: чел.-ч; 5: 0.41; 7: 0.0019373; 10: 367.39; 12: 0.71 | [24 empty] | ОТм(Зтм) Средний разряд машинистов 4
| 91.21.12-004 | Ножницы электрические |  |  |  | маш.-ч | 0.33 |  | 0.0015593 | 2.36 | 1.45 | 3.42 |  | 0.01 | [23 empty] | Ножницы электрические
| 4 | М |  |  |  | 12: 383.24 | [22 empty] | М
| 01.7.03.01-0001 | Вода |  |  |  | м3 | 0.13 |  | 0.0006143 | 35.71 | 0.88 | 31.42 |  | 0.02 | [23 empty] | Вода
| 01.7.03.04-0001 | Электроэнергия |  |  |  | 4: кВт-ч; 5: 4.288; 7: 0.020261; 10: 8.15; 12: 0.17 | [23 empty] | Электроэнергия
| 01.7.06.01-0042 | Ленты эластичные самоклеящиеся для профилей направляющих 50х30000 мм |  |  |  | м | 253 |  | 1.1954 | 4.82 | 1.54 | 7.42 |  | 8.87 | [23 empty] | Ленты эластичные самоклеящиеся для профилей направляющих 50х30000 мм
| 01.7.06.04-0002 | Ленты бумажные перфорированные армирующие для повышения трещиностойкости стыков, ширина 52 мм |  |  |  | м | 177 |  | 0.83632 | 2.6 | 0.85 | 2.21 |  | 1.85 | [23 empty] | Ленты бумажные перфорированные армирующие для повышения трещиностойкости стыков, ширина 52 мм
| 01.7.06.04-0007 | Ленты бумажные для создания искусственных трещин между каркасными конструкциями и примыкающими поверхностями, с липким слоем с одной стороны и антиадгезионным покрытием с другой, цвет белый, ширина 65 мм |  |  |  | 100 м | 1.62 |  | 0.0076545 | 1955.23 | 1.54 | 3011.05 |  | 23.05 | [23 empty] | Ленты бумажные для создания искусственных трещин между каркасными конструкциями и примыкающими поверхностями, с липким слоем с одной стороны и антиадгезионным покрытием с другой, цвет белый, ширина 65 мм
| 01.7.15.07-0082 | Дюбель-гвозди полипропиленовые анкерные с бортом, диаметр 6 мм, длина 40 мм |  |  |  | 100 шт | 1.4 |  | 0.006615 | 178.64 | 1.22 | 217.94 |  | 1.44 | [23 empty] | Дюбель-гвозди полипропиленовые анкерные с бортом, диаметр 6 мм, длина 40 мм
| 01.7.15.07-0152 | Дюбели пластмассовые с шурупами, диаметр 6 мм, длина 35 мм, диаметр шурупа 3,5 мм, длина шурупа 50 мм |  |  |  | 100 шт | 3.26 |  | 0.015404 | 52.34 | 1.45 | 75.89 |  | 1.17 | [23 empty] | Дюбели пластмассовые с шурупами, диаметр 6 мм, длина 35 мм, диаметр шурупа 3,5 мм, длина шурупа 50 мм
| 01.7.15.14-0044 | Шурупы самонарезающие стальные оксидированные с потайной головкой и крестообразным шлицем, остроконечные, диаметр 3,5 мм, длина 25 мм |  |  |  | 100 шт | 14.19 |  | 0.067048 | 22.84 | 1.22 | 27.86 |  | 1.87 | [23 empty] | Шурупы самонарезающие стальные оксидированные с потайной головкой и крестообразным шлицем, остроконечные, диаметр 3,5 мм, длина 25 мм
| 01.7.15.14-0045 | Шурупы самонарезающие стальные оксидированные с потайной головкой и крестообразным шлицем, остроконечные, диаметр 3,5 мм, длина 35 мм |  |  |  | 100 шт | 37.88 |  | 0.17898 | 29.64 | 1.22 | 36.16 |  | 6.47 | [23 empty] | Шурупы самонарезающие стальные оксидированные с потайной головкой и крестообразным шлицем, остроконечные, диаметр 3,5 мм, длина 35 мм
| 07.2.06.03-0112 | Профиль направляющий из оцинкованной стали, для монтажа гипсовых перегородок и подвесных потолков, размеры 50х40 мм, толщина стали 0,6 мм |  |  |  | м | 171 |  | 0.80797 | 71.61 | 0.88 | 63.02 |  | 50.92 | [23 empty] | Профиль направляющий из оцинкованной стали, для монтажа гипсовых перегородок и подвесных потолков, размеры 50х40 мм, толщина стали 0,6 мм
| 07.2.06.03-0195 | Профиль стальной оцинкованный стоечный, размеры 50х50 мм, толщина 0,6 мм |  |  |  | м | 508 |  | 2.4003 | 97.11 | 0.88 | 85.46 |  | 205.13 | [23 empty] | Профиль стальной оцинкованный стоечный, размеры 50х50 мм, толщина 0,6 мм
| 07.2.06.04-0011 | Уголки верхние, нижние для крепления несущих элементов двери, размеры 100х123 мм |  |  |  | 100 шт | 0.56 |  | 0.002646 | 2891.94 | 1.53 | 4424.67 |  | 11.71 | [23 empty] | Уголки верхние, нижние для крепления несущих элементов двери, размеры 100х123 мм
| 11.1.03.01-0001 | Бруски строганные хвойных пород (сосна, ель), сухие, размеры 50х50 мм, сорт АВ |  |  |  | м3 | 0.195 |  | 0.0009214 | 39263.81 | 1.04 | 40834.36 |  | 37.62 | [23 empty] | Бруски строганные хвойных пород (сосна, ель), сухие, размеры 50х50 мм, сорт АВ
| 14.4.01.02-0012 | Грунтовка укрепляющая, глубокого проникновения, быстросохнущая, паропроницаемая |  |  |  | кг | 20 |  | 0.0945 | 68.29 | 1.85 | 126.34 |  | 11.94 | [23 empty] | Грунтовка укрепляющая, глубокого проникновения, быстросохнущая, паропроницаемая
| 14.5.11.03-0001 | Смеси сухие шпатлевочные на основе высокопрочного гипса с полимерными добавками, крупность заполнителя не более 0,15 мм, прочность на изгиб 2,7 МПа |  |  |  | кг | 20 |  | 0.0945 | 66.77 | 1.13 | 75.45 |  | 7.13 | [23 empty] | Смеси сухие шпатлевочные на основе высокопрочного гипса с полимерными добавками, крупность заполнителя не более 0,15 мм, прочность на изгиб 2,7 МПа
| 14.5.11.03-0004 | Смеси сухие шпатлевочные универсальные на основе гипса с полимерными добавками, крупность заполнителя не более 0,2 мм, прочность на изгиб не менее 1,0 МПа |  |  |  | кг | 150 |  | 0.70875 | 17.34 | 1.13 | 19.59 |  | 13.88 | [23 empty] | Смеси сухие шпатлевочные универсальные на основе гипса с полимерными добавками, крупность заполнителя не более 0,2 мм, прочность на изгиб не менее 1,0 МПа
Н | 01.6.01.02 | Листы гипсокартонные |  |  |  | 4: м2; 5: 449; 7: 2.1215 | [25 empty] | Листы гипсокартонные
Н | 12.2.03.15 | Материалы теплоизоляционные из минеральных волокон |  |  |  | 4: м2; 5: 206; 7: 0.97335 | [25 empty] | Материалы теплоизоляционные из минеральных волокон
|  | Итого прямые затраты |  |  |  | 12: 703.16 | [26 empty] | Итого прямые затраты
|  | ФОТ |  |  |  | 12: 311.13 | [27 empty] | ФОТ
| Пр/812-010.0-1, Приказ № 812/пр от 21.12.2020 п.25 | НР Деревянные конструкции |  |  |  | 4: %; 5: 108; 6: 0.9; 7: 97.2; 12: 302.42 | [27 empty] | НР Деревянные конструкции
| Пр/774-010.0, Приказ № 774/пр от 11.12.2020 п.16 | СП Деревянные конструкции |  |  |  | 4: %; 5: 55; 6: 0.85; 7: 46.75; 12: 145.45 | [27 empty] | СП Деревянные конструкции
|  | Всего по позиции |  |  |  | 10: 243604.23; 12: 1151.03 | [28 empty] | Всего по позиции
16 | ФСБЦ-01.6.01.02-0005 | Листы гипсокартонные ГКЛ, толщина 9,5 мм |  |  |  | м2 | 0.97335 | 1 | 0.97335 | 80.38 | 1.23 | 98.87 |  | 96.24 | [21 empty] | Листы гипсокартонные ГКЛ, толщина 9,5 мм
|  | Всего по позиции |  |  |  | 12: 96.24 | [28 empty] | Всего по позиции
Ниша над дверью | [43 empty] | Ниша над дверью
17 | ГЭСН10-01-047-01 | Установка блоков из ПВХ в наружных и внутренних дверных проемах: в каменных стенах площадью проема до 3 м2 |  |  |  | 4: 100 м2; 5: 0.027; 6: 1; 7: 0.027 | [21 empty] | Установка блоков из ПВХ в наружных и внутренних дверных проемах: в каменных стенах площадью проема до 3 м2
| 1 | ОТ(ЗТ) |  |  |  | 4: чел.-ч; 7: 5.3733; 12: 1819.39 | [22 empty] | ОТ(ЗТ)
| 1-100-33 | Средний разряд работы 3,3 |  |  |  | 4: чел.-ч; 5: 199.01; 7: 5.3733; 10: 338.6; 12: 1819.39 | [23 empty] | Средний разряд работы 3,3
| 2 | ЭМ |  |  |  | 12: 51.63 | [22 empty] | ЭМ
|  | ОТм(ЗТм) |  |  |  | 4: чел.-ч; 7: 0.11691; 12: 41.79 | [22 empty] | ОТм(ЗТм)
| 91.06.06-048 | Подъемники одномачтовые, грузоподъемность до 500 кг, высота подъема 45 м |  |  |  | маш.-ч | 1.05 |  | 0.02835 | 37.32 | 1.57 | 58.59 |  | 1.66 | [23 empty] | Подъемники одномачтовые, грузоподъемность до 500 кг, высота подъема 45 м
| 4-100-030 | ОТм(Зтм) Средний разряд машинистов 3 |  |  |  | 4: чел.-ч; 5: 1.05; 7: 0.02835; 10: 326.26; 12: 9.25 | [24 empty] | ОТм(Зтм) Средний разряд машинистов 3
| 91.14.02-001 | Автомобили бортовые, грузоподъемность до 5 т |  |  |  | 4: маш.-ч; 5: 3.28; 7: 0.08856; 10: 564.25; 12: 49.97 | [23 empty] | Автомобили бортовые, грузоподъемность до 5 т
| 4-100-040 | ОТм(Зтм) Средний разряд машинистов 4 |  |  |  | 4: чел.-ч; 5: 3.28; 7: 0.08856; 10: 367.39; 12: 32.54 | [24 empty] | ОТм(Зтм) Средний разряд машинистов 4
| 4 | М |  |  |  | 12: 1618.46 | [22 empty] | М
| 01.7.03.04-0001 | Электроэнергия |  |  |  | 4: кВт-ч; 5: 24.39; 7: 0.65853; 10: 8.15; 12: 5.37 | [23 empty] | Электроэнергия
| 01.7.06.02-0001 | Ленты гидроизоляционные, паропроницаемые бутилкаучуковые, из нетканого материала мембранного типа, с липким покрытием по краям с внутренней стороны и антиадгезионным покрытием, цвет бежевый, ширина 80 мм |  |  |  | м | 445 |  | 12.015 | 24.39 | 1.54 | 37.56 |  | 451.28 | [23 empty] | Ленты гидроизоляционные, паропроницаемые бутилкаучуковые, из нетканого материала мембранного типа, с липким покрытием по краям с внутренней стороны и антиадгезионным покрытием, цвет бежевый, ширина 80 мм
| 01.7.06.11-0001 | Ленты предварительно сжатые уплотнительные саморасширяющиеся на основе пенополиуретана, с липким слоем с одной стороны, ширина 10 мм, толщина в сжатом состоянии 4 мм, толщина в расширенном состоянии 20 мм |  |  |  | 10 м | 29.3 |  | 0.7911 | 158.82 | 1.54 | 244.58 |  | 193.49 | [23 empty] | Ленты предварительно сжатые уплотнительные саморасширяющиеся на основе пенополиуретана, с липким слоем с одной стороны, ширина 10 мм, толщина в сжатом состоянии 4 мм, толщина в расширенном состоянии 20 мм
| 01.7.14.01-0002 | Герметик пенополиуретановый (пена монтажная) универсальный, объем 1000 мл |  |  |  | шт | 92.63 |  | 2.501 | 241.35 | 1.13 | 272.73 |  | 682.1 | [23 empty] | Герметик пенополиуретановый (пена монтажная) универсальный, объем 1000 мл
| 01.7.15.07-0005 | Дюбели стальные рамные монтажные, диаметр 10 мм, длина 130 (132) мм |  |  |  | 10 шт | 65.2 |  | 1.7604 | 92.73 | 1.22 | 113.13 |  | 199.15 | [23 empty] | Дюбели стальные рамные монтажные, диаметр 10 мм, длина 130 (132) мм
| 11.3.03.15-0021 | Клинья пластиковые монтажные |  |  |  | 100 шт | 8 |  | 0.216 | 369.8 | 1.09 | 403.08 |  | 87.07 | [23 empty] | Клинья пластиковые монтажные
Н | 11.3.01.02 | Блоки дверные входные из поливинилхлоридных профилей |  |  |  | 4: м2; 5: 100; 7: 2.7 | [25 empty] | Блоки дверные входные из поливинилхлоридных профилей
|  | Итого прямые затраты |  |  |  | 12: 3531.27 | [26 empty] | Итого прямые затраты
|  | ФОТ |  |  |  | 12: 1861.18 | [27 empty] | ФОТ
| Пр/812-010.0-1, Приказ № 812/пр от 21.12.2020 п.25 | НР Деревянные конструкции |  |  |  | 4: %; 5: 108; 6: 0.9; 7: 97.2; 12: 1809.07 | [27 empty] | НР Деревянные конструкции
| Пр/774-010.0, Приказ № 774/пр от 11.12.2020 п.16 | СП Деревянные конструкции |  |  |  | 4: %; 5: 55; 6: 0.85; 7: 46.75; 12: 870.1 | [27 empty] | СП Деревянные конструкции
|  | Всего по позиции |  |  |  | 10: 230016.3; 12: 6210.44 | [28 empty] | Всего по позиции
18 | ФСБЦ-11.3.01.02-0016 | Блок дверной входной из ПВХ-профилей, с простой коробкой, однопольный, с офисной фурнитурой, с однокамерным стеклопакетом толщиной 24 мм, площадь более 2 м2 |  |  |  | м2 | 2.7 | 1 | 2.7 | 8903.13 | 1.29 | 11485.04 |  | 31009.61 | [21 empty] | Блок дверной входной из ПВХ-профилей, с простой коробкой, однопольный, с офисной фурнитурой, с однокамерным стеклопакетом толщиной 24 мм, площадь более 2 м2
|  | Всего по позиции |  |  |  | 12: 31009.61 | [28 empty] | Всего по позиции
19 | ГЭСН10-01-049-02 | Установка: дверного доводчика |  |  |  | 4: 100 шт; 5: 0.01; 6: 1; 7: 0.01 | [21 empty] | Установка: дверного доводчика
| 1 | ОТ(ЗТ) |  |  |  | 4: чел.-ч; 7: 0.2656; 12: 96.49 | [22 empty] | ОТ(ЗТ)
| 1-100-39 | Средний разряд работы 3,9 |  |  |  | 4: чел.-ч; 5: 26.56; 7: 0.2656; 10: 363.28; 12: 96.49 | [23 empty] | Средний разряд работы 3,9
| 2 | ЭМ |  |  |  | 12: 1.74 | [22 empty] | ЭМ
|  | ОТм(ЗТм) |  |  |  | 4: чел.-ч; 7: 0.0014; 12: 0.62 | [22 empty] | ОТм(ЗТм)
| 91.05.05-015 | Краны на автомобильном ходу, грузоподъемность 16 т |  |  |  | 4: маш.-ч; 5: 0.09; 7: 0.0009; 10: 1626.81; 12: 1.46 | [23 empty] | Краны на автомобильном ходу, грузоподъемность 16 т
| 4-100-060 | ОТм(Зтм) Средний разряд машинистов 6 |  |  |  | 4: чел.-ч; 5: 0.09; 7: 0.0009; 10: 493.51; 12: 0.44 | [24 empty] | ОТм(Зтм) Средний разряд машинистов 6
| 91.14.02-001 | Автомобили бортовые, грузоподъемность до 5 т |  |  |  | 4: маш.-ч; 5: 0.05; 7: 0.0005; 10: 564.25; 12: 0.28 | [23 empty] | Автомобили бортовые, грузоподъемность до 5 т
| 4-100-040 | ОТм(Зтм) Средний разряд машинистов 4 |  |  |  | 4: чел.-ч; 5: 0.05; 7: 0.0005; 10: 367.39; 12: 0.18 | [24 empty] | ОТм(Зтм) Средний разряд машинистов 4
| 4 | М |  |  |  | 12: 0.45 | [22 empty] | М
| 01.7.03.04-0001 | Электроэнергия |  |  |  | 4: кВт-ч; 5: 5.5; 7: 0.055; 10: 8.15; 12: 0.45 | [23 empty] | Электроэнергия
Н | 01.7.04.01 | Доводчики дверные |  |  |  | 4: шт; 5: 100; 7: 1 | [25 empty] | Доводчики дверные
|  | Итого прямые затраты |  |  |  | 12: 99.3 | [26 empty] | Итого прямые затраты
|  | ФОТ |  |  |  | 12: 97.11 | [27 empty] | ФОТ
| Пр/812-010.0-1, Приказ № 812/пр от 21.12.2020 п.25 | НР Деревянные конструкции |  |  |  | 4: %; 5: 108; 6: 0.9; 7: 97.2; 12: 94.39 | [27 empty] | НР Деревянные конструкции
| Пр/774-010.0, Приказ № 774/пр от 11.12.2020 п.16 | СП Деревянные конструкции |  |  |  | 4: %; 5: 55; 6: 0.85; 7: 46.75; 12: 45.4 | [27 empty] | СП Деревянные конструкции
|  | Всего по позиции |  |  |  | 10: 23909; 12: 239.09 | [28 empty] | Всего по позиции
20 | ФСБЦ-01.7.04.01-1005 | Доводчик дверной рычажный для распашных дверей шириной до 1100 мм, масса двери до 90 кг |  |  |  | шт | 1 | 1 | 1 | 1868.99 | 1.51 | 2822.17 |  | 2822.17 | [21 empty] | Доводчик дверной рычажный для распашных дверей шириной до 1100 мм, масса двери до 90 кг
|  | Всего по позиции |  |  |  | 12: 2822.17 | [28 empty] | Всего по позиции
21 | ГЭСН15-02-019-05 | Сплошное выравнивание внутренних поверхностей (однослойное оштукатуривание) из сухих растворных смесей толщиной до 10 мм: оконных и дверных откосов плоских |  |  |  | 4: 100 м2; 5: 0.0187; 6: 1; 7: 0.0187 | [21 empty] | Сплошное выравнивание внутренних поверхностей (однослойное оштукатуривание) из сухих растворных смесей толщиной до 10 мм: оконных и дверных откосов плоских
| 1 | ОТ(ЗТ) |  |  |  | 4: чел.-ч; 7: 1.5646; 12: 510.48 | [22 empty] | ОТ(ЗТ)
| 1-100-30 | Средний разряд работы 3,0 |  |  |  | 4: чел.-ч; 5: 83.67; 7: 1.5646; 10: 326.26; 12: 510.48 | [23 empty] | Средний разряд работы 3,0
| 2 | ЭМ |  |  |  | 12: 1.01 | [22 empty] | ЭМ
|  | ОТм(ЗТм) |  |  |  | 4: чел.-ч; 7: 0.025058; 12: 8.21 | [22 empty] | ОТм(ЗТм)
| 91.06.05-011 | Погрузчики одноковшовые универсальные фронтальные пневмоколесные, номинальная вместимость основного ковша 2,6 м3, грузоподъемность 5 т |  |  |  | 4: маш.-ч; 5: 0.02; 7: 0.000374; 10: 1616.54; 12: 0.6 | [23 empty] | Погрузчики одноковшовые универсальные фронтальные пневмоколесные, номинальная вместимость основного ковша 2,6 м3, грузоподъемность 5 т
| 4-100-050 | ОТм(Зтм) Средний разряд машинистов 5 |  |  |  | 4: чел.-ч; 5: 0.02; 7: 0.000374; 10: 422.22; 12: 0.16 | [24 empty] | ОТм(Зтм) Средний разряд машинистов 5
| 91.06.06-048 | Подъемники одномачтовые, грузоподъемность до 500 кг, высота подъема 45 м |  |  |  | маш.-ч | 0.3 |  | 0.00561 | 37.32 | 1.57 | 58.59 |  | 0.33 | [23 empty] | Подъемники одномачтовые, грузоподъемность до 500 кг, высота подъема 45 м
| 4-100-030 | ОТм(Зтм) Средний разряд машинистов 3 |  |  |  | 4: чел.-ч; 5: 0.3; 7: 0.00561; 10: 326.26; 12: 1.83 | [24 empty] | ОТм(Зтм) Средний разряд машинистов 3
| 91.07.08-024 | Растворосмесители передвижные, объем барабана 65 л |  |  |  | маш.-ч | 1.02 |  | 0.019074 | 2.31 | 1.76 | 4.07 |  | 0.08 | [23 empty] | Растворосмесители передвижные, объем барабана 65 л
| 4-100-030 | ОТм(Зтм) Средний разряд машинистов 3 |  |  |  | 4: чел.-ч; 5: 1.02; 7: 0.019074; 10: 326.26; 12: 6.22 | [24 empty] | ОТм(Зтм) Средний разряд машинистов 3
| 4 | М |  |  |  | 12: 0.43 | [22 empty] | М
| 01.7.03.01-0001 | Вода |  |  |  | м3 | 0.74 |  | 0.013838 | 35.71 | 0.88 | 31.42 |  | 0.43 | [23 empty] | Вода
П,Н | 04.3.02.09 | Смеси на цементной основе |  |  |  | 4: т; 5: 0; 7: 0 | [25 empty] | Смеси на цементной основе
П,Н | 14.4.01.21 | Грунтовка |  |  |  | 4: т; 5: 0; 7: 0 | [25 empty] | Грунтовка
|  | Итого прямые затраты |  |  |  | 12: 520.13 | [26 empty] | Итого прямые затраты
|  | ФОТ |  |  |  | 12: 518.69 | [27 empty] | ФОТ
| Пр/812-015.0-1, Приказ № 812/пр от 21.12.2020 п.25 | НР Отделочные работы |  |  |  | 4: %; 5: 100; 6: 0.9; 7: 90; 12: 466.82 | [27 empty] | НР Отделочные работы
| Пр/774-015.0, Приказ № 774/пр от 11.12.2020 п.16 | СП Отделочные работы |  |  |  | 4: %; 5: 49; 6: 0.85; 7: 41.65; 12: 216.03 | [27 empty] | СП Отделочные работы
|  | Всего по позиции |  |  |  | 10: 64330.48; 12: 1202.98 | [28 empty] | Всего по позиции
22 | ФСБЦ-14.4.01.02-0012 | Грунтовка укрепляющая, глубокого проникновения, быстросохнущая, паропроницаемая |  |  |  | кг | 0.374 | 1 | 0.374 | 68.29 | 1.85 | 126.34 |  | 47.25 | [21 empty] | Грунтовка укрепляющая, глубокого проникновения, быстросохнущая, паропроницаемая
|  | Всего по позиции |  |  |  | 12: 47.25 | [28 empty] | Всего по позиции
23 | ФСБЦ-04.3.02.05-0004 | Смеси сухие гипсовые штукатурные быстротвердеющие, класс В3,5 (М50), ручное нанесение |  |  |  | т | 0.01683 | 1 | 0.01683 | 12024.05 | 1.13 | 13587.18 |  | 228.67 | [21 empty] | Смеси сухие гипсовые штукатурные быстротвердеющие, класс В3,5 (М50), ручное нанесение
|  | Всего по позиции |  |  |  | 12: 228.67 | [28 empty] | Всего по позиции
24 | ГЭСН15-04-025-10 | Улучшенная окраска масляными составами по сборным конструкциям: стен, подготовленных под окраску |  |  |  | 4: 100 м2; 5: 0.02815; 6: 1; 7: 0.02815 | [21 empty] | Улучшенная окраска масляными составами по сборным конструкциям: стен, подготовленных под окраску
| 1 | ОТ(ЗТ) |  |  |  | 4: чел.-ч; 7: 0.87265; 12: 302.66 | [22 empty] | ОТ(ЗТ)
| 1-100-35 | Средний разряд работы 3,5 |  |  |  | 4: чел.-ч; 5: 31; 7: 0.87265; 10: 346.83; 12: 302.66 | [23 empty] | Средний разряд работы 3,5
| 2 | ЭМ |  |  |  | 12: 0.66 | [22 empty] | ЭМ
|  | ОТм(ЗТм) |  |  |  | 4: чел.-ч; 7: 0.0014075; 12: 0.5 | [22 empty] | ОТм(ЗТм)
| 91.06.06-048 | Подъемники одномачтовые, грузоподъемность до 500 кг, высота подъема 45 м |  |  |  | маш.-ч | 0.01 |  | 0.0002815 | 37.32 | 1.57 | 58.59 |  | 0.02 | [23 empty] | Подъемники одномачтовые, грузоподъемность до 500 кг, высота подъема 45 м
| 4-100-030 | ОТм(Зтм) Средний разряд машинистов 3 |  |  |  | 4: чел.-ч; 5: 0.01; 7: 0.0002815; 10: 326.26; 12: 0.09 | [24 empty] | ОТм(Зтм) Средний разряд машинистов 3
| 91.14.02-001 | Автомобили бортовые, грузоподъемность до 5 т |  |  |  | 4: маш.-ч; 5: 0.04; 7: 0.001126; 10: 564.25; 12: 0.64 | [23 empty] | Автомобили бортовые, грузоподъемность до 5 т
| 4-100-040 | ОТм(Зтм) Средний разряд машинистов 4 |  |  |  | 4: чел.-ч; 5: 0.04; 7: 0.001126; 10: 367.39; 12: 0.41 | [24 empty] | ОТм(Зтм) Средний разряд машинистов 4
| 4 | М |  |  |  | 12: 218.99 | [22 empty] | М
| 01.7.10.17-0141 | Пемза |  |  |  | кг | 1.44 |  | 0.040536 | 2507.62 | 1.4 | 3510.67 |  | 142.31 | [23 empty] | Пемза
| 01.7.17.11-0011 | Шкурка шлифовальная двухслойная с зернистостью 40-25 |  |  |  | м2 | 0.84 |  | 0.023646 | 531.44 | 1.4 | 744.02 |  | 17.59 | [23 empty] | Шкурка шлифовальная двухслойная с зернистостью 40-25
| 01.7.20.08-0051 | Ветошь хлопчатобумажная цветная |  |  |  | кг | 0.31 |  | 0.0087265 | 56.11 | 1.65 | 92.58 |  | 0.81 | [23 empty] | Ветошь хлопчатобумажная цветная
| 14.4.01.01-0003 | Грунтовка ГФ-021 |  |  |  | 4: т; 5: 0.0075; 7: 0.0002111; 10: 101981.29; 12: 21.53 | [23 empty] | Грунтовка ГФ-021
| 14.5.05.01-0002 | Олифа для улучшенной окраски (10 % натуральной, 90 % комбинированной) |  |  |  | т | 0.0113 |  | 0.0003181 | 78632.99 | 1.23 | 96718.58 |  | 30.77 | [23 empty] | Олифа для улучшенной окраски (10 % натуральной, 90 % комбинированной)
| 14.5.11.01-0003 | Шпатлевка масляно-клеевая |  |  |  | т | 0.005 |  | 0.0001408 | 24995.33 | 1.7 | 42492.06 |  | 5.98 | [23 empty] | Шпатлевка масляно-клеевая
Н | 14.4.02.04 | Краски для внутренних работ масляные готовые к применению |  |  |  | 4: кг; 5: 18.37; 7: 0.51712 | [25 empty] | Краски для внутренних работ масляные готовые к применению
|  | Итого прямые затраты |  |  |  | 12: 522.81 | [26 empty] | Итого прямые затраты
|  | ФОТ |  |  |  | 12: 303.16 | [27 empty] | ФОТ
| Пр/812-015.0-1, Приказ № 812/пр от 21.12.2020 п.25 | НР Отделочные работы |  |  |  | 4: %; 5: 100; 6: 0.9; 7: 90; 12: 272.84 | [27 empty] | НР Отделочные работы
| Пр/774-015.0, Приказ № 774/пр от 11.12.2020 п.16 | СП Отделочные работы |  |  |  | 4: %; 5: 49; 6: 0.85; 7: 41.65; 12: 126.27 | [27 empty] | СП Отделочные работы
|  | Всего по позиции |  |  |  | 10: 32750.27; 12: 921.92 | [28 empty] | Всего по позиции
25 | ФСБЦ-14.4.04.08-0001 | Эмаль ПФ-115, цветная, белый |  |  |  | т | 0.0005171 | 1 | 0.0005171 | 80322.25 | 1.28 | 102812.48 |  | 53.16 | [21 empty] | Эмаль ПФ-115, цветная, белый
|  | Всего по позиции |  |  |  | 12: 53.16 | [28 empty] | Всего по позиции
Окраска ниши над дверью и откосов | [43 empty] | Окраска ниши над дверью и откосов
|  | Итоги по разделу 1 2 этаж : | [42 empty] | Итоги по разделу 1 2 этаж :
|  | Всего прямые затраты (справочно) |  |  |  | 12: 116891.96 | [31 empty] | Всего прямые затраты (справочно)
|  | в том числе: | [43 empty] | в том числе:
|  | Оплата труда рабочих |  |  |  | 12: 55050.29 | [31 empty] | Оплата труда рабочих
|  | Эксплуатация машин |  |  |  | 12: 167.62 | [31 empty] | Эксплуатация машин
|  | Оплата труда машинистов (Отм) |  |  |  | 12: 213.46 | [31 empty] | Оплата труда машинистов (Отм)
|  | Материалы |  |  |  | 12: 61460.59 | [31 empty] | Материалы
|  | Строительные работы |  |  |  | 12: 192061.66 | [31 empty] | Строительные работы
|  | в том числе: | [43 empty] | в том числе:
|  | оплата труда |  |  |  | 12: 55050.29 | [31 empty] | оплата труда
|  | эксплуатация машин и механизмов |  |  |  | 12: 167.62 | [31 empty] | эксплуатация машин и механизмов
|  | оплата труда машинистов (Отм) |  |  |  | 12: 213.46 | [31 empty] | оплата труда машинистов (Отм)
|  | материалы |  |  |  | 12: 61460.59 | [31 empty] | материалы
|  | накладные расходы |  |  |  | 12: 49900.77 | [31 empty] | накладные расходы
|  | сметная прибыль |  |  |  | 12: 25268.93 | [31 empty] | сметная прибыль
|  | Всего ФОТ (справочно) |  |  |  | 12: 55263.75 | [31 empty] | Всего ФОТ (справочно)
|  | Всего накладные расходы (справочно) |  |  |  | 12: 49900.77 | [31 empty] | Всего накладные расходы (справочно)
|  | Всего сметная прибыль (справочно) |  |  |  | 12: 25268.93 | [31 empty] | Всего сметная прибыль (справочно)
|  | Всего по разделу 1 2 этаж |  |  |  | 12: 192061.66 | [32 empty] | Всего по разделу 1 2 этаж
|  | справочно: | [43 empty] | справочно:
|  | Затраты труда рабочих |  |  |  | 7: 165,987325 | [33 empty] | Затраты труда рабочих
|  | Затраты труда машинистов |  |  |  | 7: 0,6217878 | [33 empty] | Затраты труда машинистов
Раздел 2. 1 этаж | [33 empty] | Раздел 2. 1 этаж
Помещение №29 | [34 empty] | Помещение №29
26 | ГЭСНр62-01-007-03 | Улучшенная масляная окраска ранее окрашенных стен: за один раз с расчисткой старой краски более 35% |  |  |  | 4: 100 м2; 5: 0.12; 6: 1; 7: 0.12 | [21 empty] | Улучшенная масляная окраска ранее окрашенных стен: за один раз с расчисткой старой краски более 35%
| 1 | ОТ(ЗТ) |  |  |  | 4: чел.-ч; 7: 7.968; 12: 2632.39 | [22 empty] | ОТ(ЗТ)
| 1-100-31 | Средний разряд работы 3,1 |  |  |  | 4: чел.-ч; 5: 66.4; 7: 7.968; 10: 330.37; 12: 2632.39 | [23 empty] | Средний разряд работы 3,1
| 2 | ЭМ |  |  |  | 12: 4.76 | [22 empty] | ЭМ
|  | ОТм(ЗТм) |  |  |  | 4: чел.-ч; 7: 0.0192; 12: 6.57 | [22 empty] | ОТм(ЗТм)
| 91.06.06-048 | Подъемники одномачтовые, грузоподъемность до 500 кг, высота подъема 45 м |  |  |  | маш.-ч | 0.1 |  | 0.012 | 37.32 | 1.57 | 58.59 |  | 0.7 | [23 empty] | Подъемники одномачтовые, грузоподъемность до 500 кг, высота подъема 45 м
| 4-100-030 | ОТм(Зтм) Средний разряд машинистов 3 |  |  |  | 4: чел.-ч; 5: 0.1; 7: 0.012; 10: 326.26; 12: 3.92 | [24 empty] | ОТм(Зтм) Средний разряд машинистов 3
| 91.14.02-001 | Автомобили бортовые, грузоподъемность до 5 т |  |  |  | 4: маш.-ч; 5: 0.06; 7: 0.0072; 10: 564.25; 12: 4.06 | [23 empty] | Автомобили бортовые, грузоподъемность до 5 т
| 4-100-040 | ОТм(Зтм) Средний разряд машинистов 4 |  |  |  | 4: чел.-ч; 5: 0.06; 7: 0.0072; 10: 367.39; 12: 2.65 | [24 empty] | ОТм(Зтм) Средний разряд машинистов 4
| 4 | М |  |  |  | 12: 864.2 | [22 empty] | М
| 01.7.10.17-0141 | Пемза |  |  |  | кг | 1.44 |  | 0.1728 | 2507.62 | 1.4 | 3510.67 |  | 606.64 | [23 empty] | Пемза
| 01.7.17.11-0011 | Шкурка шлифовальная двухслойная с зернистостью 40-25 |  |  |  | м2 | 1.1 |  | 0.132 | 531.44 | 1.4 | 744.02 |  | 98.21 | [23 empty] | Шкурка шлифовальная двухслойная с зернистостью 40-25
| 01.7.20.08-0051 | Ветошь хлопчатобумажная цветная |  |  |  | кг | 0.18 |  | 0.0216 | 56.11 | 1.65 | 92.58 |  | 2 | [23 empty] | Ветошь хлопчатобумажная цветная
| 14.5.05.01-0012 | Олифа комбинированная для разведения масляных густотертых красок и для внешних работ по деревянным поверхностям |  |  |  | т | 0.0063 |  | 0.000756 | 60697.21 | 1.23 | 74657.57 |  | 56.44 | [23 empty] | Олифа комбинированная для разведения масляных густотертых красок и для внешних работ по деревянным поверхностям
| 14.5.11.01-0001 | Шпатлевка клеевая |  |  |  | т | 0.0196 |  | 0.002352 | 25237.94 | 1.7 | 42904.5 |  | 100.91 | [23 empty] | Шпатлевка клеевая
Н | 14.4.02.04 | Краски для внутренних работ масляные готовые к применению |  |  |  | 4: кг; 5: 16.7; 7: 2.004 | [25 empty] | Краски для внутренних работ масляные готовые к применению
|  | Итого прямые затраты |  |  |  | 12: 3507.92 | [26 empty] | Итого прямые затраты
|  | ФОТ |  |  |  | 12: 2638.96 | [27 empty] | ФОТ
| Пр/812-096.0-1 | НР Малярные работы (ремонтно-строительные) |  |  |  | 4: %; 5: 90; 7: 90; 12: 2375.06 | [27 empty] | НР Малярные работы (ремонтно-строительные)
| Пр/774-096.0 | СП Малярные работы (ремонтно-строительные) |  |  |  | 4: %; 5: 46; 7: 46; 12: 1213.92 | [27 empty] | СП Малярные работы (ремонтно-строительные)
|  | Всего по позиции |  |  |  | 10: 59140.83; 12: 7096.9 | [28 empty] | Всего по позиции
27 | ФСБЦ-14.4.04.08-0001 | Эмаль ПФ-115 |  |  |  | т | 0.002004 | 1 | 0.002004 | 80322.25 | 1.28 | 102812.48 |  | 206.04 | [21 empty] | Эмаль ПФ-115
|  | Всего по позиции |  |  |  | 12: 206.04 | [28 empty] | Всего по позиции
Помещения № 25,26,27,28 | [34 empty] | Помещения № 25,26,27,28
28 | ГЭСН15-02-019-03 | Сплошное выравнивание внутренних поверхностей (однослойное оштукатуривание) из сухих растворных смесей толщиной до 10 мм: стен |  |  |  | 4: 100 м2; 5: 0.844; 6: 1; 7: 0.844 | [21 empty] | Сплошное выравнивание внутренних поверхностей (однослойное оштукатуривание) из сухих растворных смесей толщиной до 10 мм: стен
| 1 | ОТ(ЗТ) |  |  |  | 4: чел.-ч; 7: 27.4216; 12: 8946.56 | [22 empty] | ОТ(ЗТ)
| 1-100-30 | Средний разряд работы 3,0 |  |  |  | 4: чел.-ч; 5: 32.49; 7: 27.4216; 10: 326.26; 12: 8946.56 | [23 empty] | Средний разряд работы 3,0
| 2 | ЭМ |  |  |  | 12: 40.07 | [22 empty] | ЭМ
|  | ОТм(ЗТм) |  |  |  | 4: чел.-ч; 7: 0.78492; 12: 257.71 | [22 empty] | ОТм(ЗТм)
| 91.06.05-011 | Погрузчики одноковшовые универсальные фронтальные пневмоколесные, номинальная вместимость основного ковша 2,6 м3, грузоподъемность 5 т |  |  |  | 4: маш.-ч; 5: 0.02; 7: 0.01688; 10: 1616.54; 12: 27.29 | [23 empty] | Погрузчики одноковшовые универсальные фронтальные пневмоколесные, номинальная вместимость основного ковша 2,6 м3, грузоподъемность 5 т
| 4-100-050 | ОТм(Зтм) Средний разряд машинистов 5 |  |  |  | 4: чел.-ч; 5: 0.02; 7: 0.01688; 10: 422.22; 12: 7.13 | [24 empty] | ОТм(Зтм) Средний разряд машинистов 5
| 91.06.06-048 | Подъемники одномачтовые, грузоподъемность до 500 кг, высота подъема 45 м |  |  |  | маш.-ч | 0.21 |  | 0.17724 | 37.32 | 1.57 | 58.59 |  | 10.38 | [23 empty] | Подъемники одномачтовые, грузоподъемность до 500 кг, высота подъема 45 м
| 4-100-030 | ОТм(Зтм) Средний разряд машинистов 3 |  |  |  | 4: чел.-ч; 5: 0.21; 7: 0.17724; 10: 326.26; 12: 57.83 | [24 empty] | ОТм(Зтм) Средний разряд машинистов 3
| 91.07.08-024 | Растворосмесители передвижные, объем барабана 65 л |  |  |  | маш.-ч | 0.7 |  | 0.5908 | 2.31 | 1.76 | 4.07 |  | 2.4 | [23 empty] | Растворосмесители передвижные, объем барабана 65 л
| 4-100-030 | ОТм(Зтм) Средний разряд машинистов 3 |  |  |  | 4: чел.-ч; 5: 0.7; 7: 0.5908; 10: 326.26; 12: 192.75 | [24 empty] | ОТм(Зтм) Средний разряд машинистов 3
| 4 | М |  |  |  | 12: 13.52 | [22 empty] | М
| 01.7.03.01-0001 | Вода |  |  |  | м3 | 0.51 |  | 0.43044 | 35.71 | 0.88 | 31.42 |  | 13.52 | [23 empty] | Вода
П,Н | 04.3.02.09 | Смеси на цементной основе |  |  |  | 4: т; 5: 0; 7: 0 | [25 empty] | Смеси на цементной основе
П,Н | 14.4.01.21 | Грунтовка |  |  |  | 4: т; 5: 0; 7: 0 | [25 empty] | Грунтовка
|  | Итого прямые затраты |  |  |  | 12: 9257.86 | [26 empty] | Итого прямые затраты
|  | ФОТ |  |  |  | 12: 9204.27 | [27 empty] | ФОТ
| Пр/812-015.0-1, Приказ № 812/пр от 21.12.2020 п.25 | НР Отделочные работы |  |  |  | 4: %; 5: 100; 6: 0.9; 7: 90; 12: 8283.84 | [27 empty] | НР Отделочные работы
| Пр/774-015.0, Приказ № 774/пр от 11.12.2020 п.16 | СП Отделочные работы |  |  |  | 4: %; 5: 49; 6: 0.85; 7: 41.65; 12: 3833.58 | [27 empty] | СП Отделочные работы
|  | Всего по позиции |  |  |  | 10: 25326.16; 12: 21375.28 | [28 empty] | Всего по позиции
29 | ФСБЦ-04.3.02.05-0004 | Смеси сухие гипсовые штукатурные быстротвердеющие, класс В3,5 (М50), ручное нанесение |  |  |  | т | 0.7596 | 1 | 0.7596 | 12024.05 | 1.13 | 13587.18 |  | 10320.82 | [21 empty] | Смеси сухие гипсовые штукатурные быстротвердеющие, класс В3,5 (М50), ручное нанесение
|  | Всего по позиции |  |  |  | 12: 10320.82 | [28 empty] | Всего по позиции
30 | ФСБЦ-14.4.01.02-0012 | Грунтовка укрепляющая, глубокого проникновения, быстросохнущая, паропроницаемая |  |  |  | кг | 16.88 | 1 | 16.88 | 68.29 | 1.85 | 126.34 |  | 2132.62 | [21 empty] | Грунтовка укрепляющая, глубокого проникновения, быстросохнущая, паропроницаемая
|  | Всего по позиции |  |  |  | 12: 2132.62 | [28 empty] | Всего по позиции
31 | ГЭСНр62-01-007-03 | Улучшенная масляная окраска ранее окрашенных стен: за один раз с расчисткой старой краски более 35% |  |  |  | 4: 100 м2; 5: 0.844; 6: 1; 7: 0.844 | [21 empty] | Улучшенная масляная окраска ранее окрашенных стен: за один раз с расчисткой старой краски более 35%
| 1 | ОТ(ЗТ) |  |  |  | 4: чел.-ч; 7: 56.0416; 12: 18514.46 | [22 empty] | ОТ(ЗТ)
| 1-100-31 | Средний разряд работы 3,1 |  |  |  | 4: чел.-ч; 5: 66.4; 7: 56.0416; 10: 330.37; 12: 18514.46 | [23 empty] | Средний разряд работы 3,1
| 2 | ЭМ |  |  |  | 12: 33.51 | [22 empty] | ЭМ
|  | ОТм(ЗТм) |  |  |  | 4: чел.-ч; 7: 0.13504; 12: 46.14 | [22 empty] | ОТм(ЗТм)
| 91.06.06-048 | Подъемники одномачтовые, грузоподъемность до 500 кг, высота подъема 45 м |  |  |  | маш.-ч | 0.1 |  | 0.0844 | 37.32 | 1.57 | 58.59 |  | 4.94 | [23 empty] | Подъемники одномачтовые, грузоподъемность до 500 кг, высота подъема 45 м
| 4-100-030 | ОТм(Зтм) Средний разряд машинистов 3 |  |  |  | 4: чел.-ч; 5: 0.1; 7: 0.0844; 10: 326.26; 12: 27.54 | [24 empty] | ОТм(Зтм) Средний разряд машинистов 3
| 91.14.02-001 | Автомобили бортовые, грузоподъемность до 5 т |  |  |  | 4: маш.-ч; 5: 0.06; 7: 0.05064; 10: 564.25; 12: 28.57 | [23 empty] | Автомобили бортовые, грузоподъемность до 5 т
| 4-100-040 | ОТм(Зтм) Средний разряд машинистов 4 |  |  |  | 4: чел.-ч; 5: 0.06; 7: 0.05064; 10: 367.39; 12: 18.6 | [24 empty] | ОТм(Зтм) Средний разряд машинистов 4
| 4 | М |  |  |  | 12: 6078.25 | [22 empty] | М
| 01.7.10.17-0141 | Пемза |  |  |  | кг | 1.44 |  | 1.2154 | 2507.62 | 1.4 | 3510.67 |  | 4266.73 | [23 empty] | Пемза
| 01.7.17.11-0011 | Шкурка шлифовальная двухслойная с зернистостью 40-25 |  |  |  | м2 | 1.1 |  | 0.9284 | 531.44 | 1.4 | 744.02 |  | 690.75 | [23 empty] | Шкурка шлифовальная двухслойная с зернистостью 40-25
| 01.7.20.08-0051 | Ветошь хлопчатобумажная цветная |  |  |  | кг | 0.18 |  | 0.15192 | 56.11 | 1.65 | 92.58 |  | 14.06 | [23 empty] | Ветошь хлопчатобумажная цветная
| 14.5.05.01-0012 | Олифа комбинированная для разведения масляных густотертых красок и для внешних работ по деревянным поверхностям |  |  |  | т | 0.0063 |  | 0.0053172 | 60697.21 | 1.23 | 74657.57 |  | 396.97 | [23 empty] | Олифа комбинированная для разведения масляных густотертых красок и для внешних работ по деревянным поверхностям
| 14.5.11.01-0001 | Шпатлевка клеевая |  |  |  | т | 0.0196 |  | 0.016542 | 25237.94 | 1.7 | 42904.5 |  | 709.74 | [23 empty] | Шпатлевка клеевая
Н | 14.4.02.04 | Краски для внутренних работ масляные готовые к применению |  |  |  | 4: кг; 5: 16.7; 7: 14.0948 | [25 empty] | Краски для внутренних работ масляные готовые к применению
|  | Итого прямые затраты |  |  |  | 12: 24672.36 | [26 empty] | Итого прямые затраты
|  | ФОТ |  |  |  | 12: 18560.6 | [27 empty] | ФОТ
| Пр/812-096.0-1 | НР Малярные работы (ремонтно-строительные) |  |  |  | 4: %; 5: 90; 7: 90; 12: 16704.54 | [27 empty] | НР Малярные работы (ремонтно-строительные)
| Пр/774-096.0 | СП Малярные работы (ремонтно-строительные) |  |  |  | 4: %; 5: 46; 7: 46; 12: 8537.88 | [27 empty] | СП Малярные работы (ремонтно-строительные)
|  | Всего по позиции |  |  |  | 10: 59140.73; 12: 49914.78 | [28 empty] | Всего по позиции
32 | ФСБЦ-14.4.04.08-0001 | Эмаль ПФ-115, цветная, белый |  |  |  | т | 0.014095 | 1 | 0.014095 | 80322.25 | 1.28 | 102812.48 |  | 1449.12 | [21 empty] | Эмаль ПФ-115, цветная, белый
|  | Всего по позиции |  |  |  | 12: 1449.12 | [28 empty] | Всего по позиции
33 | ГЭСН15-04-025-04 | Улучшенная окраска масляными составами по дереву: заполнений дверных проемов |  |  |  | 4: 100 м2; 5: 0.12096; 6: 1; 7: 0.12096 | [21 empty] | Улучшенная окраска масляными составами по дереву: заполнений дверных проемов
| 1 | ОТ(ЗТ) |  |  |  | 4: чел.-ч; 7: 10.1969; 12: 3536.6 | [22 empty] | ОТ(ЗТ)
| 1-100-35 | Средний разряд работы 3,5 |  |  |  | 4: чел.-ч; 5: 84.3; 7: 10.1969; 10: 346.83; 12: 3536.6 | [23 empty] | Средний разряд работы 3,5
| 2 | ЭМ |  |  |  | 12: 6.21 | [22 empty] | ЭМ
|  | ОТм(ЗТм) |  |  |  | 4: чел.-ч; 7: 0.012096; 12: 4.39 | [22 empty] | ОТм(ЗТм)
| 91.06.06-048 | Подъемники одномачтовые, грузоподъемность до 500 кг, высота подъема 45 м |  |  |  | маш.-ч | 0.01 |  | 0.0012096 | 37.32 | 1.57 | 58.59 |  | 0.07 | [23 empty] | Подъемники одномачтовые, грузоподъемность до 500 кг, высота подъема 45 м
| 4-100-030 | ОТм(Зтм) Средний разряд машинистов 3 |  |  |  | 4: чел.-ч; 5: 0.01; 7: 0.0012096; 10: 326.26; 12: 0.39 | [24 empty] | ОТм(Зтм) Средний разряд машинистов 3
| 91.14.02-001 | Автомобили бортовые, грузоподъемность до 5 т |  |  |  | 4: маш.-ч; 5: 0.09; 7: 0.010886; 10: 564.25; 12: 6.14 | [23 empty] | Автомобили бортовые, грузоподъемность до 5 т
| 4-100-040 | ОТм(Зтм) Средний разряд машинистов 4 |  |  |  | 4: чел.-ч; 5: 0.09; 7: 0.010886; 10: 367.39; 12: 4 | [24 empty] | ОТм(Зтм) Средний разряд машинистов 4
| 4 | М |  |  |  | 12: 921.81 | [22 empty] | М
| 01.7.10.17-0141 | Пемза |  |  |  | кг | 1.44 |  | 0.17418 | 2507.62 | 1.4 | 3510.67 |  | 611.5 | [23 empty] | Пемза
| 01.7.17.11-0011 | Шкурка шлифовальная двухслойная с зернистостью 40-25 |  |  |  | м2 | 0.84 |  | 0.10161 | 531.44 | 1.4 | 744.02 |  | 75.6 | [23 empty] | Шкурка шлифовальная двухслойная с зернистостью 40-25
| 01.7.20.08-0051 | Ветошь хлопчатобумажная цветная |  |  |  | кг | 0.31 |  | 0.037498 | 56.11 | 1.65 | 92.58 |  | 3.47 | [23 empty] | Ветошь хлопчатобумажная цветная
| 14.5.05.01-0002 | Олифа для улучшенной окраски (10 % натуральной, 90 % комбинированной) |  |  |  | т | 0.0025 |  | 0.0003024 | 78632.99 | 1.23 | 96718.58 |  | 29.25 | [23 empty] | Олифа для улучшенной окраски (10 % натуральной, 90 % комбинированной)
| 14.5.11.01-0003 | Шпатлевка масляно-клеевая |  |  |  | т | 0.0393 |  | 0.0047537 | 24995.33 | 1.7 | 42492.06 |  | 201.99 | [23 empty] | Шпатлевка масляно-клеевая
Н | 14.4.02.04 | Краски для внутренних работ масляные готовые к применению |  |  |  | 4: кг; 5: 24.74; 7: 2.9926 | [25 empty] | Краски для внутренних работ масляные готовые к применению
|  | Итого прямые затраты |  |  |  | 12: 4469.01 | [26 empty] | Итого прямые затраты
|  | ФОТ |  |  |  | 12: 3540.99 | [27 empty] | ФОТ
| Пр/812-015.0-1, Приказ № 812/пр от 21.12.2020 п.25 | НР Отделочные работы |  |  |  | 4: %; 5: 100; 6: 0.9; 7: 90; 12: 3186.89 | [27 empty] | НР Отделочные работы
| Пр/774-015.0, Приказ № 774/пр от 11.12.2020 п.16 | СП Отделочные работы |  |  |  | 4: %; 5: 49; 6: 0.85; 7: 41.65; 12: 1474.82 | [27 empty] | СП Отделочные работы
|  | Всего по позиции |  |  |  | 10: 75485.45; 12: 9130.72 | [28 empty] | Всего по позиции
34 | ФСБЦ-14.4.04.08-0001 | Эмаль ПФ-115, цветная, белый |  |  |  | т | 0.0029926 | 1 | 0.0029926 | 80322.25 | 1.28 | 102812.48 |  | 307.68 | [21 empty] | Эмаль ПФ-115, цветная, белый
|  | Всего по позиции |  |  |  | 12: 307.68 | [28 empty] | Всего по позиции
35 | ГЭСН17-01-001-18 | Установка поддонов душевых: чугунных и стальных мелких |  |  |  | 4: 10 компл; 5: 0.1; 6: 1; 7: 0.1 | [21 empty] | Установка поддонов душевых: чугунных и стальных мелких
| 1 | ОТ(ЗТ) |  |  |  | 4: чел.-ч; 7: 0.99; 12: 363.72 | [22 empty] | ОТ(ЗТ)
| 1-100-40 | Средний разряд работы 4,0 |  |  |  | 4: чел.-ч; 5: 9.9; 7: 0.99; 10: 367.39; 12: 363.72 | [23 empty] | Средний разряд работы 4,0
| 2 | ЭМ |  |  |  | 12: 35.21 | [22 empty] | ЭМ
|  | ОТм(ЗТм) |  |  |  | 4: чел.-ч; 7: 0.083; 12: 29.54 | [22 empty] | ОТм(ЗТм)
| 91.06.06-048 | Подъемники одномачтовые, грузоподъемность до 500 кг, высота подъема 45 м |  |  |  | маш.-ч | 0.23 |  | 0.023 | 37.32 | 1.57 | 58.59 |  | 1.35 | [23 empty] | Подъемники одномачтовые, грузоподъемность до 500 кг, высота подъема 45 м
| 4-100-030 | ОТм(Зтм) Средний разряд машинистов 3 |  |  |  | 4: чел.-ч; 5: 0.23; 7: 0.023; 10: 326.26; 12: 7.5 | [24 empty] | ОТм(Зтм) Средний разряд машинистов 3
| 91.14.02-001 | Автомобили бортовые, грузоподъемность до 5 т |  |  |  | 4: маш.-ч; 5: 0.6; 7: 0.06; 10: 564.25; 12: 33.86 | [23 empty] | Автомобили бортовые, грузоподъемность до 5 т
| 4-100-040 | ОТм(Зтм) Средний разряд машинистов 4 |  |  |  | 4: чел.-ч; 5: 0.6; 7: 0.06; 10: 367.39; 12: 22.04 | [24 empty] | ОТм(Зтм) Средний разряд машинистов 4
| 4 | М |  |  |  | 12: 327.66 | [22 empty] | М
| 01.7.07.29-0101 | Очес льняной |  |  |  | кг | 0.6 |  | 0.06 | 128.4 | 1.4 | 179.76 |  | 10.79 | [23 empty] | Очес льняной
| 01.7.11.07-0227 | Электроды сварочные для сварки низколегированных и углеродистых сталей УОНИ 13/45, Э42А, диаметр 4-5 мм |  |  |  | кг | 0.03 |  | 0.003 | 155.63 | 0.93 | 144.74 |  | 0.43 | [23 empty] | Электроды сварочные для сварки низколегированных и углеродистых сталей УОНИ 13/45, Э42А, диаметр 4-5 мм
| 14.4.02.04-0142 | Краска масляная МА-0115, мумия, сурик железный |  |  |  | кг | 1.4 |  | 0.14 | 79.88 | 1.73 | 138.19 |  | 19.35 | [23 empty] | Краска масляная МА-0115, мумия, сурик железный
| 14.5.01.07-1000 | Герметик однокомпонентный на силиконовой основе, кислотный, универсальный |  |  |  | л | 3.1 |  | 0.31 | 768.53 | 1.13 | 868.44 |  | 269.22 | [23 empty] | Герметик однокомпонентный на силиконовой основе, кислотный, универсальный
| 14.5.05.01-0012 | Олифа комбинированная для разведения масляных густотертых красок и для внешних работ по деревянным поверхностям |  |  |  | т | 0.0007 |  | 7e-05 | 60697.21 | 1.23 | 74657.57 |  | 5.23 | [23 empty] | Олифа комбинированная для разведения масляных густотертых красок и для внешних работ по деревянным поверхностям
| 24.3.01.02-1004 | Кольцо резиновое уплотнительное для ПВХ труб канализации, диаметр 50 мм |  |  |  | шт | 10 |  | 1 | 5.14 | 1.02 | 5.24 |  | 5.24 | [23 empty] | Кольцо резиновое уплотнительное для ПВХ труб канализации, диаметр 50 мм
| 01.7.07.29-0320 | Канат пропитанный (каболка) из льняного и джутового волокна, канализационный и водопроводный, отжатый, диаметр 6-8 мм |  |  |  | кг | 0.7 |  | 0.07 | 177.57 | 1.4 | 248.6 |  | 17.4 | [23 empty] | Канат пропитанный (каболка) из льняного и джутового волокна, канализационный и водопроводный, отжатый, диаметр 6-8 мм
Н | 18.2.02.07 | Поддоны душевые |  |  |  | 4: компл; 5: 10; 7: 1 | [25 empty] | Поддоны душевые
|  | Итого прямые затраты |  |  |  | 12: 756.13 | [26 empty] | Итого прямые затраты
|  | ФОТ |  |  |  | 12: 393.26 | [27 empty] | ФОТ
| Пр/812-016.0-1, Приказ № 812/пр от 21.12.2020 п.25 | НР Сантехнические работы - внутренние (трубопроводы, водопровод, канализация, отопление, газоснабжение, вентиляция и кондиционирование воздуха) |  |  |  | 4: %; 5: 121; 6: 0.9; 7: 108.9; 12: 428.26 | [27 empty] | НР Сантехнические работы - внутренние (трубопроводы, водопровод, канализация, отопление, газоснабжение, вентиляция и кондиционирование воздуха)
| Пр/774-016.0, Приказ № 774/пр от 11.12.2020 п.16 | СП Сантехнические работы - внутренние (трубопроводы, водопровод, канализация, отопление, газоснабжение, вентиляция и кондиционирование воздуха) |  |  |  | 4: %; 5: 72; 6: 0.85; 7: 61.2; 12: 240.68 | [27 empty] | СП Сантехнические работы - внутренние (трубопроводы, водопровод, канализация, отопление, газоснабжение, вентиляция и кондиционирование воздуха)
|  | Всего по позиции |  |  |  | 10: 14250.7; 12: 1425.07 | [28 empty] | Всего по позиции
36 | ФСБЦ-18.2.02.07-0024 | Поддон душевой стальной эмалированный мелкий, тип ПДСм-800 высотой 150 мм, пластмассовый унифицированный сифон, бронзовый выпуск с диаметром выпускной решетки 70 мм, диаметр сливного отверстия 50 мм, диаметр сливной гофры 40 мм |  |  |  | компл | 1 | 1 | 1 | 3812.63 | 1.16 | 4422.65 |  | 4422.65 | [21 empty] | Поддон душевой стальной эмалированный мелкий, тип ПДСм-800 высотой 150 мм, пластмассовый унифицированный сифон, бронзовый выпуск с диаметром выпускной решетки 70 мм, диаметр сливного отверстия 50 мм, диаметр сливной гофры 40 мм
|  | Всего по позиции |  |  |  | 12: 4422.65 | [28 empty] | Всего по позиции
37 | ГЭСН17-01-002-03 | Установка смесителей |  |  |  | 4: 10 шт; 5: 0.1; 6: 1; 7: 0.1 | [21 empty] | Установка смесителей
| 1 | ОТ(ЗТ) |  |  |  | 4: чел.-ч; 7: 0.7; 12: 257.17 | [22 empty] | ОТ(ЗТ)
| 1-100-40 | Средний разряд работы 4,0 |  |  |  | 4: чел.-ч; 5: 7; 7: 0.7; 10: 367.39; 12: 257.17 | [23 empty] | Средний разряд работы 4,0
| 4 | М |  |  |  | 12: 8.71 | [22 empty] | М
| 01.7.03.04-0001 | Электроэнергия |  |  |  | 4: кВт-ч; 5: 0.052; 7: 0.0052; 10: 8.15; 12: 0.04 | [23 empty] | Электроэнергия
| 01.7.07.29-0101 | Очес льняной |  |  |  | кг | 0.13 |  | 0.013 | 128.4 | 1.4 | 179.76 |  | 2.34 | [23 empty] | Очес льняной
| 01.7.15.07-0021 | Дюбели полиэтиленовые распорные, диаметр 6 мм, длина 30 мм |  |  |  | 1000 шт | 0.02 |  | 0.002 | 174.13 | 1.22 | 212.44 |  | 0.42 | [23 empty] | Дюбели полиэтиленовые распорные, диаметр 6 мм, длина 30 мм
| 01.7.15.14-0166 | Шурупы самонарезающие стальные с полукруглой головкой и прямым шлицем, остроконечные, диаметр 5 мм, длина 35 мм |  |  |  | т | 0.0001 |  | 1e-05 | 110308.96 | 1.22 | 134576.93 |  | 1.35 | [23 empty] | Шурупы самонарезающие стальные с полукруглой головкой и прямым шлицем, остроконечные, диаметр 5 мм, длина 35 мм
| 14.4.02.04-0142 | Краска масляная МА-0115, мумия, сурик железный |  |  |  | кг | 0.26 |  | 0.026 | 79.88 | 1.73 | 138.19 |  | 3.59 | [23 empty] | Краска масляная МА-0115, мумия, сурик железный
| 14.5.05.01-0012 | Олифа комбинированная для разведения масляных густотертых красок и для внешних работ по деревянным поверхностям |  |  |  | т | 0.00013 |  | 1.3e-05 | 60697.21 | 1.23 | 74657.57 |  | 0.97 | [23 empty] | Олифа комбинированная для разведения масляных густотертых красок и для внешних работ по деревянным поверхностям
Н | 18.1.10.10 | Смесители |  |  |  | 4: шт; 5: 10; 7: 1 | [25 empty] | Смесители
|  | Итого прямые затраты |  |  |  | 12: 265.88 | [26 empty] | Итого прямые затраты
|  | ФОТ |  |  |  | 12: 257.17 | [27 empty] | ФОТ
| Пр/812-016.0-1, Приказ № 812/пр от 21.12.2020 п.25 | НР Сантехнические работы - внутренние (трубопроводы, водопровод, канализация, отопление, газоснабжение, вентиляция и кондиционирование воздуха) |  |  |  | 4: %; 5: 121; 6: 0.9; 7: 108.9; 12: 280.06 | [27 empty] | НР Сантехнические работы - внутренние (трубопроводы, водопровод, канализация, отопление, газоснабжение, вентиляция и кондиционирование воздуха)
| Пр/774-016.0, Приказ № 774/пр от 11.12.2020 п.16 | СП Сантехнические работы - внутренние (трубопроводы, водопровод, канализация, отопление, газоснабжение, вентиляция и кондиционирование воздуха) |  |  |  | 4: %; 5: 72; 6: 0.85; 7: 61.2; 12: 157.39 | [27 empty] | СП Сантехнические работы - внутренние (трубопроводы, водопровод, канализация, отопление, газоснабжение, вентиляция и кондиционирование воздуха)
|  | Всего по позиции |  |  |  | 10: 7033.3; 12: 703.33 | [28 empty] | Всего по позиции
38 | ФСБЦ-18.1.10.10-0064 | Смеситель общий для ванны и умывальника, однорукояточный, раздельный, настенный, с душевой сеткой на гибком шланге, с держателем душевой лейки, с аэратором, вынос излива 300-330 мм, диаметр излива 15 мм |  |  |  | шт | 1 | 1 | 1 | 2469.39 | 1.42 | 3506.53 |  | 3506.53 | [21 empty] | Смеситель общий для ванны и умывальника, однорукояточный, раздельный, настенный, с душевой сеткой на гибком шланге, с держателем душевой лейки, с аэратором, вынос излива 300-330 мм, диаметр излива 15 мм
|  | Всего по позиции |  |  |  | 12: 3506.53 | [28 empty] | Всего по позиции
39 | ГЭСНр63-03-001-05 | Разборка облицовки стен: из керамических глазурованных плиток |  |  |  | 4: 100 м2; 5: 0.02; 6: 1; 7: 0.02 | [21 empty] | Разборка облицовки стен: из керамических глазурованных плиток
| 1 | ОТ(ЗТ) |  |  |  | 4: чел.-ч; 7: 1.486; 12: 448.16 | [22 empty] | ОТ(ЗТ)
| 1-100-21 | Средний разряд работы 2,1 |  |  |  | 4: чел.-ч; 5: 74.3; 7: 1.486; 10: 301.59; 12: 448.16 | [23 empty] | Средний разряд работы 2,1
| 2 | ЭМ |  |  |  | 12: 6.63 | [22 empty] | ЭМ
|  | ОТм(ЗТм) |  |  |  | 4: чел.-ч; 7: 0.007; 12: 2.28 | [22 empty] | ОТм(ЗТм)
| 91.06.06-048 | Подъемники одномачтовые, грузоподъемность до 500 кг, высота подъема 45 м |  |  |  | маш.-ч | 0.35 |  | 0.007 | 37.32 | 1.57 | 58.59 |  | 0.41 | [23 empty] | Подъемники одномачтовые, грузоподъемность до 500 кг, высота подъема 45 м
| 4-100-030 | ОТм(Зтм) Средний разряд машинистов 3 |  |  |  | 4: чел.-ч; 5: 0.35; 7: 0.007; 10: 326.26; 12: 2.28 | [24 empty] | ОТм(Зтм) Средний разряд машинистов 3
| 91.18.01-508 | Компрессоры винтовые передвижные с электродвигателем, давление до 1 МПа (10 атм), производительность до 5 м3/мин |  |  |  | маш.-ч | 1.64 |  | 0.0328 | 115.43 | 1.59 | 183.53 |  | 6.02 | [23 empty] | Компрессоры винтовые передвижные с электродвигателем, давление до 1 МПа (10 атм), производительность до 5 м3/мин
| 91.21.10-002 | Молотки отбойные пневматические при работе от передвижных компрессоров |  |  |  | маш.-ч | 3.28 |  | 0.0656 | 2.11 | 1.41 | 2.98 |  | 0.2 | [23 empty] | Молотки отбойные пневматические при работе от передвижных компрессоров
Н | 999-9900 | Строительный мусор |  |  |  | 4: т; 5: 4.41; 7: 0.0882 | [25 empty] | Строительный мусор
|  | Итого прямые затраты |  |  |  | 12: 457.07 | [26 empty] | Итого прямые затраты
|  | ФОТ |  |  |  | 12: 450.44 | [27 empty] | ФОТ
| Пр/812-097.0-1 | НР Стекольные, обойные и облицовочные работы (ремонтно-строительные) |  |  |  | 4: %; 5: 90; 7: 90; 12: 405.4 | [27 empty] | НР Стекольные, обойные и облицовочные работы (ремонтно-строительные)
| Пр/774-097.0 | СП Стекольные, обойные и облицовочные работы (ремонтно-строительные) |  |  |  | 4: %; 5: 45; 7: 45; 12: 202.7 | [27 empty] | СП Стекольные, обойные и облицовочные работы (ремонтно-строительные)
|  | Всего по позиции |  |  |  | 10: 53258.5; 12: 1065.17 | [28 empty] | Всего по позиции
40 | ГЭСН15-01-019-05 | Гладкая облицовка стен, столбов, пилястр и откосов (без карнизных, плинтусных и угловых плиток) без установки плиток туалетного гарнитура на клее из сухих смесей: по кирпичу и бетону |  |  |  | 4: 100 м2; 5: 0.02; 6: 1; 7: 0.02 | [21 empty] | Гладкая облицовка стен, столбов, пилястр и откосов (без карнизных, плинтусных и угловых плиток) без установки плиток туалетного гарнитура на клее из сухих смесей: по кирпичу и бетону
| 1 | ОТ(ЗТ) |  |  |  | 4: чел.-ч; 7: 2.3052; 12: 808.99 | [22 empty] | ОТ(ЗТ)
| 1-100-36 | Средний разряд работы 3,6 |  |  |  | 4: чел.-ч; 5: 115.26; 7: 2.3052; 10: 350.94; 12: 808.99 | [23 empty] | Средний разряд работы 3,6
| 2 | ЭМ |  |  |  | 12: 3.02 | [22 empty] | ЭМ
|  | ОТм(ЗТм) |  |  |  | 4: чел.-ч; 7: 0.033; 12: 10.92 | [22 empty] | ОТм(ЗТм)
| 91.06.05-011 | Погрузчики одноковшовые универсальные фронтальные пневмоколесные, номинальная вместимость основного ковша 2,6 м3, грузоподъемность 5 т |  |  |  | 4: маш.-ч; 5: 0.08; 7: 0.0016; 10: 1616.54; 12: 2.59 | [23 empty] | Погрузчики одноковшовые универсальные фронтальные пневмоколесные, номинальная вместимость основного ковша 2,6 м3, грузоподъемность 5 т
| 4-100-050 | ОТм(Зтм) Средний разряд машинистов 5 |  |  |  | 4: чел.-ч; 5: 0.08; 7: 0.0016; 10: 422.22; 12: 0.68 | [24 empty] | ОТм(Зтм) Средний разряд машинистов 5
| 91.06.06-048 | Подъемники одномачтовые, грузоподъемность до 500 кг, высота подъема 45 м |  |  |  | маш.-ч | 0.27 |  | 0.0054 | 37.32 | 1.57 | 58.59 |  | 0.32 | [23 empty] | Подъемники одномачтовые, грузоподъемность до 500 кг, высота подъема 45 м
| 4-100-030 | ОТм(Зтм) Средний разряд машинистов 3 |  |  |  | 4: чел.-ч; 5: 0.27; 7: 0.0054; 10: 326.26; 12: 1.76 | [24 empty] | ОТм(Зтм) Средний разряд машинистов 3
| 91.07.08-024 | Растворосмесители передвижные, объем барабана 65 л |  |  |  | маш.-ч | 1.3 |  | 0.026 | 2.31 | 1.76 | 4.07 |  | 0.11 | [23 empty] | Растворосмесители передвижные, объем барабана 65 л
| 4-100-030 | ОТм(Зтм) Средний разряд машинистов 3 |  |  |  | 4: чел.-ч; 5: 1.3; 7: 0.026; 10: 326.26; 12: 8.48 | [24 empty] | ОТм(Зтм) Средний разряд машинистов 3
| 4 | М |  |  |  | 12: 0.98 | [22 empty] | М
| 01.7.03.01-0001 | Вода |  |  |  | м3 | 0.085 |  | 0.0017 | 35.71 | 0.88 | 31.42 |  | 0.05 | [23 empty] | Вода
| 01.7.20.08-0051 | Ветошь хлопчатобумажная цветная |  |  |  | кг | 0.5 |  | 0.01 | 56.11 | 1.65 | 92.58 |  | 0.93 | [23 empty] | Ветошь хлопчатобумажная цветная
Н | 04.3.02.09 | Смесь сухая для заделки швов |  |  |  | 4: т; 5: 0.05; 7: 0.001 | [25 empty] | Смесь сухая для заделки швов
Н | 06.2.05.04 | Плитки рядовые |  |  |  | 4: м2; 5: 100; 7: 2 | [25 empty] | Плитки рядовые
Н | 14.1.06.02 | Клей для облицовочных работ (сухая смесь) |  |  |  | 4: т; 5: 0.375; 7: 0.0075 | [25 empty] | Клей для облицовочных работ (сухая смесь)
|  | Итого прямые затраты |  |  |  | 12: 823.91 | [26 empty] | Итого прямые затраты
|  | ФОТ |  |  |  | 12: 819.91 | [27 empty] | ФОТ
| Пр/812-015.0-1, Приказ № 812/пр от 21.12.2020 п.25 | НР Отделочные работы |  |  |  | 4: %; 5: 100; 6: 0.9; 7: 90; 12: 737.92 | [27 empty] | НР Отделочные работы
| Пр/774-015.0, Приказ № 774/пр от 11.12.2020 п.16 | СП Отделочные работы |  |  |  | 4: %; 5: 49; 6: 0.85; 7: 41.65; 12: 341.49 | [27 empty] | СП Отделочные работы
|  | Всего по позиции |  |  |  | 10: 95166; 12: 1903.32 | [28 empty] | Всего по позиции
41 | ФСБЦ-14.1.06.02-0001 | Клей монтажный сухой для внутренних и наружных работ, водостойкий на основе цементного вяжущего, для облицовочных работ |  |  |  | т | 0.0075 | 1 | 0.0075 |  |  | 15660.27 |  | 117.45 | [21 empty] | Клей монтажный сухой для внутренних и наружных работ, водостойкий на основе цементного вяжущего, для облицовочных работ
|  | Всего по позиции |  |  |  | 12: 117.45 | [28 empty] | Всего по позиции
42 | ФСБЦ-06.2.01.02-0010 | Плитка керамическая для внутренней облицовки стен, глазурованная, гладкая, цветная, толщина 7,01-7,5 мм |  |  |  | м2 | 2 | 1 | 2 | 516.85 | 1.26 | 651.23 |  | 1302.46 | [21 empty] | Плитка керамическая для внутренней облицовки стен, глазурованная, гладкая, цветная, толщина 7,01-7,5 мм
|  | Всего по позиции |  |  |  | 12: 1302.46 | [28 empty] | Всего по позиции
43 | ФСБЦ-04.3.02.09-0102 | Смеси сухие водостойкие для затирки межплиточных швов шириной 1-6 мм (различная цветовая гамма) |  |  |  | т | 0.001 | 1 | 0.001 | 37800.3 | 2.03 | 76734.61 |  | 76.73 | [21 empty] | Смеси сухие водостойкие для затирки межплиточных швов шириной 1-6 мм (различная цветовая гамма)
|  | Всего по позиции |  |  |  | 12: 76.73 | [28 empty] | Всего по позиции
44 | ГЭСН15-01-050-04 | Облицовка оконных и дверных откосов декоративным бумажно-слоистым пластиком или листами из синтетических материалов на клее |  |  |  | 4: 100 м2; 5: 0.03; 6: 1; 7: 0.03 | [21 empty] | Облицовка оконных и дверных откосов декоративным бумажно-слоистым пластиком или листами из синтетических материалов на клее
| 1 | ОТ(ЗТ) |  |  |  | 4: чел.-ч; 7: 5.0304; 12: 1744.69 | [22 empty] | ОТ(ЗТ)
| 1-100-35 | Средний разряд работы 3,5 |  |  |  | 4: чел.-ч; 5: 167.68; 7: 5.0304; 10: 346.83; 12: 1744.69 | [23 empty] | Средний разряд работы 3,5
| 2 | ЭМ |  |  |  | 12: 0.9 | [22 empty] | ЭМ
|  | ОТм(ЗТм) |  |  |  | 4: чел.-ч; 7: 0.0042; 12: 1.43 | [22 empty] | ОТм(ЗТм)
| 91.06.05-013 | Автопогрузчики вилочные, грузоподъемность 2 т |  |  |  | 4: маш.-ч; 5: 0.017; 7: 0.00051; 10: 458.23; 12: 0.23 | [23 empty] | Автопогрузчики вилочные, грузоподъемность 2 т
| 4-100-040 | ОТм(Зтм) Средний разряд машинистов 4 |  |  |  | 4: чел.-ч; 5: 0.017; 7: 0.00051; 10: 367.39; 12: 0.19 | [24 empty] | ОТм(Зтм) Средний разряд машинистов 4
| 91.06.06-048 | Подъемники одномачтовые, грузоподъемность до 500 кг, высота подъема 45 м |  |  |  | маш.-ч | 0.093 |  | 0.00279 | 37.32 | 1.57 | 58.59 |  | 0.16 | [23 empty] | Подъемники одномачтовые, грузоподъемность до 500 кг, высота подъема 45 м
| 4-100-030 | ОТм(Зтм) Средний разряд машинистов 3 |  |  |  | 4: чел.-ч; 5: 0.093; 7: 0.00279; 10: 326.26; 12: 0.91 | [24 empty] | ОТм(Зтм) Средний разряд машинистов 3
| 91.14.02-001 | Автомобили бортовые, грузоподъемность до 5 т |  |  |  | 4: маш.-ч; 5: 0.03; 7: 0.0009; 10: 564.25; 12: 0.51 | [23 empty] | Автомобили бортовые, грузоподъемность до 5 т
| 4-100-040 | ОТм(Зтм) Средний разряд машинистов 4 |  |  |  | 4: чел.-ч; 5: 0.03; 7: 0.0009; 10: 367.39; 12: 0.33 | [24 empty] | ОТм(Зтм) Средний разряд машинистов 4
| 4 | М |  |  |  | 12: 124.88 | [22 empty] | М
| 01.7.03.04-0001 | Электроэнергия |  |  |  | 4: кВт-ч; 5: 0.182; 7: 0.00546; 10: 8.15; 12: 0.04 | [23 empty] | Электроэнергия
| 01.7.20.08-0051 | Ветошь хлопчатобумажная цветная |  |  |  | кг | 0.2 |  | 0.006 | 56.11 | 1.65 | 92.58 |  | 0.56 | [23 empty] | Ветошь хлопчатобумажная цветная
| 14.1.02.03-0002 | Клей, марка ПВА |  |  |  | кг | 30 |  | 0.9 | 65.33 | 1.54 | 100.61 |  | 90.55 | [23 empty] | Клей, марка ПВА
| 14.4.01.02-0012 | Грунтовка укрепляющая, глубокого проникновения, быстросохнущая, паропроницаемая |  |  |  | кг | 8.9 |  | 0.267 | 68.29 | 1.85 | 126.34 |  | 33.73 | [23 empty] | Грунтовка укрепляющая, глубокого проникновения, быстросохнущая, паропроницаемая
Н | 11.2.11.01 | Листы облицовочные декоративные |  |  |  | 4: м2; 5: 105; 7: 3.15 | [25 empty] | Листы облицовочные декоративные
|  | Итого прямые затраты |  |  |  | 12: 1871.9 | [26 empty] | Итого прямые затраты
|  | ФОТ |  |  |  | 12: 1746.12 | [27 empty] | ФОТ
| Пр/812-015.0-1, Приказ № 812/пр от 21.12.2020 п.25 | НР Отделочные работы |  |  |  | 4: %; 5: 100; 6: 0.9; 7: 90; 12: 1571.51 | [27 empty] | НР Отделочные работы
| Пр/774-015.0, Приказ № 774/пр от 11.12.2020 п.16 | СП Отделочные работы |  |  |  | 4: %; 5: 49; 6: 0.85; 7: 41.65; 12: 727.26 | [27 empty] | СП Отделочные работы
|  | Всего по позиции |  |  |  | 10: 139022.33; 12: 4170.67 | [28 empty] | Всего по позиции
45 | ФСБЦ-11.3.03.05-0012 | Сэндвич-панель для откосов, сердцевина из пенополистирола, облицовка с двух сторон листами из ПВХ, цвет белый, толщина 24 мм |  |  |  | м2 | 3.15 | 1 | 3.15 | 374.47 | 1.48 | 554.22 |  | 1745.79 | [21 empty] | Сэндвич-панель для откосов, сердцевина из пенополистирола, облицовка с двух сторон листами из ПВХ, цвет белый, толщина 24 мм
|  | Всего по позиции |  |  |  | 12: 1745.79 | [28 empty] | Всего по позиции
46 | ГЭСН10-01-036-01 | Установка уголков ПВХ на клее |  |  |  | 4: 100 м; 5: 0.06; 6: 1; 7: 0.06 | [21 empty] | Установка уголков ПВХ на клее
| 1 | ОТ(ЗТ) |  |  |  | 4: чел.-ч; 7: 0.402; 12: 131.16 | [22 empty] | ОТ(ЗТ)
| 1-100-30 | Средний разряд работы 3,0 |  |  |  | 4: чел.-ч; 5: 6.7; 7: 0.402; 10: 326.26; 12: 131.16 | [23 empty] | Средний разряд работы 3,0
| 4 | М |  |  |  | 12: 19.01 | [22 empty] | М
| 14.1.04.02-0011 | Клей, марка 88-Н |  |  |  | кг | 0.8 |  | 0.048 | 234.33 | 1.69 | 396.02 |  | 19.01 | [23 empty] | Клей, марка 88-Н
Н | 11.3.03.13 | Уголок ПВХ |  |  |  | 4: п.м; 5: 100; 7: 6 | [25 empty] | Уголок ПВХ
|  | Итого прямые затраты |  |  |  | 12: 150.17 | [26 empty] | Итого прямые затраты
|  | ФОТ |  |  |  | 12: 131.16 | [27 empty] | ФОТ
| Пр/812-010.0-1, Приказ № 812/пр от 21.12.2020 п.25 | НР Деревянные конструкции |  |  |  | 4: %; 5: 108; 6: 0.9; 7: 97.2; 12: 127.49 | [27 empty] | НР Деревянные конструкции
| Пр/774-010.0, Приказ № 774/пр от 11.12.2020 п.16 | СП Деревянные конструкции |  |  |  | 4: %; 5: 55; 6: 0.85; 7: 46.75; 12: 61.32 | [27 empty] | СП Деревянные конструкции
|  | Всего по позиции |  |  |  | 10: 5649.67; 12: 338.98 | [28 empty] | Всего по позиции
47 | ФСБЦ-11.3.03.13-0047 | Уголки из ПВХ, размеры 40х40 мм |  |  |  | 10 м | 0.6 | 1 | 0.6 | 251.72 | 1.09 | 274.37 |  | 164.62 | [21 empty] | Уголки из ПВХ, размеры 40х40 мм
|  | Всего по позиции |  |  |  | 12: 164.62 | [28 empty] | Всего по позиции
Помещение №24 | [34 empty] | Помещение №24
48 | ГЭСНр62-01-007-03 | Улучшенная масляная окраска ранее окрашенных стен: за один раз с расчисткой старой краски более 35% |  |  |  | 4: 100 м2; 5: 1.3; 6: 1; 7: 1.3 | [21 empty] | Улучшенная масляная окраска ранее окрашенных стен: за один раз с расчисткой старой краски более 35%
| 1 | ОТ(ЗТ) |  |  |  | 4: чел.-ч; 7: 86.32; 12: 28517.54 | [22 empty] | ОТ(ЗТ)
| 1-100-31 | Средний разряд работы 3,1 |  |  |  | 4: чел.-ч; 5: 66.4; 7: 86.32; 10: 330.37; 12: 28517.54 | [23 empty] | Средний разряд работы 3,1
| 2 | ЭМ |  |  |  | 12: 51.63 | [22 empty] | ЭМ
|  | ОТм(ЗТм) |  |  |  | 4: чел.-ч; 7: 0.208; 12: 71.07 | [22 empty] | ОТм(ЗТм)
| 91.06.06-048 | Подъемники одномачтовые, грузоподъемность до 500 кг, высота подъема 45 м |  |  |  | маш.-ч | 0.1 |  | 0.13 | 37.32 | 1.57 | 58.59 |  | 7.62 | [23 empty] | Подъемники одномачтовые, грузоподъемность до 500 кг, высота подъема 45 м
| 4-100-030 | ОТм(Зтм) Средний разряд машинистов 3 |  |  |  | 4: чел.-ч; 5: 0.1; 7: 0.13; 10: 326.26; 12: 42.41 | [24 empty] | ОТм(Зтм) Средний разряд машинистов 3
| 91.14.02-001 | Автомобили бортовые, грузоподъемность до 5 т |  |  |  | 4: маш.-ч; 5: 0.06; 7: 0.078; 10: 564.25; 12: 44.01 | [23 empty] | Автомобили бортовые, грузоподъемность до 5 т
| 4-100-040 | ОТм(Зтм) Средний разряд машинистов 4 |  |  |  | 4: чел.-ч; 5: 0.06; 7: 0.078; 10: 367.39; 12: 28.66 | [24 empty] | ОТм(Зтм) Средний разряд машинистов 4
| 4 | М |  |  |  | 12: 9362.24 | [22 empty] | М
| 01.7.10.17-0141 | Пемза |  |  |  | кг | 1.44 |  | 1.872 | 2507.62 | 1.4 | 3510.67 |  | 6571.97 | [23 empty] | Пемза
| 01.7.17.11-0011 | Шкурка шлифовальная двухслойная с зернистостью 40-25 |  |  |  | м2 | 1.1 |  | 1.43 | 531.44 | 1.4 | 744.02 |  | 1063.95 | [23 empty] | Шкурка шлифовальная двухслойная с зернистостью 40-25
| 01.7.20.08-0051 | Ветошь хлопчатобумажная цветная |  |  |  | кг | 0.18 |  | 0.234 | 56.11 | 1.65 | 92.58 |  | 21.66 | [23 empty] | Ветошь хлопчатобумажная цветная
| 14.5.05.01-0012 | Олифа комбинированная для разведения масляных густотертых красок и для внешних работ по деревянным поверхностям |  |  |  | т | 0.0063 |  | 0.00819 | 60697.21 | 1.23 | 74657.57 |  | 611.45 | [23 empty] | Олифа комбинированная для разведения масляных густотертых красок и для внешних работ по деревянным поверхностям
| 14.5.11.01-0001 | Шпатлевка клеевая |  |  |  | т | 0.0196 |  | 0.02548 | 25237.94 | 1.7 | 42904.5 |  | 1093.21 | [23 empty] | Шпатлевка клеевая
Н | 14.4.02.04 | Краски для внутренних работ масляные готовые к применению |  |  |  | 4: кг; 5: 16.7; 7: 21.71 | [25 empty] | Краски для внутренних работ масляные готовые к применению
|  | Итого прямые затраты |  |  |  | 12: 38002.48 | [26 empty] | Итого прямые затраты
|  | ФОТ |  |  |  | 12: 28588.61 | [27 empty] | ФОТ
| Пр/812-096.0-1 | НР Малярные работы (ремонтно-строительные) |  |  |  | 4: %; 5: 90; 7: 90; 12: 25729.75 | [27 empty] | НР Малярные работы (ремонтно-строительные)
| Пр/774-096.0 | СП Малярные работы (ремонтно-строительные) |  |  |  | 4: %; 5: 46; 7: 46; 12: 13150.76 | [27 empty] | СП Малярные работы (ремонтно-строительные)
|  | Всего по позиции |  |  |  | 10: 59140.76; 12: 76882.99 | [28 empty] | Всего по позиции
49 | ФСБЦ-14.4.04.08-0001 | Эмаль ПФ-115, цветная, белый |  |  |  | т | 0.02171 | 1 | 0.02171 | 80322.25 | 1.28 | 102812.48 |  | 2232.06 | [21 empty] | Эмаль ПФ-115, цветная, белый
|  | Всего по позиции |  |  |  | 12: 2232.06 | [28 empty] | Всего по позиции
50 | ГЭСНр57-01-003-01 | Разборка плинтусов: деревянных и из пластмассовых материалов |  |  |  | 4: 100 м; 5: 0.425; 6: 1; 7: 0.425 | [21 empty] | Разборка плинтусов: деревянных и из пластмассовых материалов
| 1 | ОТ(ЗТ) |  |  |  | 4: чел.-ч; 7: 1.6022; 12: 478.83 | [22 empty] | ОТ(ЗТ)
| 1-100-20 | Средний разряд работы 2,0 |  |  |  | 4: чел.-ч; 5: 3.77; 7: 1.6022; 10: 298.85; 12: 478.83 | [23 empty] | Средний разряд работы 2,0
Н | 999-9900 | Строительный мусор |  |  |  | 4: т; 5: 0.11; 7: 0.04675 | [25 empty] | Строительный мусор
|  | Итого прямые затраты |  |  |  | 12: 478.83 | [26 empty] | Итого прямые затраты
|  | ФОТ |  |  |  | 12: 478.83 | [27 empty] | ФОТ
| Пр/812-091.0-1 | НР Полы (ремонтно-строительные) |  |  |  | 4: %; 5: 89; 7: 89; 12: 426.16 | [27 empty] | НР Полы (ремонтно-строительные)
| Пр/774-091.0 | СП Полы (ремонтно-строительные) |  |  |  | 4: %; 5: 49; 7: 49; 12: 234.63 | [27 empty] | СП Полы (ремонтно-строительные)
|  | Всего по позиции |  |  |  | 10: 2681.46; 12: 1139.62 | [28 empty] | Всего по позиции
51 | ГЭСНр57-01-002-01 | Разборка покрытий полов: из линолеума и релина |  |  |  | 4: 100 м2; 5: 0.615; 6: 1; 7: 0.615 | [21 empty] | Разборка покрытий полов: из линолеума и релина
| 1 | ОТ(ЗТ) |  |  |  | 4: чел.-ч; 7: 7.0049; 12: 2093.4 | [22 empty] | ОТ(ЗТ)
| 1-100-20 | Средний разряд работы 2,0 |  |  |  | 4: чел.-ч; 5: 11.39; 7: 7.0049; 10: 298.85; 12: 2093.4 | [23 empty] | Средний разряд работы 2,0
| 2 | ЭМ |  |  |  | 12: 4.68 | [22 empty] | ЭМ
|  | ОТм(ЗТм) |  |  |  | 4: чел.-ч; 7: 0.07995; 12: 26.08 | [22 empty] | ОТм(ЗТм)
| 91.06.06-048 | Подъемники одномачтовые, грузоподъемность до 500 кг, высота подъема 45 м |  |  |  | маш.-ч | 0.13 |  | 0.07995 | 37.32 | 1.57 | 58.59 |  | 4.68 | [23 empty] | Подъемники одномачтовые, грузоподъемность до 500 кг, высота подъема 45 м
| 4-100-030 | ОТм(Зтм) Средний разряд машинистов 3 |  |  |  | 4: чел.-ч; 5: 0.13; 7: 0.07995; 10: 326.26; 12: 26.08 | [24 empty] | ОТм(Зтм) Средний разряд машинистов 3
Н | 999-9900 | Строительный мусор |  |  |  | 4: т; 5: 0.47; 7: 0.28905 | [25 empty] | Строительный мусор
|  | Итого прямые затраты |  |  |  | 12: 2124.16 | [26 empty] | Итого прямые затраты
|  | ФОТ |  |  |  | 12: 2119.48 | [27 empty] | ФОТ
| Пр/812-091.0-1 | НР Полы (ремонтно-строительные) |  |  |  | 4: %; 5: 89; 7: 89; 12: 1886.34 | [27 empty] | НР Полы (ремонтно-строительные)
| Пр/774-091.0 | СП Полы (ремонтно-строительные) |  |  |  | 4: %; 5: 49; 7: 49; 12: 1038.55 | [27 empty] | СП Полы (ремонтно-строительные)
|  | Всего по позиции |  |  |  | 10: 8209.84; 12: 5049.05 | [28 empty] | Всего по позиции
52 | ГЭСНр57-01-002-05 | Разборка покрытий полов: из древесностружечных плит в один слой |  |  |  | 4: 100 м2; 5: 0.615; 6: 1; 7: 0.615 | [21 empty] | Разборка покрытий полов: из древесностружечных плит в один слой
| 1 | ОТ(ЗТ) |  |  |  | 4: чел.-ч; 7: 9.9445; 12: 2971.93 | [22 empty] | ОТ(ЗТ)
| 1-100-20 | Средний разряд работы 2,0 |  |  |  | 4: чел.-ч; 5: 16.17; 7: 9.9445; 10: 298.85; 12: 2971.93 | [23 empty] | Средний разряд работы 2,0
| 2 | ЭМ |  |  |  | 12: 5.4 | [22 empty] | ЭМ
|  | ОТм(ЗТм) |  |  |  | 4: чел.-ч; 7: 0.09225; 12: 30.1 | [22 empty] | ОТм(ЗТм)
| 91.06.06-048 | Подъемники одномачтовые, грузоподъемность до 500 кг, высота подъема 45 м |  |  |  | маш.-ч | 0.15 |  | 0.09225 | 37.32 | 1.57 | 58.59 |  | 5.4 | [23 empty] | Подъемники одномачтовые, грузоподъемность до 500 кг, высота подъема 45 м
| 4-100-030 | ОТм(Зтм) Средний разряд машинистов 3 |  |  |  | 4: чел.-ч; 5: 0.15; 7: 0.09225; 10: 326.26; 12: 30.1 | [24 empty] | ОТм(Зтм) Средний разряд машинистов 3
Н | 999-9900 | Строительный мусор |  |  |  | 4: т; 5: 1.25; 7: 0.76875 | [25 empty] | Строительный мусор
|  | Итого прямые затраты |  |  |  | 12: 3007.43 | [26 empty] | Итого прямые затраты
|  | ФОТ |  |  |  | 12: 3002.03 | [27 empty] | ФОТ
| Пр/812-091.0-1 | НР Полы (ремонтно-строительные) |  |  |  | 4: %; 5: 89; 7: 89; 12: 2671.81 | [27 empty] | НР Полы (ремонтно-строительные)
| Пр/774-091.0 | СП Полы (ремонтно-строительные) |  |  |  | 4: %; 5: 49; 7: 49; 12: 1470.99 | [27 empty] | СП Полы (ремонтно-строительные)
|  | Всего по позиции |  |  |  | 10: 11626.39; 12: 7150.23 | [28 empty] | Всего по позиции
53 | ГЭСНр57-01-008-01 | Смена простильных дощатых полов: с добавлением новых досок до 25% |  |  |  | 4: 100 м2; 5: 0.2; 6: 1; 7: 0.2 | [21 empty] | Смена простильных дощатых полов: с добавлением новых досок до 25%
| 1 | ОТ(ЗТ) |  |  |  | 4: чел.-ч; 7: 8.524; 12: 2640.82 | [22 empty] | ОТ(ЗТ)
| 1-100-24 | Средний разряд работы 2,4 |  |  |  | 4: чел.-ч; 5: 42.62; 7: 8.524; 10: 309.81; 12: 2640.82 | [23 empty] | Средний разряд работы 2,4
| 2 | ЭМ |  |  |  | 12: 12.11 | [22 empty] | ЭМ
|  | ОТм(ЗТм) |  |  |  | 4: чел.-ч; 7: 0.034; 12: 11.92 | [22 empty] | ОТм(ЗТм)
| 91.06.06-048 | Подъемники одномачтовые, грузоподъемность до 500 кг, высота подъема 45 м |  |  |  | маш.-ч | 0.07 |  | 0.014 | 37.32 | 1.57 | 58.59 |  | 0.82 | [23 empty] | Подъемники одномачтовые, грузоподъемность до 500 кг, высота подъема 45 м
| 4-100-030 | ОТм(Зтм) Средний разряд машинистов 3 |  |  |  | 4: чел.-ч; 5: 0.07; 7: 0.014; 10: 326.26; 12: 4.57 | [24 empty] | ОТм(Зтм) Средний разряд машинистов 3
| 91.14.02-001 | Автомобили бортовые, грузоподъемность до 5 т |  |  |  | 4: маш.-ч; 5: 0.1; 7: 0.02; 10: 564.25; 12: 11.29 | [23 empty] | Автомобили бортовые, грузоподъемность до 5 т
| 4-100-040 | ОТм(Зтм) Средний разряд машинистов 4 |  |  |  | 4: чел.-ч; 5: 0.1; 7: 0.02; 10: 367.39; 12: 7.35 | [24 empty] | ОТм(Зтм) Средний разряд машинистов 4
| 4 | М |  |  |  | 12: 222.98 | [22 empty] | М
| 01.7.15.06-0111 | Гвозди строительные |  |  |  | т | 0.013 |  | 0.0026 | 70296.2 | 1.22 | 85761.36 |  | 222.98 | [23 empty] | Гвозди строительные
Н | 11.1.03.06 | Доска обрезная хвойных пород, естественной влажности, длина 2-6,5 м, ширина 100-250 мм, толщина 30-40 мм |  |  |  | 4: м3; 5: 0.63; 7: 0.126 | [25 empty] | Доска обрезная хвойных пород, естественной влажности, длина 2-6,5 м, ширина 100-250 мм, толщина 30-40 мм
Н | 999-9900 | Строительный мусор |  |  |  | 4: т; 5: 0.39; 7: 0.078 | [25 empty] | Строительный мусор
|  | Итого прямые затраты |  |  |  | 12: 2887.83 | [26 empty] | Итого прямые затраты
|  | ФОТ |  |  |  | 12: 2652.74 | [27 empty] | ФОТ
| Пр/812-091.0-1 | НР Полы (ремонтно-строительные) |  |  |  | 4: %; 5: 89; 7: 89; 12: 2360.94 | [27 empty] | НР Полы (ремонтно-строительные)
| Пр/774-091.0 | СП Полы (ремонтно-строительные) |  |  |  | 4: %; 5: 49; 7: 49; 12: 1299.84 | [27 empty] | СП Полы (ремонтно-строительные)
|  | Всего по позиции |  |  |  | 10: 32743.05; 12: 6548.61 | [28 empty] | Всего по позиции
54 | ФСБЦ-11.1.03.06-0001 | Доска обрезная антисептированная, естественной влажности, длина 4-6 м, ширина 150 мм, толщина 40 мм, сорт II |  |  |  | м3 | 0.126 | 1 | 0.126 | 16819.99 | 1.65 | 27752.98 |  | 3496.88 | [21 empty] | Доска обрезная антисептированная, естественной влажности, длина 4-6 м, ширина 150 мм, толщина 40 мм, сорт II
|  | Всего по позиции |  |  |  | 12: 3496.88 | [28 empty] | Всего по позиции
55 | ГЭСН11-01-053-03 | Устройство оснований полов из фанеры в два слоя площадью: до 20 м2 |  |  |  | 4: 100 м2; 5: 0.615; 6: 1; 7: 0.615 | [21 empty] | Устройство оснований полов из фанеры в два слоя площадью: до 20 м2
| 1 | ОТ(ЗТ) |  |  |  | 4: чел.-ч; 7: 42.9024; 12: 13409.15 | [22 empty] | ОТ(ЗТ)
| 1-100-25 | Средний разряд работы 2,5 |  |  |  | 4: чел.-ч; 5: 69.76; 7: 42.9024; 10: 312.55; 12: 13409.15 | [23 empty] | Средний разряд работы 2,5
| 2 | ЭМ |  |  |  | 12: 1901.15 | [22 empty] | ЭМ
|  | ОТм(ЗТм) |  |  |  | 4: чел.-ч; 7: 4.7171; 12: 1726.42 | [22 empty] | ОТм(ЗТм)
| 91.06.06-048 | Подъемники одномачтовые, грузоподъемность до 500 кг, высота подъема 45 м |  |  |  | маш.-ч | 0.26 |  | 0.1599 | 37.32 | 1.57 | 58.59 |  | 9.37 | [23 empty] | Подъемники одномачтовые, грузоподъемность до 500 кг, высота подъема 45 м
| 4-100-030 | ОТм(Зтм) Средний разряд машинистов 3 |  |  |  | 4: чел.-ч; 5: 0.26; 7: 0.1599; 10: 326.26; 12: 52.17 | [24 empty] | ОТм(Зтм) Средний разряд машинистов 3
| 91.14.02-001 | Автомобили бортовые, грузоподъемность до 5 т |  |  |  | 4: маш.-ч; 5: 0.71; 7: 0.43665; 10: 564.25; 12: 246.38 | [23 empty] | Автомобили бортовые, грузоподъемность до 5 т
| 4-100-040 | ОТм(Зтм) Средний разряд машинистов 4 |  |  |  | 4: чел.-ч; 5: 0.71; 7: 0.43665; 10: 367.39; 12: 160.42 | [24 empty] | ОТм(Зтм) Средний разряд машинистов 4
| 91.18.01-007 | Компрессоры винтовые передвижные с двигателем внутреннего сгорания, давление до 0,7 МПа (7 атм), производительность до 5,4 м3/мин |  |  |  | 4: маш.-ч; 5: 6.7; 7: 4.1205; 10: 399.32; 12: 1645.4 | [23 empty] | Компрессоры винтовые передвижные с двигателем внутреннего сгорания, давление до 0,7 МПа (7 атм), производительность до 5,4 м3/мин
| 4-100-040 | ОТм(Зтм) Средний разряд машинистов 4 |  |  |  | 4: чел.-ч; 5: 6.7; 7: 4.1205; 10: 367.39; 12: 1513.83 | [24 empty] | ОТм(Зтм) Средний разряд машинистов 4
| 4 | М |  |  |  | 12: 443.48 | [22 empty] | М
| 01.7.03.04-0001 | Электроэнергия |  |  |  | 4: кВт-ч; 5: 24.84; 7: 15.2766; 10: 8.15; 12: 124.5 | [23 empty] | Электроэнергия
| 01.7.15.14-0163 | Шурупы самонарезающие стальные с полукруглой головкой и прямым шлицем, остроконечные, диаметр 3,5 мм, длина 30-35 мм |  |  |  | кг | 3.7 |  | 2.2755 | 114.9 | 1.22 | 140.18 |  | 318.98 | [23 empty] | Шурупы самонарезающие стальные с полукруглой головкой и прямым шлицем, остроконечные, диаметр 3,5 мм, длина 30-35 мм
Н | 11.2.11.04 | Фанера |  |  |  | 4: м2; 5: 206; 7: 126.69 | [25 empty] | Фанера
|  | Итого прямые затраты |  |  |  | 12: 17480.2 | [26 empty] | Итого прямые затраты
|  | ФОТ |  |  |  | 12: 15135.57 | [27 empty] | ФОТ
| Пр/812-011.0-1, Приказ № 812/пр от 21.12.2020 п.25 | НР Полы |  |  |  | 4: %; 5: 112; 6: 0.9; 7: 100.8; 12: 15256.65 | [27 empty] | НР Полы
| Пр/774-011.0, Приказ № 774/пр от 11.12.2020 п.16 | СП Полы |  |  |  | 4: %; 5: 65; 6: 0.85; 7: 55.25; 12: 8362.4 | [27 empty] | СП Полы
|  | Всего по позиции |  |  |  | 10: 66828.05; 12: 41099.25 | [28 empty] | Всего по позиции
56 | ФСБЦ-11.2.09.05-0021 | Плиты древесные строительные с ориентированной стружкой, тип OSB-3, толщина 6 мм |  |  |  | м2 | 123 | 1 | 123 | 173.02 | 1.26 | 218.01 |  | 26815.23 | [21 empty] | Плиты древесные строительные с ориентированной стружкой, тип OSB-3, толщина 6 мм
|  | Всего по позиции |  |  |  | 12: 26815.23 | [28 empty] | Всего по позиции
57 | ГЭСН11-01-036-01 | Устройство покрытий: из линолеума на клее |  |  |  | 4: 100 м2; 5: 0.615; 6: 1; 7: 0.615 | [21 empty] | Устройство покрытий: из линолеума на клее
| 1 | ОТ(ЗТ) |  |  |  | 4: чел.-ч; 7: 23.493; 12: 7471.71 | [22 empty] | ОТ(ЗТ)
| 1-100-27 | Средний разряд работы 2,7 |  |  |  | 4: чел.-ч; 5: 38.2; 7: 23.493; 10: 318.04; 12: 7471.71 | [23 empty] | Средний разряд работы 2,7
| 2 | ЭМ |  |  |  | 12: 186.12 | [22 empty] | ЭМ
|  | ОТм(ЗТм) |  |  |  | 4: чел.-ч; 7: 0.52275; 12: 183.2 | [22 empty] | ОТм(ЗТм)
| 91.06.06-048 | Подъемники одномачтовые, грузоподъемность до 500 кг, высота подъема 45 м |  |  |  | маш.-ч | 0.35 |  | 0.21525 | 37.32 | 1.57 | 58.59 |  | 12.61 | [23 empty] | Подъемники одномачтовые, грузоподъемность до 500 кг, высота подъема 45 м
| 4-100-030 | ОТм(Зтм) Средний разряд машинистов 3 |  |  |  | 4: чел.-ч; 5: 0.35; 7: 0.21525; 10: 326.26; 12: 70.23 | [24 empty] | ОТм(Зтм) Средний разряд машинистов 3
| 91.14.02-001 | Автомобили бортовые, грузоподъемность до 5 т |  |  |  | 4: маш.-ч; 5: 0.5; 7: 0.3075; 10: 564.25; 12: 173.51 | [23 empty] | Автомобили бортовые, грузоподъемность до 5 т
| 4-100-040 | ОТм(Зтм) Средний разряд машинистов 4 |  |  |  | 4: чел.-ч; 5: 0.5; 7: 0.3075; 10: 367.39; 12: 112.97 | [24 empty] | ОТм(Зтм) Средний разряд машинистов 4
| 4 | М |  |  |  | 12: 28.47 | [22 empty] | М
| 01.7.20.08-0051 | Ветошь хлопчатобумажная цветная |  |  |  | кг | 0.5 |  | 0.3075 | 56.11 | 1.65 | 92.58 |  | 28.47 | [23 empty] | Ветошь хлопчатобумажная цветная
Н | 01.6.03.04 | Линолеум |  |  |  | 4: м2; 5: 102; 7: 62.73 | [25 empty] | Линолеум
Н | 14.1.02.04 | Состав клеящий |  |  |  | 4: кг; 5: 50; 7: 30.75 | [25 empty] | Состав клеящий
|  | Итого прямые затраты |  |  |  | 12: 7869.5 | [26 empty] | Итого прямые затраты
|  | ФОТ |  |  |  | 12: 7654.91 | [27 empty] | ФОТ
| Пр/812-011.0-1, Приказ № 812/пр от 21.12.2020 п.25 | НР Полы |  |  |  | 4: %; 5: 112; 6: 0.9; 7: 100.8; 12: 7716.15 | [27 empty] | НР Полы
| Пр/774-011.0, Приказ № 774/пр от 11.12.2020 п.16 | СП Полы |  |  |  | 4: %; 5: 65; 6: 0.85; 7: 55.25; 12: 4229.34 | [27 empty] | СП Полы
|  | Всего по позиции |  |  |  | 10: 32219.5; 12: 19814.99 | [28 empty] | Всего по позиции
58 | ФСБЦ-14.1.02.04-0102 | Клей для укладки ПВХ-покрытий |  |  |  | кг | 30.75 | 1 | 30.75 | 311.69 | 1.54 | 480 |  | 14760 | [21 empty] | Клей для укладки ПВХ-покрытий
|  | Всего по позиции |  |  |  | 12: 14760 | [28 empty] | Всего по позиции
59 | ФСБЦ-01.6.03.04-0090 | Линолеум ПВХ на каландровой подоснове, класс износостойкости 34/43, класс пожарной опасности КМ2 (Г1, В2, Д2, Т2, РП1), толщина защитного слоя 0,7 мм, общая толщина 2 мм, вес 3000 г/м2 |  |  |  | м2 | 62.73 | 1 | 62.73 | 511.05 | 1.17 | 597.93 |  | 37508.15 | [21 empty] | Линолеум ПВХ на каландровой подоснове, класс износостойкости 34/43, класс пожарной опасности КМ2 (Г1, В2, Д2, Т2, РП1), толщина защитного слоя 0,7 мм, общая толщина 2 мм, вес 3000 г/м2
|  | Всего по позиции |  |  |  | 12: 37508.15 | [28 empty] | Всего по позиции
60 | ГЭСН11-01-040-03 | Устройство плинтусов поливинилхлоридных: на винтах самонарезающих |  |  |  | 4: 100 м; 5: 0.425; 6: 1; 7: 0.425 | [21 empty] | Устройство плинтусов поливинилхлоридных: на винтах самонарезающих
| 1 | ОТ(ЗТ) |  |  |  | 4: чел.-ч; 7: 2.839; 12: 996.32 | [22 empty] | ОТ(ЗТ)
| 1-100-36 | Средний разряд работы 3,6 |  |  |  | 4: чел.-ч; 5: 6.68; 7: 2.839; 10: 350.94; 12: 996.32 | [23 empty] | Средний разряд работы 3,6
| 2 | ЭМ |  |  |  | 12: 7.31 | [22 empty] | ЭМ
|  | ОТм(ЗТм) |  |  |  | 4: чел.-ч; 7: 0.014875; 12: 5.37 | [22 empty] | ОТм(ЗТм)
| 91.06.06-048 | Подъемники одномачтовые, грузоподъемность до 500 кг, высота подъема 45 м |  |  |  | маш.-ч | 0.005 |  | 0.002125 | 37.32 | 1.57 | 58.59 |  | 0.12 | [23 empty] | Подъемники одномачтовые, грузоподъемность до 500 кг, высота подъема 45 м
| 4-100-030 | ОТм(Зтм) Средний разряд машинистов 3 |  |  |  | 4: чел.-ч; 5: 0.005; 7: 0.002125; 10: 326.26; 12: 0.69 | [24 empty] | ОТм(Зтм) Средний разряд машинистов 3
| 91.14.02-001 | Автомобили бортовые, грузоподъемность до 5 т |  |  |  | 4: маш.-ч; 5: 0.03; 7: 0.01275; 10: 564.25; 12: 7.19 | [23 empty] | Автомобили бортовые, грузоподъемность до 5 т
| 4-100-040 | ОТм(Зтм) Средний разряд машинистов 4 |  |  |  | 4: чел.-ч; 5: 0.03; 7: 0.01275; 10: 367.39; 12: 4.68 | [24 empty] | ОТм(Зтм) Средний разряд машинистов 4
| 4 | М |  |  |  | 12: 639.36 | [22 empty] | М
| 01.7.03.04-0001 | Электроэнергия |  |  |  | 4: кВт-ч; 5: 2.5408; 7: 1.0798; 10: 8.15; 12: 8.8 | [23 empty] | Электроэнергия
| 01.7.15.07-0021 | Дюбели полиэтиленовые распорные, диаметр 6 мм, длина 30 мм |  |  |  | 1000 шт | 0.263 |  | 0.11177 | 174.13 | 1.22 | 212.44 |  | 23.75 | [23 empty] | Дюбели полиэтиленовые распорные, диаметр 6 мм, длина 30 мм
| 01.7.15.14-0302 | Шурупы самонарезающие стальные с полукруглой головкой и крестообразным шлицем, остроконечные, диаметр 3,5 мм, длина 35 мм |  |  |  | 100 шт | 2.63 |  | 1.1178 | 88.86 | 1.22 | 108.41 |  | 121.18 | [23 empty] | Шурупы самонарезающие стальные с полукруглой головкой и крестообразным шлицем, остроконечные, диаметр 3,5 мм, длина 35 мм
| 11.3.03.14-0001 | Заглушки торцевые для плинтуса из ПВХ, высота 48 мм |  |  |  | 100 шт | 0.16 |  | 0.068 | 1815.16 | 1.09 | 1978.52 |  | 134.54 | [23 empty] | Заглушки торцевые для плинтуса из ПВХ, высота 48 мм
| 11.3.03.14-0021 | Соединители для плинтуса из ПВХ, высота 48 мм |  |  |  | 100 шт | 0.4 |  | 0.17 | 1448.4 | 1.09 | 1578.76 |  | 268.39 | [23 empty] | Соединители для плинтуса из ПВХ, высота 48 мм
| 11.3.03.14-0031 | Уголки для плинтуса из ПВХ, высота 48 мм |  |  |  | 100 шт | 0.14 |  | 0.0595 | 1275.12 | 1.09 | 1389.88 |  | 82.7 | [23 empty] | Уголки для плинтуса из ПВХ, высота 48 мм
Н | 11.3.03.06 | Плинтуса для полов пластиковые |  |  |  | 4: м; 5: 101; 7: 42.925 | [25 empty] | Плинтуса для полов пластиковые
|  | Итого прямые затраты |  |  |  | 12: 1648.36 | [26 empty] | Итого прямые затраты
|  | ФОТ |  |  |  | 12: 1001.69 | [27 empty] | ФОТ
| Пр/812-011.0-1, Приказ № 812/пр от 21.12.2020 п.25 | НР Полы |  |  |  | 4: %; 5: 112; 6: 0.9; 7: 100.8; 12: 1009.7 | [27 empty] | НР Полы
| Пр/774-011.0, Приказ № 774/пр от 11.12.2020 п.16 | СП Полы |  |  |  | 4: %; 5: 65; 6: 0.85; 7: 55.25; 12: 553.43 | [27 empty] | СП Полы
|  | Всего по позиции |  |  |  | 10: 7556.45; 12: 3211.49 | [28 empty] | Всего по позиции
61 | ФСБЦ-11.3.03.06-0002 | Плинтус для полов из ПВХ, с кабель-каналом, размеры 22х49 мм |  |  |  | м | 42.925 | 1 | 42.925 | 29.45 | 1.09 | 32.1 |  | 1377.89 | [21 empty] | Плинтус для полов из ПВХ, с кабель-каналом, размеры 22х49 мм
|  | Всего по позиции |  |  |  | 12: 1377.89 | [28 empty] | Всего по позиции
62 | ГЭСН11-01-049-01 | Укладка металлического накладного профиля (порога) |  |  |  | 4: 100 м; 5: 0.0315; 6: 1; 7: 0.0315 | [21 empty] | Укладка металлического накладного профиля (порога)
| 1 | ОТ(ЗТ) |  |  |  | 4: чел.-ч; 7: 0.52416; 12: 171.01 | [22 empty] | ОТ(ЗТ)
| 1-100-30 | Средний разряд работы 3,0 |  |  |  | 4: чел.-ч; 5: 16.64; 7: 0.52416; 10: 326.26; 12: 171.01 | [23 empty] | Средний разряд работы 3,0
| 4 | М |  |  |  | 12: 24.65 | [22 empty] | М
| 01.7.03.04-0001 | Электроэнергия |  |  |  | 4: кВт-ч; 5: 6.876; 7: 0.21659; 10: 8.15; 12: 1.77 | [23 empty] | Электроэнергия
| 01.7.15.14-0302 | Шурупы самонарезающие стальные с полукруглой головкой и крестообразным шлицем, остроконечные, диаметр 3,5 мм, длина 35 мм |  |  |  | 100 шт | 6.7 |  | 0.21105 | 88.86 | 1.22 | 108.41 |  | 22.88 | [23 empty] | Шурупы самонарезающие стальные с полукруглой головкой и крестообразным шлицем, остроконечные, диаметр 3,5 мм, длина 35 мм
Н | 09.2.03.02 | Профили стыкоперекрывающие из алюминиевых сплавов (порожки) с покрытием |  |  |  | 4: м; 5: 105; 7: 3.3075 | [25 empty] | Профили стыкоперекрывающие из алюминиевых сплавов (порожки) с покрытием
|  | Итого прямые затраты |  |  |  | 12: 195.66 | [26 empty] | Итого прямые затраты
|  | ФОТ |  |  |  | 12: 171.01 | [27 empty] | ФОТ
| Пр/812-011.0-1, Приказ № 812/пр от 21.12.2020 п.25 | НР Полы |  |  |  | 4: %; 5: 112; 6: 0.9; 7: 100.8; 12: 172.38 | [27 empty] | НР Полы
| Пр/774-011.0, Приказ № 774/пр от 11.12.2020 п.16 | СП Полы |  |  |  | 4: %; 5: 65; 6: 0.85; 7: 55.25; 12: 94.48 | [27 empty] | СП Полы
|  | Всего по позиции |  |  |  | 10: 14683.17; 12: 462.52 | [28 empty] | Всего по позиции
63 | ФСБЦ-09.2.03.02-0024 | Профиль стыкоперекрывающий из алюминиевых сплавов (порожки) с покрытием, ширина 60 мм, длина 1,8 м |  |  |  | шт | 2 | 1 | 2 | 394.7 | 1.13 | 446.01 |  | 892.02 | [21 empty] | Профиль стыкоперекрывающий из алюминиевых сплавов (порожки) с покрытием, ширина 60 мм, длина 1,8 м
|  | Всего по позиции |  |  |  | 12: 892.02 | [28 empty] | Всего по позиции
64 | ГЭСНр65-02-004-04 | Смена отдельных участков трубопроводов с заготовкой труб в построечных условиях диаметром: до 80 мм |  |  |  | 4: 100 м; 5: 0.06; 6: 1; 7: 0.06 | [21 empty] | Смена отдельных участков трубопроводов с заготовкой труб в построечных условиях диаметром: до 80 мм
| 1 | ОТ(ЗТ) |  |  |  | 4: чел.-ч; 7: 7.092; 12: 2313.84 | [22 empty] | ОТ(ЗТ)
| 1-100-30 | Средний разряд работы 3,0 |  |  |  | 4: чел.-ч; 5: 118.2; 7: 7.092; 10: 326.26; 12: 2313.84 | [23 empty] | Средний разряд работы 3,0
| 2 | ЭМ |  |  |  | 12: 78.99 | [22 empty] | ЭМ
|  | ОТм(ЗТм) |  |  |  | 4: чел.-ч; 7: 0.054; 12: 18.73 | [22 empty] | ОТм(ЗТм)
| 91.06.06-048 | Подъемники одномачтовые, грузоподъемность до 500 кг, высота подъема 45 м |  |  |  | маш.-ч | 0.45 |  | 0.027 | 37.32 | 1.57 | 58.59 |  | 1.58 | [23 empty] | Подъемники одномачтовые, грузоподъемность до 500 кг, высота подъема 45 м
| 4-100-030 | ОТм(Зтм) Средний разряд машинистов 3 |  |  |  | 4: чел.-ч; 5: 0.45; 7: 0.027; 10: 326.26; 12: 8.81 | [24 empty] | ОТм(Зтм) Средний разряд машинистов 3
| 91.14.02-001 | Автомобили бортовые, грузоподъемность до 5 т |  |  |  | 4: маш.-ч; 5: 0.45; 7: 0.027; 10: 564.25; 12: 15.23 | [23 empty] | Автомобили бортовые, грузоподъемность до 5 т
| 4-100-040 | ОТм(Зтм) Средний разряд машинистов 4 |  |  |  | 4: чел.-ч; 5: 0.45; 7: 0.027; 10: 367.39; 12: 9.92 | [24 empty] | ОТм(Зтм) Средний разряд машинистов 4
| 91.17.04-042 | Аппараты для газовой сварки и резки |  |  |  | маш.-ч | 11.6 |  | 0.696 | 4.35 | 1.23 | 5.35 |  | 3.72 | [23 empty] | Аппараты для газовой сварки и резки
| 91.17.04-233 | Аппараты сварочные для ручной дуговой сварки, сварочный ток до 350 А |  |  |  | 4: маш.-ч; 5: 25.9; 7: 1.554; 10: 37.62; 12: 58.46 | [23 empty] | Аппараты сварочные для ручной дуговой сварки, сварочный ток до 350 А
| 4 | М |  |  |  | 12: 182.24 | [22 empty] | М
| 01.3.02.03-0001 | Ацетилен газообразный технический |  |  |  | м3 | 2.71 |  | 0.1626 | 340.41 | 1.81 | 616.14 |  | 100.18 | [23 empty] | Ацетилен газообразный технический
| 01.3.02.08-0001 | Кислород газообразный технический |  |  |  | м3 | 3.28 |  | 0.1968 | 114.64 | 1.03 | 118.08 |  | 23.24 | [23 empty] | Кислород газообразный технический
| 01.7.11.04-0072 | Проволока сварочная без покрытия СВ-08Г2С, диаметр 4 мм |  |  |  | т | 0.001 |  | 6e-05 | 97282.88 | 1.15 | 111875.31 |  | 6.71 | [23 empty] | Проволока сварочная без покрытия СВ-08Г2С, диаметр 4 мм
| 01.7.11.07-0227 | Электроды сварочные для сварки низколегированных и углеродистых сталей УОНИ 13/45, Э42А, диаметр 4-5 мм |  |  |  | кг | 6 |  | 0.36 | 155.63 | 0.93 | 144.74 |  | 52.11 | [23 empty] | Электроды сварочные для сварки низколегированных и углеродистых сталей УОНИ 13/45, Э42А, диаметр 4-5 мм
П,Н | 18.1.09.06 | Арматура муфтовая |  |  |  | 4: шт; 5: 0; 7: 0 | [25 empty] | Арматура муфтовая
П,Н | 23.1.02.07 | Крепления |  |  |  | 4: кг; 5: 0; 7: 0 | [25 empty] | Крепления
Н | 23.3.06.05 | Трубы стальные водогазопроводные |  |  |  | 4: м; 5: 107; 7: 6.42 | [25 empty] | Трубы стальные водогазопроводные
|  | Итого прямые затраты |  |  |  | 12: 2593.8 | [26 empty] | Итого прямые затраты
|  | ФОТ |  |  |  | 12: 2332.57 | [27 empty] | ФОТ
| Пр/812-099.2-1 | НР Внутренние санитарно-технические работы: смена труб, санприборов, запорной арматуры и другое (ремонтно-строительные) |  |  |  | 4: %; 5: 103; 7: 103; 12: 2402.55 | [27 empty] | НР Внутренние санитарно-технические работы: смена труб, санприборов, запорной арматуры и другое (ремонтно-строительные)
| Пр/774-099.2 | СП Внутренние санитарно-технические работы: смена труб, санприборов, запорной арматуры и другое (ремонтно-строительные) |  |  |  | 4: %; 5: 52; 7: 52; 12: 1212.94 | [27 empty] | СП Внутренние санитарно-технические работы: смена труб, санприборов, запорной арматуры и другое (ремонтно-строительные)
|  | Всего по позиции |  |  |  | 10: 103488.17; 12: 6209.29 | [28 empty] | Всего по позиции
65 | ФСБЦ-23.3.06.05-0022 | Трубы стальные сварные неоцинкованные водогазопроводные без резьбы, обыкновенные, номинальный диаметр 80 мм, толщина стенки 4 мм |  |  |  | м | 2 | 1 | 2 | 519.96 | 0.79 | 410.77 |  | 821.54 | [21 empty] | Трубы стальные сварные неоцинкованные водогазопроводные без резьбы, обыкновенные, номинальный диаметр 80 мм, толщина стенки 4 мм
|  | Всего по позиции |  |  |  | 12: 821.54 | [28 empty] | Всего по позиции
Перенос существующего трубопровода с частичной заменой | [43 empty] | Перенос существующего трубопровода с частичной заменой
Помещения №41,44,45,47 | [34 empty] | Помещения №41,44,45,47
66 | ГЭСНр62-01-007-03 | Улучшенная масляная окраска ранее окрашенных стен: за один раз с расчисткой старой краски более 35% |  |  |  | 4: 100 м2; 5: 2.3092; 6: 1; 7: 2.3092 | [21 empty] | Улучшенная масляная окраска ранее окрашенных стен: за один раз с расчисткой старой краски более 35%
| 1 | ОТ(ЗТ) |  |  |  | 4: чел.-ч; 7: 153.3309; 12: 50655.92 | [22 empty] | ОТ(ЗТ)
| 1-100-31 | Средний разряд работы 3,1 |  |  |  | 4: чел.-ч; 5: 66.4; 7: 153.3309; 10: 330.37; 12: 50655.92 | [23 empty] | Средний разряд работы 3,1
| 2 | ЭМ |  |  |  | 12: 91.71 | [22 empty] | ЭМ
|  | ОТм(ЗТм) |  |  |  | 4: чел.-ч; 7: 0.36947; 12: 126.24 | [22 empty] | ОТм(ЗТм)
| 91.06.06-048 | Подъемники одномачтовые, грузоподъемность до 500 кг, высота подъема 45 м |  |  |  | маш.-ч | 0.1 |  | 0.23092 | 37.32 | 1.57 | 58.59 |  | 13.53 | [23 empty] | Подъемники одномачтовые, грузоподъемность до 500 кг, высота подъема 45 м
| 4-100-030 | ОТм(Зтм) Средний разряд машинистов 3 |  |  |  | 4: чел.-ч; 5: 0.1; 7: 0.23092; 10: 326.26; 12: 75.34 | [24 empty] | ОТм(Зтм) Средний разряд машинистов 3
| 91.14.02-001 | Автомобили бортовые, грузоподъемность до 5 т |  |  |  | 4: маш.-ч; 5: 0.06; 7: 0.13855; 10: 564.25; 12: 78.18 | [23 empty] | Автомобили бортовые, грузоподъемность до 5 т
| 4-100-040 | ОТм(Зтм) Средний разряд машинистов 4 |  |  |  | 4: чел.-ч; 5: 0.06; 7: 0.13855; 10: 367.39; 12: 50.9 | [24 empty] | ОТм(Зтм) Средний разряд машинистов 4
| 4 | М |  |  |  | 12: 16630.22 | [22 empty] | М
| 01.7.10.17-0141 | Пемза |  |  |  | кг | 1.44 |  | 3.3252 | 2507.62 | 1.4 | 3510.67 |  | 11673.85 | [23 empty] | Пемза
| 01.7.17.11-0011 | Шкурка шлифовальная двухслойная с зернистостью 40-25 |  |  |  | м2 | 1.1 |  | 2.5401 | 531.44 | 1.4 | 744.02 |  | 1889.9 | [23 empty] | Шкурка шлифовальная двухслойная с зернистостью 40-25
| 01.7.20.08-0051 | Ветошь хлопчатобумажная цветная |  |  |  | кг | 0.18 |  | 0.41566 | 56.11 | 1.65 | 92.58 |  | 38.48 | [23 empty] | Ветошь хлопчатобумажная цветная
| 14.5.05.01-0012 | Олифа комбинированная для разведения масляных густотертых красок и для внешних работ по деревянным поверхностям |  |  |  | т | 0.0063 |  | 0.014548 | 60697.21 | 1.23 | 74657.57 |  | 1086.12 | [23 empty] | Олифа комбинированная для разведения масляных густотертых красок и для внешних работ по деревянным поверхностям
| 14.5.11.01-0001 | Шпатлевка клеевая |  |  |  | т | 0.0196 |  | 0.04526 | 25237.94 | 1.7 | 42904.5 |  | 1941.87 | [23 empty] | Шпатлевка клеевая
Н | 14.4.02.04 | Краски для внутренних работ масляные готовые к применению |  |  |  | 4: кг; 5: 16.7; 7: 38.5636 | [25 empty] | Краски для внутренних работ масляные готовые к применению
|  | Итого прямые затраты |  |  |  | 12: 67504.09 | [26 empty] | Итого прямые затраты
|  | ФОТ |  |  |  | 12: 50782.16 | [27 empty] | ФОТ
| Пр/812-096.0-1 | НР Малярные работы (ремонтно-строительные) |  |  |  | 4: %; 5: 90; 7: 90; 12: 45703.94 | [27 empty] | НР Малярные работы (ремонтно-строительные)
| Пр/774-096.0 | СП Малярные работы (ремонтно-строительные) |  |  |  | 4: %; 5: 46; 7: 46; 12: 23359.79 | [27 empty] | СП Малярные работы (ремонтно-строительные)
|  | Всего по позиции |  |  |  | 10: 59140.75; 12: 136567.82 | [28 empty] | Всего по позиции
67 | ФСБЦ-14.4.04.08-0001 | Эмаль ПФ-115 |  |  |  | т | 0.038564 | 1 | 0.038564 | 80322.25 | 1.28 | 102812.48 |  | 3964.82 | [21 empty] | Эмаль ПФ-115
|  | Всего по позиции |  |  |  | 12: 3964.82 | [28 empty] | Всего по позиции
Помещение №12 | [34 empty] | Помещение №12
68 | ГЭСНр56-01-010-01 | Снятие дверных полотен |  |  |  | 4: 100 м2; 5: 0.0168; 6: 1; 7: 0.0168 | [21 empty] | Снятие дверных полотен
| 1 | ОТ(ЗТ) |  |  |  | 4: чел.-ч; 7: 0.6095; 12: 185.49 | [22 empty] | ОТ(ЗТ)
| 1-100-22 | Средний разряд работы 2,2 |  |  |  | 4: чел.-ч; 5: 36.28; 7: 0.6095; 10: 304.33; 12: 185.49 | [23 empty] | Средний разряд работы 2,2
Н | 999-9900 | Строительный мусор |  |  |  | 4: т; 5: 1.18; 7: 0.019824 | [25 empty] | Строительный мусор
|  | Итого прямые затраты |  |  |  | 12: 185.49 | [26 empty] | Итого прямые затраты
|  | ФОТ |  |  |  | 12: 185.49 | [27 empty] | ФОТ
| Пр/812-090.0-1 | НР Проемы (ремонтно-строительные) |  |  |  | 4: %; 5: 90; 7: 90; 12: 166.94 | [27 empty] | НР Проемы (ремонтно-строительные)
| Пр/774-090.0 | СП Проемы (ремонтно-строительные) |  |  |  | 4: %; 5: 47; 7: 47; 12: 87.18 | [27 empty] | СП Проемы (ремонтно-строительные)
|  | Всего по позиции |  |  |  | 10: 26167.26; 12: 439.61 | [28 empty] | Всего по позиции
69 | ГЭСНр56-01-009-01 | Демонтаж дверных коробок: в каменных стенах с отбивкой штукатурки в откосах |  |  |  | 4: 100 шт; 5: 0.01; 6: 1; 7: 0.01 | [21 empty] | Демонтаж дверных коробок: в каменных стенах с отбивкой штукатурки в откосах
| 1 | ОТ(ЗТ) |  |  |  | 4: чел.-ч; 7: 1.793; 12: 550.58 | [22 empty] | ОТ(ЗТ)
| 1-100-23 | Средний разряд работы 2,3 |  |  |  | 4: чел.-ч; 5: 179.3; 7: 1.793; 10: 307.07; 12: 550.58 | [23 empty] | Средний разряд работы 2,3
| 2 | ЭМ |  |  |  | 12: 7.53 | [22 empty] | ЭМ
| 91.18.01-508 | Компрессоры винтовые передвижные с электродвигателем, давление до 1 МПа (10 атм), производительность до 5 м3/мин |  |  |  | маш.-ч | 3.97 |  | 0.0397 | 115.43 | 1.59 | 183.53 |  | 7.29 | [23 empty] | Компрессоры винтовые передвижные с электродвигателем, давление до 1 МПа (10 атм), производительность до 5 м3/мин
| 91.21.10-002 | Молотки отбойные пневматические при работе от передвижных компрессоров |  |  |  | маш.-ч | 7.93 |  | 0.0793 | 2.11 | 1.41 | 2.98 |  | 0.24 | [23 empty] | Молотки отбойные пневматические при работе от передвижных компрессоров
Н | 999-9900 | Строительный мусор |  |  |  | 4: т; 5: 10.5; 7: 0.105 | [25 empty] | Строительный мусор
|  | Итого прямые затраты |  |  |  | 12: 558.11 | [26 empty] | Итого прямые затраты
|  | ФОТ |  |  |  | 12: 550.58 | [27 empty] | ФОТ
| Пр/812-090.0-1 | НР Проемы (ремонтно-строительные) |  |  |  | 4: %; 5: 90; 7: 90; 12: 495.52 | [27 empty] | НР Проемы (ремонтно-строительные)
| Пр/774-090.0 | СП Проемы (ремонтно-строительные) |  |  |  | 4: %; 5: 47; 7: 47; 12: 258.77 | [27 empty] | СП Проемы (ремонтно-строительные)
|  | Всего по позиции |  |  |  | 10: 131240; 12: 1312.4 | [28 empty] | Всего по позиции
70 | ГЭСН10-01-047-01 | Установка блоков из ПВХ в наружных и внутренних дверных проемах: в каменных стенах площадью проема до 3 м2 |  |  |  | 4: 100 м2; 5: 0.0168; 6: 1; 7: 0.0168 | [21 empty] | Установка блоков из ПВХ в наружных и внутренних дверных проемах: в каменных стенах площадью проема до 3 м2
| 1 | ОТ(ЗТ) |  |  |  | 4: чел.-ч; 7: 3.3434; 12: 1132.06 | [22 empty] | ОТ(ЗТ)
| 1-100-33 | Средний разряд работы 3,3 |  |  |  | 4: чел.-ч; 5: 199.01; 7: 3.3434; 10: 338.6; 12: 1132.06 | [23 empty] | Средний разряд работы 3,3
| 2 | ЭМ |  |  |  | 12: 32.12 | [22 empty] | ЭМ
|  | ОТм(ЗТм) |  |  |  | 4: чел.-ч; 7: 0.072744; 12: 26 | [22 empty] | ОТм(ЗТм)
| 91.06.06-048 | Подъемники одномачтовые, грузоподъемность до 500 кг, высота подъема 45 м |  |  |  | маш.-ч | 1.05 |  | 0.01764 | 37.32 | 1.57 | 58.59 |  | 1.03 | [23 empty] | Подъемники одномачтовые, грузоподъемность до 500 кг, высота подъема 45 м
| 4-100-030 | ОТм(Зтм) Средний разряд машинистов 3 |  |  |  | 4: чел.-ч; 5: 1.05; 7: 0.01764; 10: 326.26; 12: 5.76 | [24 empty] | ОТм(Зтм) Средний разряд машинистов 3
| 91.14.02-001 | Автомобили бортовые, грузоподъемность до 5 т |  |  |  | 4: маш.-ч; 5: 3.28; 7: 0.055104; 10: 564.25; 12: 31.09 | [23 empty] | Автомобили бортовые, грузоподъемность до 5 т
| 4-100-040 | ОТм(Зтм) Средний разряд машинистов 4 |  |  |  | 4: чел.-ч; 5: 3.28; 7: 0.055104; 10: 367.39; 12: 20.24 | [24 empty] | ОТм(Зтм) Средний разряд машинистов 4
| 4 | М |  |  |  | 12: 1007.04 | [22 empty] | М
| 01.7.03.04-0001 | Электроэнергия |  |  |  | 4: кВт-ч; 5: 24.39; 7: 0.40975; 10: 8.15; 12: 3.34 | [23 empty] | Электроэнергия
| 01.7.06.02-0001 | Ленты гидроизоляционные, паропроницаемые бутилкаучуковые, из нетканого материала мембранного типа, с липким покрытием по краям с внутренней стороны и антиадгезионным покрытием, цвет бежевый, ширина 80 мм |  |  |  | м | 445 |  | 7.476 | 24.39 | 1.54 | 37.56 |  | 280.8 | [23 empty] | Ленты гидроизоляционные, паропроницаемые бутилкаучуковые, из нетканого материала мембранного типа, с липким покрытием по краям с внутренней стороны и антиадгезионным покрытием, цвет бежевый, ширина 80 мм
| 01.7.06.11-0001 | Ленты предварительно сжатые уплотнительные саморасширяющиеся на основе пенополиуретана, с липким слоем с одной стороны, ширина 10 мм, толщина в сжатом состоянии 4 мм, толщина в расширенном состоянии 20 мм |  |  |  | 10 м | 29.3 |  | 0.49224 | 158.82 | 1.54 | 244.58 |  | 120.39 | [23 empty] | Ленты предварительно сжатые уплотнительные саморасширяющиеся на основе пенополиуретана, с липким слоем с одной стороны, ширина 10 мм, толщина в сжатом состоянии 4 мм, толщина в расширенном состоянии 20 мм
| 01.7.14.01-0002 | Герметик пенополиуретановый (пена монтажная) универсальный, объем 1000 мл |  |  |  | шт | 92.63 |  | 1.5562 | 241.35 | 1.13 | 272.73 |  | 424.42 | [23 empty] | Герметик пенополиуретановый (пена монтажная) универсальный, объем 1000 мл
| 01.7.15.07-0005 | Дюбели стальные рамные монтажные, диаметр 10 мм, длина 130 (132) мм |  |  |  | 10 шт | 65.2 |  | 1.0954 | 92.73 | 1.22 | 113.13 |  | 123.92 | [23 empty] | Дюбели стальные рамные монтажные, диаметр 10 мм, длина 130 (132) мм
| 11.3.03.15-0021 | Клинья пластиковые монтажные |  |  |  | 100 шт | 8 |  | 0.1344 | 369.8 | 1.09 | 403.08 |  | 54.17 | [23 empty] | Клинья пластиковые монтажные
Н | 11.3.01.02 | Блоки дверные входные из поливинилхлоридных профилей |  |  |  | 4: м2; 5: 100; 7: 1.68 | [25 empty] | Блоки дверные входные из поливинилхлоридных профилей
|  | Итого прямые затраты |  |  |  | 12: 2197.22 | [26 empty] | Итого прямые затраты
|  | ФОТ |  |  |  | 12: 1158.06 | [27 empty] | ФОТ
| Пр/812-010.0-1, Приказ № 812/пр от 21.12.2020 п.25 | НР Деревянные конструкции |  |  |  | 4: %; 5: 108; 6: 0.9; 7: 97.2; 12: 1125.63 | [27 empty] | НР Деревянные конструкции
| Пр/774-010.0, Приказ № 774/пр от 11.12.2020 п.16 | СП Деревянные конструкции |  |  |  | 4: %; 5: 55; 6: 0.85; 7: 46.75; 12: 541.39 | [27 empty] | СП Деревянные конструкции
|  | Всего по позиции |  |  |  | 10: 230014.29; 12: 3864.24 | [28 empty] | Всего по позиции
71 | ФСБЦ-11.3.01.02-0003 | Блок дверной входной из ПВХ-профилей, с простой коробкой, однопольный, с клювовой фурнитурой, без стеклопакета по типу «сэндвич», площадь от 1,51 до 2 м2 |  |  |  | м2 | 1.68 | 1 | 1.68 | 9082.57 | 1.29 | 11716.52 |  | 19683.75 | [21 empty] | Блок дверной входной из ПВХ-профилей, с простой коробкой, однопольный, с клювовой фурнитурой, без стеклопакета по типу «сэндвич», площадь от 1,51 до 2 м2
|  | Всего по позиции |  |  |  | 12: 19683.75 | [28 empty] | Всего по позиции
72 | ГЭСН10-01-049-02 | Установка: дверного доводчика |  |  |  | 4: 100 шт; 5: 0.01; 6: 1; 7: 0.01 | [21 empty] | Установка: дверного доводчика
| 1 | ОТ(ЗТ) |  |  |  | 4: чел.-ч; 7: 0.2656; 12: 96.49 | [22 empty] | ОТ(ЗТ)
| 1-100-39 | Средний разряд работы 3,9 |  |  |  | 4: чел.-ч; 5: 26.56; 7: 0.2656; 10: 363.28; 12: 96.49 | [23 empty] | Средний разряд работы 3,9
| 2 | ЭМ |  |  |  | 12: 1.74 | [22 empty] | ЭМ
|  | ОТм(ЗТм) |  |  |  | 4: чел.-ч; 7: 0.0014; 12: 0.62 | [22 empty] | ОТм(ЗТм)
| 91.05.05-015 | Краны на автомобильном ходу, грузоподъемность 16 т |  |  |  | 4: маш.-ч; 5: 0.09; 7: 0.0009; 10: 1626.81; 12: 1.46 | [23 empty] | Краны на автомобильном ходу, грузоподъемность 16 т
| 4-100-060 | ОТм(Зтм) Средний разряд машинистов 6 |  |  |  | 4: чел.-ч; 5: 0.09; 7: 0.0009; 10: 493.51; 12: 0.44 | [24 empty] | ОТм(Зтм) Средний разряд машинистов 6
| 91.14.02-001 | Автомобили бортовые, грузоподъемность до 5 т |  |  |  | 4: маш.-ч; 5: 0.05; 7: 0.0005; 10: 564.25; 12: 0.28 | [23 empty] | Автомобили бортовые, грузоподъемность до 5 т
| 4-100-040 | ОТм(Зтм) Средний разряд машинистов 4 |  |  |  | 4: чел.-ч; 5: 0.05; 7: 0.0005; 10: 367.39; 12: 0.18 | [24 empty] | ОТм(Зтм) Средний разряд машинистов 4
| 4 | М |  |  |  | 12: 0.45 | [22 empty] | М
| 01.7.03.04-0001 | Электроэнергия |  |  |  | 4: кВт-ч; 5: 5.5; 7: 0.055; 10: 8.15; 12: 0.45 | [23 empty] | Электроэнергия
Н | 01.7.04.01 | Доводчики дверные |  |  |  | 4: шт; 5: 100; 7: 1 | [25 empty] | Доводчики дверные
|  | Итого прямые затраты |  |  |  | 12: 99.3 | [26 empty] | Итого прямые затраты
|  | ФОТ |  |  |  | 12: 97.11 | [27 empty] | ФОТ
| Пр/812-010.0-1, Приказ № 812/пр от 21.12.2020 п.25 | НР Деревянные конструкции |  |  |  | 4: %; 5: 108; 6: 0.9; 7: 97.2; 12: 94.39 | [27 empty] | НР Деревянные конструкции
| Пр/774-010.0, Приказ № 774/пр от 11.12.2020 п.16 | СП Деревянные конструкции |  |  |  | 4: %; 5: 55; 6: 0.85; 7: 46.75; 12: 45.4 | [27 empty] | СП Деревянные конструкции
|  | Всего по позиции |  |  |  | 10: 23909; 12: 239.09 | [28 empty] | Всего по позиции
73 | ФСБЦ-01.7.04.01-1005 | Доводчик дверной рычажный для распашных дверей шириной до 1100 мм, масса двери до 90 кг |  |  |  | шт | 1 | 1 | 1 | 1868.99 | 1.51 | 2822.17 |  | 2822.17 | [21 empty] | Доводчик дверной рычажный для распашных дверей шириной до 1100 мм, масса двери до 90 кг
|  | Всего по позиции |  |  |  | 12: 2822.17 | [28 empty] | Всего по позиции
Помещение №34 | [34 empty] | Помещение №34
74 | ГЭСНр65-02-008-01 | Демонтаж: радиаторов весом до 80 кг |  |  |  | 4: 100 шт; 5: 0.01; 6: 1; 7: 0.01 | [21 empty] | Демонтаж: радиаторов весом до 80 кг
| 1 | ОТ(ЗТ) |  |  |  | 4: чел.-ч; 7: 1.1; 12: 331.75 | [22 empty] | ОТ(ЗТ)
| 1-100-21 | Средний разряд работы 2,1 |  |  |  | 4: чел.-ч; 5: 110; 7: 1.1; 10: 301.59; 12: 331.75 | [23 empty] | Средний разряд работы 2,1
| 2 | ЭМ |  |  |  | 12: 1.31 | [22 empty] | ЭМ
|  | ОТм(ЗТм) |  |  |  | 4: чел.-ч; 7: 0.0224; 12: 7.31 | [22 empty] | ОТм(ЗТм)
| 91.06.06-048 | Подъемники одномачтовые, грузоподъемность до 500 кг, высота подъема 45 м |  |  |  | маш.-ч | 2.24 |  | 0.0224 | 37.32 | 1.57 | 58.59 |  | 1.31 | [23 empty] | Подъемники одномачтовые, грузоподъемность до 500 кг, высота подъема 45 м
| 4-100-030 | ОТм(Зтм) Средний разряд машинистов 3 |  |  |  | 4: чел.-ч; 5: 2.24; 7: 0.0224; 10: 326.26; 12: 7.31 | [24 empty] | ОТм(Зтм) Средний разряд машинистов 3
|  | Итого прямые затраты |  |  |  | 12: 340.37 | [26 empty] | Итого прямые затраты
|  | ФОТ |  |  |  | 12: 339.06 | [27 empty] | ФОТ
| Пр/812-099.1-1 | НР Внутренние санитарно-технические работы: демонтаж и разборка (ремонтно-строительные) |  |  |  | 4: %; 5: 87; 7: 87; 12: 294.98 | [27 empty] | НР Внутренние санитарно-технические работы: демонтаж и разборка (ремонтно-строительные)
| Пр/774-099.1 | СП Внутренние санитарно-технические работы: демонтаж и разборка (ремонтно-строительные) |  |  |  | 4: %; 5: 44; 7: 44; 12: 149.19 | [27 empty] | СП Внутренние санитарно-технические работы: демонтаж и разборка (ремонтно-строительные)
|  | Всего по позиции |  |  |  | 10: 78454; 12: 784.54 | [28 empty] | Всего по позиции
75 | ГЭСН18-03-006-02 | Установка радиаторов алюминиевых и биметаллических с креплением к стене с числом секций: свыше 4 до 10 |  |  |  | 4: 100 шт; 5: 0.01; 6: 1; 7: 0.01 | [21 empty] | Установка радиаторов алюминиевых и биметаллических с креплением к стене с числом секций: свыше 4 до 10
| 1 | ОТ(ЗТ) |  |  |  | 4: чел.-ч; 7: 0.5998; 12: 200.63 | [22 empty] | ОТ(ЗТ)
| 1-100-32 | Средний разряд работы 3,2 |  |  |  | 4: чел.-ч; 5: 59.98; 7: 0.5998; 10: 334.49; 12: 200.63 | [23 empty] | Средний разряд работы 3,2
| 2 | ЭМ |  |  |  | 12: 6.9 | [22 empty] | ЭМ
|  | ОТм(ЗТм) |  |  |  | 4: чел.-ч; 7: 0.0078; 12: 3.2 | [22 empty] | ОТм(ЗТм)
| 91.05.05-015 | Краны на автомобильном ходу, грузоподъемность 16 т |  |  |  | 4: маш.-ч; 5: 0.32; 7: 0.0032; 10: 1626.81; 12: 5.21 | [23 empty] | Краны на автомобильном ходу, грузоподъемность 16 т
| 4-100-060 | ОТм(Зтм) Средний разряд машинистов 6 |  |  |  | 4: чел.-ч; 5: 0.32; 7: 0.0032; 10: 493.51; 12: 1.58 | [24 empty] | ОТм(Зтм) Средний разряд машинистов 6
| 91.06.06-048 | Подъемники одномачтовые, грузоподъемность до 500 кг, высота подъема 45 м |  |  |  | маш.-ч | 0.18 |  | 0.0018 | 37.32 | 1.57 | 58.59 |  | 0.11 | [23 empty] | Подъемники одномачтовые, грузоподъемность до 500 кг, высота подъема 45 м
| 4-100-030 | ОТм(Зтм) Средний разряд машинистов 3 |  |  |  | 4: чел.-ч; 5: 0.18; 7: 0.0018; 10: 326.26; 12: 0.59 | [24 empty] | ОТм(Зтм) Средний разряд машинистов 3
| 91.14.02-001 | Автомобили бортовые, грузоподъемность до 5 т |  |  |  | 4: маш.-ч; 5: 0.28; 7: 0.0028; 10: 564.25; 12: 1.58 | [23 empty] | Автомобили бортовые, грузоподъемность до 5 т
| 4-100-040 | ОТм(Зтм) Средний разряд машинистов 4 |  |  |  | 4: чел.-ч; 5: 0.28; 7: 0.0028; 10: 367.39; 12: 1.03 | [24 empty] | ОТм(Зтм) Средний разряд машинистов 4
| 4 | М |  |  |  | 12: 0.48 | [22 empty] | М
| 01.7.03.04-0001 | Электроэнергия |  |  |  | 4: кВт-ч; 5: 4.048; 7: 0.04048; 10: 8.15; 12: 0.33 | [23 empty] | Электроэнергия
| 01.7.17.09-1013 | Бур с наконечником из твердого сплава, с хвостовиком SDS-plus для ударного сверления отверстий в твердых материалах, общая длина 160 мм, диаметр 10 мм |  |  |  | шт | 0.1847 |  | 0.001847 | 64.96 | 1.22 | 79.25 |  | 0.15 | [23 empty] | Бур с наконечником из твердого сплава, с хвостовиком SDS-plus для ударного сверления отверстий в твердых материалах, общая длина 160 мм, диаметр 10 мм
Н | 18.5.08.05 | Кронштейны стальные анкерные с пластиковыми дюбелями для крепления радиаторов |  |  |  | 4: 100 шт; 5: 3; 7: 0.03 | [25 empty] | Кронштейны стальные анкерные с пластиковыми дюбелями для крепления радиаторов
Н | 18.5.10.04 | Радиаторы алюминиевые и биметаллические секционные |  |  |  | 4: шт; 5: 100; 7: 1 | [25 empty] | Радиаторы алюминиевые и биметаллические секционные
П,Н | 18.5.10.08 | Универсальные монтажные комплекты для радиаторов |  |  |  | 4: компл; 5: 0; 7: 0 | [25 empty] | Универсальные монтажные комплекты для радиаторов
|  | Итого прямые затраты |  |  |  | 12: 211.21 | [26 empty] | Итого прямые затраты
|  | ФОТ |  |  |  | 12: 203.83 | [27 empty] | ФОТ
| Пр/812-016.0-1, Приказ № 812/пр от 21.12.2020 п.25 | НР Сантехнические работы - внутренние (трубопроводы, водопровод, канализация, отопление, газоснабжение, вентиляция и кондиционирование воздуха) |  |  |  | 4: %; 5: 121; 6: 0.9; 7: 108.9; 12: 221.97 | [27 empty] | НР Сантехнические работы - внутренние (трубопроводы, водопровод, канализация, отопление, газоснабжение, вентиляция и кондиционирование воздуха)
| Пр/774-016.0, Приказ № 774/пр от 11.12.2020 п.16 | СП Сантехнические работы - внутренние (трубопроводы, водопровод, канализация, отопление, газоснабжение, вентиляция и кондиционирование воздуха) |  |  |  | 4: %; 5: 72; 6: 0.85; 7: 61.2; 12: 124.74 | [27 empty] | СП Сантехнические работы - внутренние (трубопроводы, водопровод, канализация, отопление, газоснабжение, вентиляция и кондиционирование воздуха)
|  | Всего по позиции |  |  |  | 10: 55792; 12: 557.92 | [28 empty] | Всего по позиции
76 | ФСБЦ-18.5.10.05-0178 | Радиатор биметаллический секционный с боковым подключением, количество секций 10, межосевое расстояние 500 мм, рабочее давление до 3 МПа, максимальная температура теплоносителя до 135 °C, тепловая мощность до 1,97 кВт |  |  |  | шт | 1 | 1 | 1 | 7846.19 | 1.24 | 9729.28 |  | 9729.28 | [21 empty] | Радиатор биметаллический секционный с боковым подключением, количество секций 10, межосевое расстояние 500 мм, рабочее давление до 3 МПа, максимальная температура теплоносителя до 135 °C, тепловая мощность до 1,97 кВт
|  | Всего по позиции |  |  |  | 12: 9729.28 | [28 empty] | Всего по позиции
77 | ГЭСН16-04-005-02 | Прокладка внутренних трубопроводов водоснабжения и отопления из многослойных полипропиленовых труб, из заранее собранных узлов, наружным диаметром: 25 мм |  |  |  | 4: 100 м; 5: 0.03; 6: 1; 7: 0.03 | [21 empty] | Прокладка внутренних трубопроводов водоснабжения и отопления из многослойных полипропиленовых труб, из заранее собранных узлов, наружным диаметром: 25 мм
| 1 | ОТ(ЗТ) |  |  |  | 4: чел.-ч; 7: 0.3954; 12: 142.01 | [22 empty] | ОТ(ЗТ)
| 1-100-38 | Средний разряд работы 3,8 |  |  |  | 4: чел.-ч; 5: 13.18; 7: 0.3954; 10: 359.16; 12: 142.01 | [23 empty] | Средний разряд работы 3,8
| 2 | ЭМ |  |  |  | 12: 1.62 | [22 empty] | ЭМ
|  | ОТм(ЗТм) |  |  |  | 4: чел.-ч; 7: 0.0012; 12: 0.48 | [22 empty] | ОТм(ЗТм)
| 91.05.01-017 | Краны башенные, грузоподъемность 8 т |  |  |  | 4: маш.-ч; 5: 0.01; 7: 0.0003; 10: 1045.52; 12: 0.31 | [23 empty] | Краны башенные, грузоподъемность 8 т
| 4-100-060 | ОТм(Зтм) Средний разряд машинистов 6 |  |  |  | 4: чел.-ч; 5: 0.01; 7: 0.0003; 10: 493.51; 12: 0.15 | [24 empty] | ОТм(Зтм) Средний разряд машинистов 6
| 91.10.09-011 | Установки для гидравлических испытаний трубопроводов, давление нагнетания низкое 0,1 МПа (1 кгс/см2), высокое 10 МПа (100 кгс/см2) |  |  |  | маш.-ч | 1.27 |  | 0.0381 | 14.13 | 1.48 | 20.91 |  | 0.8 | [23 empty] | Установки для гидравлических испытаний трубопроводов, давление нагнетания низкое 0,1 МПа (1 кгс/см2), высокое 10 МПа (100 кгс/см2)
| 91.14.02-001 | Автомобили бортовые, грузоподъемность до 5 т |  |  |  | 4: маш.-ч; 5: 0.03; 7: 0.0009; 10: 564.25; 12: 0.51 | [23 empty] | Автомобили бортовые, грузоподъемность до 5 т
| 4-100-040 | ОТм(Зтм) Средний разряд машинистов 4 |  |  |  | 4: чел.-ч; 5: 0.03; 7: 0.0009; 10: 367.39; 12: 0.33 | [24 empty] | ОТм(Зтм) Средний разряд машинистов 4
| 4 | М |  |  |  | 12: 14.61 | [22 empty] | М
| 01.7.03.01-0001 | Вода |  |  |  | м3 | 0.4578 |  | 0.013734 | 35.71 | 0.88 | 31.42 |  | 0.43 | [23 empty] | Вода
| 01.7.03.04-0001 | Электроэнергия |  |  |  | 4: кВт-ч; 5: 2.316; 7: 0.06948; 10: 8.15; 12: 0.57 | [23 empty] | Электроэнергия
| 01.7.15.07-0025 | Дюбели полиэтиленовые распорные, диаметр 10 мм, длина 40 мм |  |  |  | 1000 шт | 0.143 |  | 0.00429 | 584.14 | 1.22 | 712.65 |  | 3.06 | [23 empty] | Дюбели полиэтиленовые распорные, диаметр 10 мм, длина 40 мм
| 01.7.15.12-0031 | Шпильки стальные оцинкованные резьбовые, диаметр резьбы М10, длина 100 мм |  |  |  | т | 0.00272 |  | 8.16e-05 | 150361.36 | 0.86 | 129310.77 |  | 10.55 | [23 empty] | Шпильки стальные оцинкованные резьбовые, диаметр резьбы М10, длина 100 мм
П,Н | 01.7.17.09 | Буры |  |  |  | 4: шт; 5: 0; 7: 0 | [25 empty] | Буры
П,Н | 18.1.09.06 | Арматура муфтовая |  |  |  | 4: шт; 5: 0; 7: 0 | [25 empty] | Арматура муфтовая
Н | 24.1.02.01 | Хомуты для крепления труб |  |  |  | 4: 10 шт; 5: 14.3; 7: 0.429 | [25 empty] | Хомуты для крепления труб
Н | 24.3.02.05 | Труба напорная из полипропилена |  |  |  | 4: м; 5: 102.5; 7: 3.075 | [25 empty] | Труба напорная из полипропилена
П,Н | 24.3.05.19 | Фасонные и соединительные части |  |  |  | 4: шт; 5: 0; 7: 0 | [25 empty] | Фасонные и соединительные части
|  | Итого прямые затраты |  |  |  | 12: 158.72 | [26 empty] | Итого прямые затраты
|  | ФОТ |  |  |  | 12: 142.49 | [27 empty] | ФОТ
| Пр/812-016.0-1, Приказ № 812/пр от 21.12.2020 п.25 | НР Сантехнические работы - внутренние (трубопроводы, водопровод, канализация, отопление, газоснабжение, вентиляция и кондиционирование воздуха) |  |  |  | 4: %; 5: 121; 6: 0.9; 7: 108.9; 12: 155.17 | [27 empty] | НР Сантехнические работы - внутренние (трубопроводы, водопровод, канализация, отопление, газоснабжение, вентиляция и кондиционирование воздуха)
| Пр/774-016.0, Приказ № 774/пр от 11.12.2020 п.16 | СП Сантехнические работы - внутренние (трубопроводы, водопровод, канализация, отопление, газоснабжение, вентиляция и кондиционирование воздуха) |  |  |  | 4: %; 5: 72; 6: 0.85; 7: 61.2; 12: 87.2 | [27 empty] | СП Сантехнические работы - внутренние (трубопроводы, водопровод, канализация, отопление, газоснабжение, вентиляция и кондиционирование воздуха)
|  | Всего по позиции |  |  |  | 10: 13369.67; 12: 401.09 | [28 empty] | Всего по позиции
78 | ФСБЦ-24.1.02.01-0004 | Хомут металлический оцинкованный с одним быстродействующим замком и резиновым профилем для крепления трубопроводов, гайка крепления М8, диаметр от 25 до 30 мм |  |  |  | шт | 4 | 1 | 4 | 45.93 | 1.45 | 66.6 |  | 266.4 | [21 empty] | Хомут металлический оцинкованный с одним быстродействующим замком и резиновым профилем для крепления трубопроводов, гайка крепления М8, диаметр от 25 до 30 мм
|  | Всего по позиции |  |  |  | 12: 266.4 | [28 empty] | Всего по позиции
79 | ФСБЦ-24.3.02.05-0052 | Трубы напорные из термостабилизированного полипропилена PP-RCT, армированные стекловолокном, для систем водоснабжения и отопления, номинальное давление 2,0 МПа, SDR7,4, размеры 25х3,5 мм |  |  |  | м | 3.075 | 1 | 3.075 | 187.59 | 1.02 | 191.34 |  | 588.37 | [21 empty] | Трубы напорные из термостабилизированного полипропилена PP-RCT, армированные стекловолокном, для систем водоснабжения и отопления, номинальное давление 2,0 МПа, SDR7,4, размеры 25х3,5 мм
|  | Всего по позиции |  |  |  | 12: 588.37 | [28 empty] | Всего по позиции
80 | ФСБЦ-24.3.05.16-0132 | Угольник 90° из сополимера полипропилена PP-R, наружный диаметр 25 мм |  |  |  | шт | 3 | 1 | 3 | 6.95 | 1.02 | 7.09 |  | 21.27 | [21 empty] | Угольник 90° из сополимера полипропилена PP-R, наружный диаметр 25 мм
|  | Всего по позиции |  |  |  | 12: 21.27 | [28 empty] | Всего по позиции
81 | ФСБЦ-24.3.05.15-1020 | Тройник полипропиленовый переходный огнеупорный для внутренних противопожарных водопроводов и систем пожаротушения, диаметр 25х20х25 мм |  |  |  | шт | 2 | 1 | 2 | 36.71 | 1.16 | 42.58 |  | 85.16 | [21 empty] | Тройник полипропиленовый переходный огнеупорный для внутренних противопожарных водопроводов и систем пожаротушения, диаметр 25х20х25 мм
|  | Всего по позиции |  |  |  | 12: 85.16 | [28 empty] | Всего по позиции
82 | ГЭСН16-04-005-01 | Прокладка внутренних трубопроводов водоснабжения и отопления из многослойных полипропиленовых труб, из заранее собранных узлов, наружным диаметром: 20 мм |  |  |  | 4: 100 м; 5: 0.005; 6: 1; 7: 0.005 | [21 empty] | Прокладка внутренних трубопроводов водоснабжения и отопления из многослойных полипропиленовых труб, из заранее собранных узлов, наружным диаметром: 20 мм
| 1 | ОТ(ЗТ) |  |  |  | 4: чел.-ч; 7: 0.06855; 12: 24.62 | [22 empty] | ОТ(ЗТ)
| 1-100-38 | Средний разряд работы 3,8 |  |  |  | 4: чел.-ч; 5: 13.71; 7: 0.06855; 10: 359.16; 12: 24.62 | [23 empty] | Средний разряд работы 3,8
| 2 | ЭМ |  |  |  | 12: 0.19 | [22 empty] | ЭМ
|  | ОТм(ЗТм) |  |  |  | 4: чел.-ч; 7: 0.0001; 12: 0.04 | [22 empty] | ОТм(ЗТм)
| 91.10.09-011 | Установки для гидравлических испытаний трубопроводов, давление нагнетания низкое 0,1 МПа (1 кгс/см2), высокое 10 МПа (100 кгс/см2) |  |  |  | маш.-ч | 1.27 |  | 0.00635 | 14.13 | 1.48 | 20.91 |  | 0.13 | [23 empty] | Установки для гидравлических испытаний трубопроводов, давление нагнетания низкое 0,1 МПа (1 кгс/см2), высокое 10 МПа (100 кгс/см2)
| 91.14.02-001 | Автомобили бортовые, грузоподъемность до 5 т |  |  |  | 4: маш.-ч; 5: 0.02; 7: 0.0001; 10: 564.25; 12: 0.06 | [23 empty] | Автомобили бортовые, грузоподъемность до 5 т
| 4-100-040 | ОТм(Зтм) Средний разряд машинистов 4 |  |  |  | 4: чел.-ч; 5: 0.02; 7: 0.0001; 10: 367.39; 12: 0.04 | [24 empty] | ОТм(Зтм) Средний разряд машинистов 4
| 4 | М |  |  |  | 12: 2.81 | [22 empty] | М
| 01.7.03.01-0001 | Вода |  |  |  | м3 | 0.293 |  | 0.001465 | 35.71 | 0.88 | 31.42 |  | 0.05 | [23 empty] | Вода
| 01.7.03.04-0001 | Электроэнергия |  |  |  | 4: кВт-ч; 5: 2.4828; 7: 0.012414; 10: 8.15; 12: 0.1 | [23 empty] | Электроэнергия
| 01.7.15.07-0025 | Дюбели полиэтиленовые распорные, диаметр 10 мм, длина 40 мм |  |  |  | 1000 шт | 0.167 |  | 0.000835 | 584.14 | 1.22 | 712.65 |  | 0.6 | [23 empty] | Дюбели полиэтиленовые распорные, диаметр 10 мм, длина 40 мм
| 01.7.15.12-0031 | Шпильки стальные оцинкованные резьбовые, диаметр резьбы М10, длина 100 мм |  |  |  | т | 0.00317 |  | 1.59e-05 | 150361.36 | 0.86 | 129310.77 |  | 2.06 | [23 empty] | Шпильки стальные оцинкованные резьбовые, диаметр резьбы М10, длина 100 мм
П,Н | 01.7.17.09 | Буры |  |  |  | 4: шт; 5: 0; 7: 0 | [25 empty] | Буры
П,Н | 18.1.09.06 | Арматура муфтовая |  |  |  | 4: шт; 5: 0; 7: 0 | [25 empty] | Арматура муфтовая
Н | 24.1.02.01 | Хомуты для крепления труб |  |  |  | 4: 10 шт; 5: 16.7; 7: 0.0835 | [25 empty] | Хомуты для крепления труб
Н | 24.3.02.05 | Труба напорная из полипропилена |  |  |  | 4: м; 5: 102.5; 7: 0.5125 | [25 empty] | Труба напорная из полипропилена
П,Н | 24.3.05.19 | Фасонные и соединительные части |  |  |  | 4: шт; 5: 0; 7: 0 | [25 empty] | Фасонные и соединительные части
|  | Итого прямые затраты |  |  |  | 12: 27.66 | [26 empty] | Итого прямые затраты
|  | ФОТ |  |  |  | 12: 24.66 | [27 empty] | ФОТ
| Пр/812-016.0-1, Приказ № 812/пр от 21.12.2020 п.25 | НР Сантехнические работы - внутренние (трубопроводы, водопровод, канализация, отопление, газоснабжение, вентиляция и кондиционирование воздуха) |  |  |  | 4: %; 5: 121; 6: 0.9; 7: 108.9; 12: 26.85 | [27 empty] | НР Сантехнические работы - внутренние (трубопроводы, водопровод, канализация, отопление, газоснабжение, вентиляция и кондиционирование воздуха)
| Пр/774-016.0, Приказ № 774/пр от 11.12.2020 п.16 | СП Сантехнические работы - внутренние (трубопроводы, водопровод, канализация, отопление, газоснабжение, вентиляция и кондиционирование воздуха) |  |  |  | 4: %; 5: 72; 6: 0.85; 7: 61.2; 12: 15.09 | [27 empty] | СП Сантехнические работы - внутренние (трубопроводы, водопровод, канализация, отопление, газоснабжение, вентиляция и кондиционирование воздуха)
|  | Всего по позиции |  |  |  | 10: 13920; 12: 69.6 | [28 empty] | Всего по позиции
83 | ФСБЦ-24.3.02.05-0051 | Трубы напорные из термостабилизированного полипропилена PP-RCT, армированные стекловолокном, для систем водоснабжения и отопления, номинальное давление 2,0 МПа, SDR7,4, размеры 20х2,8 мм |  |  |  | м | 0.5125 | 1 | 0.5125 | 119.17 | 1.02 | 121.55 |  | 62.29 | [21 empty] | Трубы напорные из термостабилизированного полипропилена PP-RCT, армированные стекловолокном, для систем водоснабжения и отопления, номинальное давление 2,0 МПа, SDR7,4, размеры 20х2,8 мм
|  | Всего по позиции |  |  |  | 12: 62.29 | [28 empty] | Всего по позиции
84 | ФСБЦ-18.5.10.08-0015 | Комплект монтажный для подключения алюминиевых и биметаллических радиаторов диаметром 1", диаметр подключаемой резьбы 1/2" |  |  |  | компл | 1 | 1 | 1 | 176.19 | 1.66 | 292.48 |  | 292.48 | [21 empty] | Комплект монтажный для подключения алюминиевых и биметаллических радиаторов диаметром 1", диаметр подключаемой резьбы 1/2"
|  | Всего по позиции |  |  |  | 12: 292.48 | [28 empty] | Всего по позиции
85 | ФСБЦ-18.5.08.05-0050 | Кронштейны стальные анкерные настенные для крепления радиаторов, с пластиковыми дюбелями размером 10х75 мм, диаметр 7 мм, длина 220 мм |  |  |  | 100 шт | 0.02 | 1 | 0.02 | 1842.22 | 1.07 | 1971.18 |  | 39.42 | [21 empty] | Кронштейны стальные анкерные настенные для крепления радиаторов, с пластиковыми дюбелями размером 10х75 мм, диаметр 7 мм, длина 220 мм
|  | Всего по позиции |  |  |  | 12: 39.42 | [28 empty] | Всего по позиции
86 | ФСБЦ-18.1.10.14-0001 | Кран Маевского для чугунных радиаторов, номинальный диаметр 15 мм |  |  |  | шт | 1 | 1 | 1 | 33.05 | 1.5 | 49.58 |  | 49.58 | [21 empty] | Кран Маевского для чугунных радиаторов, номинальный диаметр 15 мм
|  | Всего по позиции |  |  |  | 12: 49.58 | [28 empty] | Всего по позиции
87 | ФСБЦ-18.1.09.06-0002 | Кран шаровой ПВХ с муфтовыми окончаниями для склейки, номинальное давление 1,6 МПа, наружный диаметр 20 мм |  |  |  | шт | 2 | 1 | 2 | 1339.67 | 1.02 | 1366.46 |  | 2732.92 | [21 empty] | Кран шаровой ПВХ с муфтовыми окончаниями для склейки, номинальное давление 1,6 МПа, наружный диаметр 20 мм
|  | Всего по позиции |  |  |  | 12: 2732.92 | [28 empty] | Всего по позиции
88 | ГЭСНр62-01-007-03 | Улучшенная масляная окраска ранее окрашенных стен: за один раз с расчисткой старой краски более 35% |  |  |  | 4: 100 м2; 5: 0.16; 6: 1; 7: 0.16 | [21 empty] | Улучшенная масляная окраска ранее окрашенных стен: за один раз с расчисткой старой краски более 35%
| 1 | ОТ(ЗТ) |  |  |  | 4: чел.-ч; 7: 10.624; 12: 3509.85 | [22 empty] | ОТ(ЗТ)
| 1-100-31 | Средний разряд работы 3,1 |  |  |  | 4: чел.-ч; 5: 66.4; 7: 10.624; 10: 330.37; 12: 3509.85 | [23 empty] | Средний разряд работы 3,1
| 2 | ЭМ |  |  |  | 12: 6.36 | [22 empty] | ЭМ
|  | ОТм(ЗТм) |  |  |  | 4: чел.-ч; 7: 0.0256; 12: 8.75 | [22 empty] | ОТм(ЗТм)
| 91.06.06-048 | Подъемники одномачтовые, грузоподъемность до 500 кг, высота подъема 45 м |  |  |  | маш.-ч | 0.1 |  | 0.016 | 37.32 | 1.57 | 58.59 |  | 0.94 | [23 empty] | Подъемники одномачтовые, грузоподъемность до 500 кг, высота подъема 45 м
| 4-100-030 | ОТм(Зтм) Средний разряд машинистов 3 |  |  |  | 4: чел.-ч; 5: 0.1; 7: 0.016; 10: 326.26; 12: 5.22 | [24 empty] | ОТм(Зтм) Средний разряд машинистов 3
| 91.14.02-001 | Автомобили бортовые, грузоподъемность до 5 т |  |  |  | 4: маш.-ч; 5: 0.06; 7: 0.0096; 10: 564.25; 12: 5.42 | [23 empty] | Автомобили бортовые, грузоподъемность до 5 т
| 4-100-040 | ОТм(Зтм) Средний разряд машинистов 4 |  |  |  | 4: чел.-ч; 5: 0.06; 7: 0.0096; 10: 367.39; 12: 3.53 | [24 empty] | ОТм(Зтм) Средний разряд машинистов 4
| 4 | М |  |  |  | 12: 1152.28 | [22 empty] | М
| 01.7.10.17-0141 | Пемза |  |  |  | кг | 1.44 |  | 0.2304 | 2507.62 | 1.4 | 3510.67 |  | 808.86 | [23 empty] | Пемза
| 01.7.17.11-0011 | Шкурка шлифовальная двухслойная с зернистостью 40-25 |  |  |  | м2 | 1.1 |  | 0.176 | 531.44 | 1.4 | 744.02 |  | 130.95 | [23 empty] | Шкурка шлифовальная двухслойная с зернистостью 40-25
| 01.7.20.08-0051 | Ветошь хлопчатобумажная цветная |  |  |  | кг | 0.18 |  | 0.0288 | 56.11 | 1.65 | 92.58 |  | 2.67 | [23 empty] | Ветошь хлопчатобумажная цветная
| 14.5.05.01-0012 | Олифа комбинированная для разведения масляных густотертых красок и для внешних работ по деревянным поверхностям |  |  |  | т | 0.0063 |  | 0.001008 | 60697.21 | 1.23 | 74657.57 |  | 75.25 | [23 empty] | Олифа комбинированная для разведения масляных густотертых красок и для внешних работ по деревянным поверхностям
| 14.5.11.01-0001 | Шпатлевка клеевая |  |  |  | т | 0.0196 |  | 0.003136 | 25237.94 | 1.7 | 42904.5 |  | 134.55 | [23 empty] | Шпатлевка клеевая
Н | 14.4.02.04 | Краски для внутренних работ масляные готовые к применению |  |  |  | 4: кг; 5: 16.7; 7: 2.672 | [25 empty] | Краски для внутренних работ масляные готовые к применению
|  | Итого прямые затраты |  |  |  | 12: 4677.24 | [26 empty] | Итого прямые затраты
|  | ФОТ |  |  |  | 12: 3518.6 | [27 empty] | ФОТ
| Пр/812-096.0-1 | НР Малярные работы (ремонтно-строительные) |  |  |  | 4: %; 5: 90; 7: 90; 12: 3166.74 | [27 empty] | НР Малярные работы (ремонтно-строительные)
| Пр/774-096.0 | СП Малярные работы (ремонтно-строительные) |  |  |  | 4: %; 5: 46; 7: 46; 12: 1618.56 | [27 empty] | СП Малярные работы (ремонтно-строительные)
|  | Всего по позиции |  |  |  | 10: 59140.88; 12: 9462.54 | [28 empty] | Всего по позиции
89 | ФСБЦ-14.4.04.08-0001 | Эмаль ПФ-115 |  |  |  | т | 0.002672 | 1 | 0.002672 | 80322.25 | 1.28 | 102812.48 |  | 274.71 | [21 empty] | Эмаль ПФ-115
|  | Всего по позиции |  |  |  | 12: 274.71 | [28 empty] | Всего по позиции
|  | Итоги по разделу 2 1 этаж : | [42 empty] | Итоги по разделу 2 1 этаж :
|  | Всего прямые затраты (справочно) |  |  |  | 12: 352748.77 | [31 empty] | Всего прямые затраты (справочно)
|  | в том числе: | [43 empty] | в том числе:
|  | Оплата труда рабочих |  |  |  | 12: 155277.85 | [31 empty] | Оплата труда рабочих
|  | Эксплуатация машин |  |  |  | 12: 2527.18 | [31 empty] | Эксплуатация машин
|  | Оплата труда машинистов (Отм) |  |  |  | 12: 2604.51 | [31 empty] | Оплата труда машинистов (Отм)
|  | Материалы |  |  |  | 12: 192339.23 | [31 empty] | Материалы
|  | Строительные работы |  |  |  | 12: 572660.01 | [31 empty] | Строительные работы
|  | в том числе: | [43 empty] | в том числе:
|  | оплата труда |  |  |  | 12: 155277.85 | [31 empty] | оплата труда
|  | эксплуатация машин и механизмов |  |  |  | 12: 2527.18 | [31 empty] | эксплуатация машин и механизмов
|  | оплата труда машинистов (Отм) |  |  |  | 12: 2604.51 | [31 empty] | оплата труда машинистов (Отм)
|  | материалы |  |  |  | 12: 192339.23 | [31 empty] | материалы
|  | накладные расходы |  |  |  | 12: 145185.53 | [31 empty] | накладные расходы
|  | сметная прибыль |  |  |  | 12: 74725.71 | [31 empty] | сметная прибыль
|  | Всего ФОТ (справочно) |  |  |  | 12: 157882.36 | [31 empty] | Всего ФОТ (справочно)
|  | Всего накладные расходы (справочно) |  |  |  | 12: 145185.53 | [31 empty] | Всего накладные расходы (справочно)
|  | Всего сметная прибыль (справочно) |  |  |  | 12: 74725.71 | [31 empty] | Всего сметная прибыль (справочно)
|  | Всего по разделу 2 1 этаж |  |  |  | 12: 572660.01 | [32 empty] | Всего по разделу 2 1 этаж
|  | справочно: | [43 empty] | справочно:
|  | Затраты труда рабочих |  |  |  | 7: 474,918 | [33 empty] | Затраты труда рабочих
|  | Затраты труда машинистов |  |  |  | 7: 7,302047 | [33 empty] | Затраты труда машинистов
Раздел 3. Пандус | [33 empty] | Раздел 3. Пандус
90 | ГЭСН46-04-001-02 | Разборка: бетонных фундаментов |  |  |  | 4: м3; 5: 0.15; 6: 1; 7: 0.15 | [21 empty] | Разборка: бетонных фундаментов
| 1 | ОТ(ЗТ) |  |  |  | 4: чел.-ч; 7: 1.2405; 12: 420.03 | [22 empty] | ОТ(ЗТ)
| 1-100-33 | Средний разряд работы 3,3 |  |  |  | 4: чел.-ч; 5: 8.27; 7: 1.2405; 10: 338.6; 12: 420.03 | [23 empty] | Средний разряд работы 3,3
| 2 | ЭМ |  |  |  | 12: 80.72 | [22 empty] | ЭМ
| 91.18.01-508 | Компрессоры винтовые передвижные с электродвигателем, давление до 1 МПа (10 атм), производительность до 5 м3/мин |  |  |  | маш.-ч | 2.84 |  | 0.426 | 115.43 | 1.59 | 183.53 |  | 78.18 | [23 empty] | Компрессоры винтовые передвижные с электродвигателем, давление до 1 МПа (10 атм), производительность до 5 м3/мин
| 91.21.10-002 | Молотки отбойные пневматические при работе от передвижных компрессоров |  |  |  | маш.-ч | 5.68 |  | 0.852 | 2.11 | 1.41 | 2.98 |  | 2.54 | [23 empty] | Молотки отбойные пневматические при работе от передвижных компрессоров
Н | 999-9900 | Строительный мусор |  |  |  | 4: т; 5: 2.4; 7: 0.36 | [25 empty] | Строительный мусор
|  | Итого прямые затраты |  |  |  | 12: 500.75 | [26 empty] | Итого прямые затраты
|  | ФОТ |  |  |  | 12: 420.03 | [27 empty] | ФОТ
| Пр/812-040.2-1 | НР Работы по реконструкции зданий и сооружений: разборка отдельных конструктивных элементов здания (сооружения), а также зданий (сооружений) в целом |  |  |  | 4: %; 5: 91; 7: 91; 12: 382.23 | [27 empty] | НР Работы по реконструкции зданий и сооружений: разборка отдельных конструктивных элементов здания (сооружения), а также зданий (сооружений) в целом
| Пр/774-040.2 | СП Работы по реконструкции зданий и сооружений: разборка отдельных конструктивных элементов здания (сооружения), а также зданий (сооружений) в целом |  |  |  | 4: %; 5: 52; 7: 52; 12: 218.42 | [27 empty] | СП Работы по реконструкции зданий и сооружений: разборка отдельных конструктивных элементов здания (сооружения), а также зданий (сооружений) в целом
|  | Всего по позиции |  |  |  | 10: 7342.67; 12: 1101.4 | [28 empty] | Всего по позиции
91 | ГЭСНр68-02-004-04 | Разборка покрытий и оснований: асфальтобетонных с помощью молотков отбойных |  |  |  | 4: 100 м3; 5: 0.000315; 6: 1; 7: 0.000315 | [21 empty] | Разборка покрытий и оснований: асфальтобетонных с помощью молотков отбойных
| 1 | ОТ(ЗТ) |  |  |  | 4: чел.-ч; 7: 0.048668; 12: 15.21 | [22 empty] | ОТ(ЗТ)
| 2-100-02 | Рабочий 2 разряда |  |  |  | 4: чел.-ч; 5: 77.25; 7: 0.024334; 10: 298.85; 12: 7.27 | [23 empty] | Рабочий 2 разряда
| 2-100-03 | Рабочий 3 разряда |  |  |  | 4: чел.-ч; 5: 77.25; 7: 0.024334; 10: 326.26; 12: 7.94 | [23 empty] | Рабочий 3 разряда
| 2 | ЭМ |  |  |  | 12: 4.79 | [22 empty] | ЭМ
|  | ОТм(ЗТм) |  |  |  | 4: чел.-ч; 7: 0.011813; 12: 4.34 | [22 empty] | ОТм(ЗТм)
| 91.18.01-007 | Компрессоры винтовые передвижные с двигателем внутреннего сгорания, давление до 0,7 МПа (7 атм), производительность до 5,4 м3/мин |  |  |  | 4: маш.-ч; 5: 37.5; 7: 0.011813; 10: 399.32; 12: 4.72 | [23 empty] | Компрессоры винтовые передвижные с двигателем внутреннего сгорания, давление до 0,7 МПа (7 атм), производительность до 5,4 м3/мин
| 4-100-040 | ОТм(Зтм) Средний разряд машинистов 4 |  |  |  | 4: чел.-ч; 5: 37.5; 7: 0.011813; 10: 367.39; 12: 4.34 | [24 empty] | ОТм(Зтм) Средний разряд машинистов 4
| 91.21.10-002 | Молотки отбойные пневматические при работе от передвижных компрессоров |  |  |  | маш.-ч | 75 |  | 0.023625 | 2.11 | 1.41 | 2.98 |  | 0.07 | [23 empty] | Молотки отбойные пневматические при работе от передвижных компрессоров
Н | 999-9900 | Строительный мусор |  |  |  | 4: т; 5: 240; 7: 0.0756 | [25 empty] | Строительный мусор
|  | Итого прямые затраты |  |  |  | 12: 24.34 | [26 empty] | Итого прямые затраты
|  | ФОТ |  |  |  | 12: 19.55 | [27 empty] | ФОТ
| Пр/812-102.0-1 | НР Благоустройство (ремонтно-строительные) |  |  |  | 4: %; 5: 102; 7: 102; 12: 19.94 | [27 empty] | НР Благоустройство (ремонтно-строительные)
| Пр/774-102.0 | СП Благоустройство (ремонтно-строительные) |  |  |  | 4: %; 5: 54; 7: 54; 12: 10.56 | [27 empty] | СП Благоустройство (ремонтно-строительные)
|  | Всего по позиции |  |  |  | 10: 174095.24; 12: 54.84 | [28 empty] | Всего по позиции
92 | ГЭСНр68-02-004-02 | Разборка покрытий и оснований: щебеночных |  |  |  | 4: 100 м3; 5: 0.000945; 6: 1; 7: 0.000945 | [21 empty] | Разборка покрытий и оснований: щебеночных
| 1 | ОТ(ЗТ) |  |  |  | 4: чел.-ч; 7: 0.011057; 12: 3.33 | [22 empty] | ОТ(ЗТ)
| 1-100-21 | Средний разряд работы 2,1 |  |  |  | 4: чел.-ч; 5: 11.7; 7: 0.011057; 10: 301.59; 12: 3.33 | [23 empty] | Средний разряд работы 2,1
| 2 | ЭМ |  |  |  | 12: 4.88 | [22 empty] | ЭМ
|  | ОТм(ЗТм) |  |  |  | 4: чел.-ч; 7: 0.0027972; 12: 1.23 | [22 empty] | ОТм(ЗТм)
| 91.01.02-004 | Автогрейдеры среднего типа, мощность 99 кВт (135 л.с.) |  |  |  | маш.-ч | 1.7 |  | 0.0016065 | 1933 | 1.32 | 2551.56 |  | 4.1 | [23 empty] | Автогрейдеры среднего типа, мощность 99 кВт (135 л.с.)
| 4-100-060 | ОТм(Зтм) Средний разряд машинистов 6 |  |  |  | 4: чел.-ч; 5: 1.7; 7: 0.0016065; 10: 493.51; 12: 0.79 | [24 empty] | ОТм(Зтм) Средний разряд машинистов 6
| 91.13.01-051 | Тракторы с подметальными дорожными щетками, мощность 60 кВт (82 л.с.) |  |  |  | маш.-ч | 1.26 |  | 0.0011907 | 494.16 | 1.32 | 652.29 |  | 0.78 | [23 empty] | Тракторы с подметальными дорожными щетками, мощность 60 кВт (82 л.с.)
| 4-100-040 | ОТм(Зтм) Средний разряд машинистов 4 |  |  |  | 4: чел.-ч; 5: 1.26; 7: 0.0011907; 10: 367.39; 12: 0.44 | [24 empty] | ОТм(Зтм) Средний разряд машинистов 4
|  | Итого прямые затраты |  |  |  | 12: 9.44 | [26 empty] | Итого прямые затраты
|  | ФОТ |  |  |  | 12: 4.56 | [27 empty] | ФОТ
| Пр/812-102.0-1 | НР Благоустройство (ремонтно-строительные) |  |  |  | 4: %; 5: 102; 7: 102; 12: 4.65 | [27 empty] | НР Благоустройство (ремонтно-строительные)
| Пр/774-102.0 | СП Благоустройство (ремонтно-строительные) |  |  |  | 4: %; 5: 54; 7: 54; 12: 2.46 | [27 empty] | СП Благоустройство (ремонтно-строительные)
|  | Всего по позиции |  |  |  | 10: 17513.23; 12: 16.55 | [28 empty] | Всего по позиции
93 | ГЭСН06-01-004-06 | Устройство: железобетонных крылец |  |  |  | 4: м3; 5: 0.22; 6: 1; 7: 0.22 | [21 empty] | Устройство: железобетонных крылец
| 1 | ОТ(ЗТ) |  |  |  | 4: чел.-ч; 7: 1.067; 12: 348.12 | [22 empty] | ОТ(ЗТ)
| 1-100-30 | Средний разряд работы 3,0 |  |  |  | 4: чел.-ч; 5: 4.85; 7: 1.067; 10: 326.26; 12: 348.12 | [23 empty] | Средний разряд работы 3,0
| 2 | ЭМ |  |  |  | 12: 18 | [22 empty] | ЭМ
|  | ОТм(ЗТм) |  |  |  | 4: чел.-ч; 7: 0.0264; 12: 9.98 | [22 empty] | ОТм(ЗТм)
| 91.05.05-015 | Краны на автомобильном ходу, грузоподъемность 16 т |  |  |  | 4: маш.-ч; 5: 0.01; 7: 0.0022; 10: 1626.81; 12: 3.58 | [23 empty] | Краны на автомобильном ходу, грузоподъемность 16 т
| 4-100-060 | ОТм(Зтм) Средний разряд машинистов 6 |  |  |  | 4: чел.-ч; 5: 0.01; 7: 0.0022; 10: 493.51; 12: 1.09 | [24 empty] | ОТм(Зтм) Средний разряд машинистов 6
| 91.07.04-001 | Вибраторы глубинные |  |  |  | маш.-ч | 0.17 |  | 0.0374 | 10.37 | 1.22 | 12.65 |  | 0.47 | [23 empty] | Вибраторы глубинные
| 91.07.04-002 | Вибраторы поверхностные |  |  |  | маш.-ч | 0.1 |  | 0.022 | 8.54 | 1.62 | 13.83 |  | 0.3 | [23 empty] | Вибраторы поверхностные
| 91.14.02-001 | Автомобили бортовые, грузоподъемность до 5 т |  |  |  | 4: маш.-ч; 5: 0.11; 7: 0.0242; 10: 564.25; 12: 13.65 | [23 empty] | Автомобили бортовые, грузоподъемность до 5 т
| 4-100-040 | ОТм(Зтм) Средний разряд машинистов 4 |  |  |  | 4: чел.-ч; 5: 0.11; 7: 0.0242; 10: 367.39; 12: 8.89 | [24 empty] | ОТм(Зтм) Средний разряд машинистов 4
| 4 | М |  |  |  | 12: 349.48 | [22 empty] | М
| 01.7.03.01-0001 | Вода |  |  |  | м3 | 0.0084 |  | 0.001848 | 35.71 | 0.88 | 31.42 |  | 0.06 | [23 empty] | Вода
| 01.7.12.05-0053 | Геополотно нетканое полиэфирное, иглопробивное, поверхностная плотность 200 г/м2 |  |  |  | м2 | 0.23 |  | 0.0506 | 28.13 | 1.29 | 36.29 |  | 1.84 | [23 empty] | Геополотно нетканое полиэфирное, иглопробивное, поверхностная плотность 200 г/м2
| 08.3.03.06-0001 | Проволока вязальная |  |  |  | кг | 0.3 |  | 0.066 | 83.06 | 0.89 | 73.92 |  | 4.88 | [23 empty] | Проволока вязальная
| 11.1.03.01-0063 | Бруски обрезные хвойных пород (ель, сосна), естественной влажности, длина 2-6,5 м, ширина 20-90 мм, толщина 20-90 мм, сорт III |  |  |  | м3 | 0.018 |  | 0.00396 | 16496.03 | 1.04 | 17155.87 |  | 67.94 | [23 empty] | Бруски обрезные хвойных пород (ель, сосна), естественной влажности, длина 2-6,5 м, ширина 20-90 мм, толщина 20-90 мм, сорт III
| 11.1.03.06-0079 | Доска обрезная хвойных пород, естественной влажности, длина 2-6,5 м, ширина 100-250 мм, толщина 44-50 мм, сорт III |  |  |  | м3 | 0.138 |  | 0.03036 | 5764.42 | 1.57 | 9050.14 |  | 274.76 | [23 empty] | Доска обрезная хвойных пород, естественной влажности, длина 2-6,5 м, ширина 100-250 мм, толщина 44-50 мм, сорт III
П,Н | 01.7.16.04 | Опалубка инвентарная (амортизация) |  |  |  | 4: компл; 5: 0; 7: 0 | [25 empty] | Опалубка инвентарная (амортизация)
Н | 04.1.02.05 | Смеси бетонные тяжелого бетона |  |  |  | 4: м3; 5: 1.015; 7: 0.2233 | [25 empty] | Смеси бетонные тяжелого бетона
Н | 08.4.03.03 | Заготовки арматурные |  |  |  | 4: т; 5: 0.03; 7: 0.0066 | [25 empty] | Заготовки арматурные
|  | Итого прямые затраты |  |  |  | 12: 725.58 | [26 empty] | Итого прямые затраты
|  | ФОТ |  |  |  | 12: 358.1 | [27 empty] | ФОТ
| Пр/812-006.0-1, Приказ № 812/пр от 21.12.2020 п.25 | НР Бетонные и железобетонные монолитные конструкции и работы в строительстве |  |  |  | 4: %; 5: 102; 6: 0.9; 7: 91.8; 12: 328.74 | [27 empty] | НР Бетонные и железобетонные монолитные конструкции и работы в строительстве
| Пр/774-006.0, Приказ № 774/пр от 11.12.2020 п.16 | СП Бетонные и железобетонные монолитные конструкции и работы в строительстве |  |  |  | 4: %; 5: 58; 6: 0.85; 7: 49.3; 12: 176.54 | [27 empty] | СП Бетонные и железобетонные монолитные конструкции и работы в строительстве
|  | Всего по позиции |  |  |  | 10: 5594.82; 12: 1230.86 | [28 empty] | Всего по позиции
94 | ФСБЦ-04.1.02.05-0276 | Смеси бетонные тяжелого бетона (БСТ) на щебне из гравия, класс В20, F(1)200, W4 |  |  |  | м3 | 0.2233 | 1 | 0.2233 | 4946.72 | 1.41 | 6974.88 |  | 1557.49 | [21 empty] | Смеси бетонные тяжелого бетона (БСТ) на щебне из гравия, класс В20, F(1)200, W4
|  | Всего по позиции |  |  |  | 12: 1557.49 | [28 empty] | Всего по позиции
95 | ФСБЦ-08.4.03.03-0003 | Прокат арматурный для железобетонных конструкций, класс A500C, диаметр 10 мм |  |  |  | т | 0.0066 | 1 | 0.0066 |  |  | 40842.57 |  | 269.56 | [21 empty] | Прокат арматурный для железобетонных конструкций, класс A500C, диаметр 10 мм
|  | Всего по позиции |  |  |  | 12: 269.56 | [28 empty] | Всего по позиции
96 | ГЭСН06-03-004-11 | Установка закладных деталей весом: до 4 кг |  |  |  | 4: т; 5: 0.0121; 6: 1; 7: 0.0121 | [21 empty] | Установка закладных деталей весом: до 4 кг
| 1 | ОТ(ЗТ) |  |  |  | 4: чел.-ч; 7: 2.3958; 12: 830.94 | [22 empty] | ОТ(ЗТ)
| 1-100-35 | Средний разряд работы 3,5 |  |  |  | 4: чел.-ч; 5: 198; 7: 2.3958; 10: 346.83; 12: 830.94 | [23 empty] | Средний разряд работы 3,5
| 2 | ЭМ |  |  |  | 12: 4.06 | [22 empty] | ЭМ
|  | ОТм(ЗТм) |  |  |  | 4: чел.-ч; 7: 0.003993; 12: 1.68 | [22 empty] | ОТм(ЗТм)
| 91.05.05-015 | Краны на автомобильном ходу, грузоподъемность 16 т |  |  |  | 4: маш.-ч; 5: 0.14; 7: 0.001694; 10: 1626.81; 12: 2.76 | [23 empty] | Краны на автомобильном ходу, грузоподъемность 16 т
| 4-100-060 | ОТм(Зтм) Средний разряд машинистов 6 |  |  |  | 4: чел.-ч; 5: 0.14; 7: 0.001694; 10: 493.51; 12: 0.84 | [24 empty] | ОТм(Зтм) Средний разряд машинистов 6
| 91.14.02-001 | Автомобили бортовые, грузоподъемность до 5 т |  |  |  | 4: маш.-ч; 5: 0.19; 7: 0.002299; 10: 564.25; 12: 1.3 | [23 empty] | Автомобили бортовые, грузоподъемность до 5 т
| 4-100-040 | ОТм(Зтм) Средний разряд машинистов 4 |  |  |  | 4: чел.-ч; 5: 0.19; 7: 0.002299; 10: 367.39; 12: 0.84 | [24 empty] | ОТм(Зтм) Средний разряд машинистов 4
Н | 08.4.01.02 | Детали закладные и накладные |  |  |  | 4: т; 5: 1; 7: 0.0121 | [25 empty] | Детали закладные и накладные
|  | Итого прямые затраты |  |  |  | 12: 836.68 | [26 empty] | Итого прямые затраты
|  | ФОТ |  |  |  | 12: 832.62 | [27 empty] | ФОТ
| Пр/812-006.0-1, Приказ № 812/пр от 21.12.2020 п.25 | НР Бетонные и железобетонные монолитные конструкции и работы в строительстве |  |  |  | 4: %; 5: 102; 6: 0.9; 7: 91.8; 12: 764.35 | [27 empty] | НР Бетонные и железобетонные монолитные конструкции и работы в строительстве
| Пр/774-006.0, Приказ № 774/пр от 11.12.2020 п.16 | СП Бетонные и железобетонные монолитные конструкции и работы в строительстве |  |  |  | 4: %; 5: 58; 6: 0.85; 7: 49.3; 12: 410.48 | [27 empty] | СП Бетонные и железобетонные монолитные конструкции и работы в строительстве
|  | Всего по позиции |  |  |  | 10: 166240.5; 12: 2011.51 | [28 empty] | Всего по позиции
97 | ФСБЦ-08.4.01.02-0013 | Детали закладные и накладные изготовленные с применением сварки, гнутья, сверления (пробивки) отверстий (при наличии одной из этих операций или всего перечня в любых сочетаниях), поставляемые отдельно |  |  |  | т | 0.0121 | 1 | 0.0121 | 115095.05 | 1.32 | 151925.47 |  | 1838.3 | [21 empty] | Детали закладные и накладные изготовленные с применением сварки, гнутья, сверления (пробивки) отверстий (при наличии одной из этих операций или всего перечня в любых сочетаниях), поставляемые отдельно
|  | Всего по позиции |  |  |  | 12: 1838.3 | [28 empty] | Всего по позиции
98 | ГЭСН08-02-007-03 | Установка металлических решеток приямков |  |  |  | 4: т; 5: 0.032; 6: 1; 7: 0.032 | [21 empty] | Установка металлических решеток приямков
| 1 | ОТ(ЗТ) |  |  |  | 4: чел.-ч; 7: 1.3536; 12: 458.33 | [22 empty] | ОТ(ЗТ)
| 1-100-33 | Средний разряд работы 3,3 |  |  |  | 4: чел.-ч; 5: 42.3; 7: 1.3536; 10: 338.6; 12: 458.33 | [23 empty] | Средний разряд работы 3,3
| 2 | ЭМ |  |  |  | 12: 52.88 | [22 empty] | ЭМ
|  | ОТм(ЗТм) |  |  |  | 4: чел.-ч; 7: 0.07488; 12: 30.3 | [22 empty] | ОТм(ЗТм)
| 91.05.01-017 | Краны башенные, грузоподъемность 8 т |  |  |  | 4: маш.-ч; 5: 0.69; 7: 0.02208; 10: 1045.52; 12: 23.09 | [23 empty] | Краны башенные, грузоподъемность 8 т
| 4-100-060 | ОТм(Зтм) Средний разряд машинистов 6 |  |  |  | 4: чел.-ч; 5: 0.69; 7: 0.02208; 10: 493.51; 12: 10.9 | [24 empty] | ОТм(Зтм) Средний разряд машинистов 6
| 91.14.02-001 | Автомобили бортовые, грузоподъемность до 5 т |  |  |  | 4: маш.-ч; 5: 1.65; 7: 0.0528; 10: 564.25; 12: 29.79 | [23 empty] | Автомобили бортовые, грузоподъемность до 5 т
| 4-100-040 | ОТм(Зтм) Средний разряд машинистов 4 |  |  |  | 4: чел.-ч; 5: 1.65; 7: 0.0528; 10: 367.39; 12: 19.4 | [24 empty] | ОТм(Зтм) Средний разряд машинистов 4
| 4 | М |  |  |  | 12: 161.41 | [22 empty] | М
| 08.1.02.11-0001 | Поковки из квадратных заготовок, масса 1,5-4,5 кг |  |  |  | т | 0.06 |  | 0.00192 | 55898.18 | 1.34 | 74903.56 |  | 143.81 | [23 empty] | Поковки из квадратных заготовок, масса 1,5-4,5 кг
| 14.4.03.03-0002 | Лак битумный БТ-123 |  |  |  | т | 0.005 |  | 0.00016 | 82698.14 | 1.33 | 109988.53 |  | 17.6 | [23 empty] | Лак битумный БТ-123
Н | 04.3.01.09 | Раствор готовый отделочный |  |  |  | 4: м3; 5: 0.75; 7: 0.024 | [25 empty] | Раствор готовый отделочный
Н | 07.2.07.13 | Изделия металлические (стяжки, прижимы, планки) |  |  |  | 4: т; 5: 1; 7: 0.032 | [25 empty] | Изделия металлические (стяжки, прижимы, планки)
|  | Итого прямые затраты |  |  |  | 12: 702.92 | [26 empty] | Итого прямые затраты
|  | ФОТ |  |  |  | 12: 488.63 | [27 empty] | ФОТ
| Пр/812-008.0-1, Приказ № 812/пр от 21.12.2020 п.25 | НР Конструкции из кирпича и блоков |  |  |  | 4: %; 5: 110; 6: 0.9; 7: 99; 12: 483.74 | [27 empty] | НР Конструкции из кирпича и блоков
| Пр/774-008.0, Приказ № 774/пр от 11.12.2020 п.16 | СП Конструкции из кирпича и блоков |  |  |  | 4: %; 5: 69; 6: 0.85; 7: 58.65; 12: 286.58 | [27 empty] | СП Конструкции из кирпича и блоков
|  | Всего по позиции |  |  |  | 10: 46038.75; 12: 1473.24 | [28 empty] | Всего по позиции
99 | ФСБЦ-07.2.07.12-0071 | Металлоконструкции зданий и сооружений с преобладанием гнутых профилей и круглых труб, сталь С355 |  |  |  | т | 0.032 | 1 | 0.032 | 133084.58 | 1.34 | 178333.34 |  | 5706.67 | [21 empty] | Металлоконструкции зданий и сооружений с преобладанием гнутых профилей и круглых труб, сталь С355
|  | Всего по позиции |  |  |  | 12: 5706.67 | [28 empty] | Всего по позиции
100 | ГЭСН11-01-047-02 | Устройство покрытий из плит керамогранитных размером: 60х60 см |  |  |  | 4: 100 м2; 5: 0.0099; 6: 1; 7: 0.0099 | [21 empty] | Устройство покрытий из плит керамогранитных размером: 60х60 см
| 1 | ОТ(ЗТ) |  |  |  | 4: чел.-ч; 7: 2.3257; 12: 777.93 | [22 empty] | ОТ(ЗТ)
| 1-100-32 | Средний разряд работы 3,2 |  |  |  | 4: чел.-ч; 5: 234.92; 7: 2.3257; 10: 334.49; 12: 777.93 | [23 empty] | Средний разряд работы 3,2
| 2 | ЭМ |  |  |  | 12: 0.36 | [22 empty] | ЭМ
|  | ОТм(ЗТм) |  |  |  | 4: чел.-ч; 7: 0.017127; 12: 5.65 | [22 empty] | ОТм(ЗТм)
| 91.05.01-016 | Краны башенные, грузоподъемность 5 т |  |  |  | маш.-ч | 0.02 |  | 0.000198 | 251.77 | 1.49 | 375.14 |  | 0.07 | [23 empty] | Краны башенные, грузоподъемность 5 т
| 4-100-060 | ОТм(Зтм) Средний разряд машинистов 6 |  |  |  | 4: чел.-ч; 5: 0.02; 7: 0.000198; 10: 493.51; 12: 0.1 | [24 empty] | ОТм(Зтм) Средний разряд машинистов 6
| 91.05.05-015 | Краны на автомобильном ходу, грузоподъемность 16 т |  |  |  | 4: маш.-ч; 5: 0.01; 7: 9.9e-05; 10: 1626.81; 12: 0.16 | [23 empty] | Краны на автомобильном ходу, грузоподъемность 16 т
| 4-100-060 | ОТм(Зтм) Средний разряд машинистов 6 |  |  |  | 4: чел.-ч; 5: 0.01; 7: 9.9e-05; 10: 493.51; 12: 0.05 | [24 empty] | ОТм(Зтм) Средний разряд машинистов 6
| 91.07.08-024 | Растворосмесители передвижные, объем барабана 65 л |  |  |  | маш.-ч | 1.69 |  | 0.016731 | 2.31 | 1.76 | 4.07 |  | 0.07 | [23 empty] | Растворосмесители передвижные, объем барабана 65 л
| 4-100-030 | ОТм(Зтм) Средний разряд машинистов 3 |  |  |  | 4: чел.-ч; 5: 1.69; 7: 0.016731; 10: 326.26; 12: 5.46 | [24 empty] | ОТм(Зтм) Средний разряд машинистов 3
| 91.14.02-001 | Автомобили бортовые, грузоподъемность до 5 т |  |  |  | 4: маш.-ч; 5: 0.01; 7: 9.9e-05; 10: 564.25; 12: 0.06 | [23 empty] | Автомобили бортовые, грузоподъемность до 5 т
| 4-100-040 | ОТм(Зтм) Средний разряд машинистов 4 |  |  |  | 4: чел.-ч; 5: 0.01; 7: 9.9e-05; 10: 367.39; 12: 0.04 | [24 empty] | ОТм(Зтм) Средний разряд машинистов 4
| 4 | М |  |  |  | 12: 6.98 | [22 empty] | М
| 01.7.03.01-0001 | Вода |  |  |  | м3 | 0.44 |  | 0.004356 | 35.71 | 0.88 | 31.42 |  | 0.14 | [23 empty] | Вода
| 01.7.03.04-0001 | Электроэнергия |  |  |  | 4: кВт-ч; 5: 0.0325; 7: 0.0003218; 10: 8.15; 12: 0 | [23 empty] | Электроэнергия
| 04.3.02.09-0102 | Смеси сухие водостойкие для затирки межплиточных швов шириной 1-6 мм (различная цветовая гамма) |  |  |  | т | 0.009 |  | 8.91e-05 | 37800.3 | 2.03 | 76734.61 |  | 6.84 | [23 empty] | Смеси сухие водостойкие для затирки межплиточных швов шириной 1-6 мм (различная цветовая гамма)
Н | 06.2.05.03 | Плиты керамогранитные 600х600 мм |  |  |  | 4: м2; 5: 102; 7: 1.0098 | [25 empty] | Плиты керамогранитные 600х600 мм
Н | 11.2.04.05 | Рейки деревянные |  |  |  | 4: м3; 5: 0.01; 7: 9.9e-05 | [25 empty] | Рейки деревянные
Н | 14.1.06.02 | Клей для облицовочных работ (сухая смесь) |  |  |  | 4: т; 5: 1.2; 7: 0.01188 | [25 empty] | Клей для облицовочных работ (сухая смесь)
П,Н | 14.4.01.21 | Грунтовка |  |  |  | 4: т; 5: 0; 7: 0 | [25 empty] | Грунтовка
|  | Итого прямые затраты |  |  |  | 12: 790.92 | [26 empty] | Итого прямые затраты
|  | ФОТ |  |  |  | 12: 783.58 | [27 empty] | ФОТ
| Пр/812-011.0-1, Приказ № 812/пр от 21.12.2020 п.25 | НР Полы |  |  |  | 4: %; 5: 112; 6: 0.9; 7: 100.8; 12: 789.85 | [27 empty] | НР Полы
| Пр/774-011.0, Приказ № 774/пр от 11.12.2020 п.16 | СП Полы |  |  |  | 4: %; 5: 65; 6: 0.85; 7: 55.25; 12: 432.93 | [27 empty] | СП Полы
|  | Всего по позиции |  |  |  | 10: 203404.04; 12: 2013.7 | [28 empty] | Всего по позиции
101 | ФСБЦ-06.2.05.03-0001 | Плитка керамогранитная, неполированная, многоцветная, толщина 8 мм |  |  |  | м2 | 1.0098 | 1 | 1.0098 | 467.38 | 1.23 | 574.88 |  | 580.51 | [21 empty] | Плитка керамогранитная, неполированная, многоцветная, толщина 8 мм
|  | Всего по позиции |  |  |  | 12: 580.51 | [28 empty] | Всего по позиции
102 | ФСБЦ-11.2.04.05-0001 | Рейка строганная сухая хвойных пород (ель, сосна), длина 2-3 м, размеры 8х18 мм |  |  |  | м3 | 9.9e-05 | 1 | 9.9e-05 | 23139.16 | 1.57 | 36328.48 |  | 3.6 | [21 empty] | Рейка строганная сухая хвойных пород (ель, сосна), длина 2-3 м, размеры 8х18 мм
|  | Всего по позиции |  |  |  | 12: 3.6 | [28 empty] | Всего по позиции
103 | ФСБЦ-14.1.06.02-0002 | Клей монтажный сухой для внутренних и наружных работ на основе цементного вяжущего, для плитки |  |  |  | т | 0.01188 | 1 | 0.01188 | 33998.35 | 1.2 | 40798.02 |  | 484.68 | [21 empty] | Клей монтажный сухой для внутренних и наружных работ на основе цементного вяжущего, для плитки
|  | Всего по позиции |  |  |  | 12: 484.68 | [28 empty] | Всего по позиции
104 | ФСБЦ-14.4.01.02-0012 | Грунтовка укрепляющая, глубокого проникновения, быстросохнущая, паропроницаемая |  |  |  | кг | 0.198 | 1 | 0.198 | 68.29 | 1.85 | 126.34 |  | 25.02 | [21 empty] | Грунтовка укрепляющая, глубокого проникновения, быстросохнущая, паропроницаемая
|  | Всего по позиции |  |  |  | 12: 25.02 | [28 empty] | Всего по позиции
|  | Итоги по разделу 3 Пандус : | [42 empty] | Итоги по разделу 3 Пандус :
|  | Всего прямые затраты (справочно) |  |  |  | 12: 14056.46 | [31 empty] | Всего прямые затраты (справочно)
|  | в том числе: | [43 empty] | в том числе:
|  | Оплата труда рабочих |  |  |  | 12: 2853.89 | [31 empty] | Оплата труда рабочих
|  | Эксплуатация машин |  |  |  | 12: 165.69 | [31 empty] | Эксплуатация машин
|  | Оплата труда машинистов (Отм) |  |  |  | 12: 53.18 | [31 empty] | Оплата труда машинистов (Отм)
|  | Материалы |  |  |  | 12: 10983.7 | [31 empty] | Материалы
|  | Строительные работы |  |  |  | 12: 18367.93 | [31 empty] | Строительные работы
|  | в том числе: | [43 empty] | в том числе:
|  | оплата труда |  |  |  | 12: 2853.89 | [31 empty] | оплата труда
|  | эксплуатация машин и механизмов |  |  |  | 12: 165.69 | [31 empty] | эксплуатация машин и механизмов
|  | оплата труда машинистов (Отм) |  |  |  | 12: 53.18 | [31 empty] | оплата труда машинистов (Отм)
|  | материалы |  |  |  | 12: 10983.7 | [31 empty] | материалы
|  | накладные расходы |  |  |  | 12: 2773.5 | [31 empty] | накладные расходы
|  | сметная прибыль |  |  |  | 12: 1537.97 | [31 empty] | сметная прибыль
|  | Всего ФОТ (справочно) |  |  |  | 12: 2907.07 | [31 empty] | Всего ФОТ (справочно)
|  | Всего накладные расходы (справочно) |  |  |  | 12: 2773.5 | [31 empty] | Всего накладные расходы (справочно)
|  | Всего сметная прибыль (справочно) |  |  |  | 12: 1537.97 | [31 empty] | Всего сметная прибыль (справочно)
|  | Всего по разделу 3 Пандус |  |  |  | 12: 18367.93 | [32 empty] | Всего по разделу 3 Пандус
|  | справочно: | [43 empty] | справочно:
|  | Затраты труда рабочих |  |  |  | 7: 8,4423321 | [33 empty] | Затраты труда рабочих
|  | Затраты труда машинистов |  |  |  | 7: 0,1370097 | [33 empty] | Затраты труда машинистов
|  | Итоги по смете: | [46 empty] | Итоги по смете:
|  | Всего прямые затраты (справочно) |  |  |  | 12: 483697.19 | [35 empty] | Всего прямые затраты (справочно)
|  | в том числе: | [47 empty] | в том числе:
|  | Оплата труда рабочих |  |  |  | 12: 213182.03 | [35 empty] | Оплата труда рабочих
|  | Эксплуатация машин |  |  |  | 12: 2860.49 | [35 empty] | Эксплуатация машин
|  | Оплата труда машинистов (Отм) |  |  |  | 12: 2871.15 | [35 empty] | Оплата труда машинистов (Отм)
|  | Материалы |  |  |  | 12: 264783.52 | [35 empty] | Материалы
|  | Строительные работы |  |  |  | 12: 783089.6 | [35 empty] | Строительные работы
|  | в том числе: | [47 empty] | в том числе:
|  | оплата труда |  |  |  | 12: 213182.03 | [35 empty] | оплата труда
|  | эксплуатация машин и механизмов |  |  |  | 12: 2860.49 | [35 empty] | эксплуатация машин и механизмов
|  | оплата труда машинистов (Отм) |  |  |  | 12: 2871.15 | [35 empty] | оплата труда машинистов (Отм)
|  | материалы |  |  |  | 12: 264783.52 | [35 empty] | материалы
|  | накладные расходы |  |  |  | 12: 197859.8 | [35 empty] | накладные расходы
|  | сметная прибыль |  |  |  | 12: 101532.61 | [35 empty] | сметная прибыль
|  | Всего ФОТ (справочно) |  |  |  | 12: 216053.18 | [35 empty] | Всего ФОТ (справочно)
|  | Всего накладные расходы (справочно) |  |  |  | 12: 197859.8 | [35 empty] | Всего накладные расходы (справочно)
|  | Всего сметная прибыль (справочно) |  |  |  | 12: 101532.61 | [35 empty] | Всего сметная прибыль (справочно)
|  | Непредвиденные затраты 2% |  |  |  | 12: 15661.79 | [35 empty] | Непредвиденные затраты 2%
|  | Всего с непредвиденными |  |  |  | 12: 798751.39 | [36 empty] | Всего с непредвиденными
|  | НДС 22% |  |  |  | 12: 175725.31 | [35 empty] | НДС 22%
|  | ВСЕГО по смете |  |  |  | 12: 974476.7 | [36 empty] | ВСЕГО по смете
|  | справочно: | [47 empty] | справочно:
|  | Затраты труда рабочих |  |  |  | 7: 649,3476571 | [37 empty] | Затраты труда рабочих
|  | Затраты труда машинистов |  |  |  | 7: 8,0608445 | [37 empty] | Затраты труда машинистов
Составил:
[должность, подпись (инициалы, фамилия)]
Проверил:
[должность, подпись (инициалы, фамилия)]