## Лист1
Наименование программного продукта |  |  | ПК РИК (вер. 1.3.230110) | [8 empty] | Наименование программного продукта | [12 empty] | 13
Наименование редакции сметных нормативов |  |  | ФЕР-2001 в редакции 2020 года с доп. и изм. 9 (приказ Минстроя России № 962/пр) | [8 empty] | Наименование редакции сметных нормативов
Реквизиты приказа Минстроя России об утверждении дополнений и изменений к сметным нормативам |  |  | Приказ Минстроя России № 962/пр от 21.12.2021 | [8 empty] | Реквизиты приказа Минстроя России об утверждении дополнений и изменений к сметным нормативам | Приказ Минстроя России № 962/пр от 21.12.2021
Реквизиты письма Минстроя России об индексах изменения сметной стоимости строительства, включаемые в федеральный реестр сметных нормативов и размещаемые в федеральной государственной информационной системе ценообразования в строительстве, подготовленного в соответствии пунктом 85 Методики расчета индексов изменения сметной стоимости строительства, утвержденной приказом Министерства строительства и жилищно-коммунального хозяйства Российской Федерации от 5 июня 2019 г. № 326/пр | [11 empty] | Реквизиты письма Минстроя России об индексах изменения сметной стоимости строительства, включаемые в федеральный реестр сметных нормативов и размещаемые в федеральной государственной информационной системе ценообразования в строительстве, подготовленного в соответствии пунктом 85 Методики расчета индексов изменения сметной стоимости строительства, утвержденной приказом Министерства строительства и жилищно-коммунального хозяйства Российской Федерации от 5 июня 2019 г. № 326/пр
Реквизиты нормативного правового акта об утверждении оплаты труда, утверждаемый в соответствии с пунктом 22(1) Правилами мониторинга цен, утвержденными постановлением Правительства Российской Федерации от 23 декабря 2016 г. № 1452 | [11 empty] | Реквизиты нормативного правового акта об утверждении оплаты труда, утверждаемый в соответствии с пунктом 22(1) Правилами мониторинга цен, утвержденными постановлением Правительства Российской Федерации от 23 декабря 2016 г. № 1452
Наименование субъекта Российской Федерации |  |  | ЯНАО | [8 empty] | Наименование субъекта Российской Федерации | ЯНАО
Наименование зоны субъекта Российской Федерации |  |  | Красноселькупский район | [8 empty] | Наименование зоны субъекта Российской Федерации | Красноселькупский район
сети теплоснабжения с. Ратта
(наименование стройки)
сети теплоснабжения с. Ратта, от теплового пункта №1 - центральная линия теплоснабжения, Кадастровый номер 89:07:020201:284, реестровый номер 001387.
(наименование объекта капитального строительства)
ЛОКАЛЬНЫЙ СМЕТНЫЙ РАСЧЁТ (СМЕТА) № | [6 empty] | 2001-01-06 | [7 empty] | 13
Капитальный ремонт тепловой и водопроводной сети, с.Ратта, от теплового пункта №1 - центральная линия теплоснабжения, Кадастровый номер 89:07:020201:284, реестровый номер 001387, участок ремонтируемой сети теплоснабжения, протяженностью 81 м.п. | [13 empty] | Капитальный ремонт тепловой и водопроводной сети, с.Ратта, от теплового пункта №1 - центральная линия теплоснабжения, Кадастровый номер 89:07:020201:284, реестровый номер 001387, участок ремонтируемой сети теплоснабжения, протяженностью 81 м.п.
(наименование работ и затрат)
Составлен |  | базисно-индексным | методом
Основание |  | дефектная ведомость от 17.03.2025 г.
(проектная и (или) иная техническая документация)
Составлен(а) в текущем (базисном) уровне цен, руб. |  |  | 3 кв. 2023г. |  | (01.01.2000)
Сметная стоимость |  | 1 821,204 (112,807) | тыс. руб. | Средства на оплату труда рабочих |  |  |  | 507,032 (7,024) |  |  | тыс. руб.
в том числе
строительных работ |  | 1 821,204 (112,807) | тыс. руб. | Нормативные затраты труда рабочих |  |  |  | 831.698 |  |  | чел.-ч.
монтажных работ |  |  |  | Нормативные затраты труда машинистов |  |  |  | 51.7236 |  |  | чел.-ч.
оборудования
прочих затрат
№ п/п | Обоснование | Наименование работ и затрат | Единица измерения | Количество |  |  | Сметная стоимость в базисном уровне цен (в текущем уровне цен (гр.8) для ресурсов, отсутствующих в ФРСН), руб. |  |  | Индексы | Сметная стоимость в текущем уровне цен, руб. |  |  |  |  | № п/п | Обоснование | Наименование работ и затрат | Единица измерения | Количество | Сметная стоимость в базисном уровне цен (в текущем уровне цен (гр.8) для ресурсов, отсутствующих в ФРСН), руб. | Индексы | Сметная стоимость в текущем уровне цен, руб.
|  |  |  | на единицу измерения | коэффициенты | всего с учётом коэффициентов | на единицу измерения | коэффициенты | всего
1 | 2 | 3 | 4 | 5 | 6 | 7 | 8 | 9 | 10 | 11 | 12
Раздел 1. РАЗБОРКА трубопровода | [13 empty] | Раздел 1. РАЗБОРКА трубопровода
1 | ФЕРр 53-1-6 | Разборка бревенчатых: неоштукатуренных стен тепловых камер | 100 м2 | 0.48 |  | 0.48 |  |  |  |  | 33070.21
| 1 | ОТ |  |  |  |  | 769.61 |  | 369.41 | 72.19 | 26667.71
| 3 | ЭМ |  |  |  |  | 730.48 |  | 350.63 | 18.26 | 6402.5
| 2 | в т. ч. ОТм |  |  |  |  | 85.46 |  | 41.02 | 72.19 | 2961.23
| 4 | М | [7 empty] | 12.05
| H46 | % выполнения работ |  | 100 | 100
| 999-9900 | Строительный мусор | т | 19.37 |  | 19.37
|  | ЗТ | чел.-ч | 101.8 |  | 48.86
|  | ЗТм | чел.-ч | 6.33 |  | 3.04
|  | Итого по расценке |  |  |  |  | 1500.09 |  | 720.04 |  | 33070.21
1.1 | 999-9900 | Строительный мусор | т | 19.37 |  | 9.2976 |  |  |  | 12.05
|  | ФОТ | [6 empty] | 410.43 |  | 29628.94
| Пр/812-087.0-1 | НР | % | 92 |  | 0
| Пр/774-087.0 | СП | % | 52 |  | 0
|  | Всего по позиции | [6 empty] | 720.04 |  | 33070.21
2 | ФЕРр 58-36-1 | Разборка покрытий кровли из досок: вразбежку | 100 м2 | 0.16 |  | 0.16 |  |  |  |  | 1525.25
| 1 | ОТ |  |  |  |  | 124.96 |  | 19.99 | 72.19 | 1443.08
| 3 | ЭМ |  |  |  |  | 28.12 |  | 4.5 | 18.26 | 82.17
| 2 | в т. ч. ОТм |  |  |  |  | 7.63 |  | 1.22 | 72.19 | 88.07
| 4 | М | [7 empty] | 12.05
| H46 | % выполнения работ |  | 100 | 100
| 999-9900 | Строительный мусор | т | 4.27 |  | 4.27
|  | ЗТ | чел.-ч | 16.02 |  | 2.56
|  | ЗТм | чел.-ч | 0.59 |  | 0.09
|  | Итого по расценке |  |  |  |  | 153.08 |  | 24.49 |  | 1525.25
2.1 | 999-9900 | Строительный мусор | т | 4.27 |  | 0.6832 |  |  |  | 12.05
|  | ФОТ | [6 empty] | 21.21 |  | 1531.15
| Пр/812-092.0-1 | НР | % | 90 |  | 0
| Пр/774-092.0 | СП | % | 46 |  | 0
|  | Всего по позиции | [6 empty] | 24.49 |  | 1525.25
3 | ФЕРр 58-1-1 | Разборка деревянных элементов конструкций крыш: обрешетки из брусков с прозорами | 100 м2 | 0.16 |  | 0.16 |  |  |  |  | 1506.51
| 1 | ОТ |  |  |  |  | 120.37 |  | 19.26 | 72.19 | 1390.38
| 3 | ЭМ |  |  |  |  | 39.74 |  | 6.36 | 18.26 | 116.13
| 2 | в т. ч. ОТм |  |  |  |  | 6.21 |  | 0.99 | 72.19 | 71.47
| 4 | М | [7 empty] | 12.05
| H46 | % выполнения работ |  | 100 | 100
| 999-9900 | Строительный мусор | т | 1.4 |  | 1.4
|  | ЗТ | чел.-ч | 15.16 |  | 2.43
|  | ЗТм | чел.-ч | 0.46 |  | 0.07
|  | Итого по расценке |  |  |  |  | 160.11 |  | 25.62 |  | 1506.51
3.1 | 999-9900 | Строительный мусор | т | 1.4 |  | 0.224 |  |  |  | 12.05
|  | ФОТ | [6 empty] | 20.25 |  | 1461.85
| Пр/812-092.0-1 | НР | % | 90 |  | 0
| Пр/774-092.0 | СП | % | 46 |  | 0
|  | Всего по позиции | [6 empty] | 25.62 |  | 1506.51
4 | ФЕРр 54-18-1 | Разборка засыпной изоляции перекрытий тепловых камер, толщина засыпки 20 см | 100 м2 | 0.16 |  | 0.16 |  |  |  |  | 4102.56
| 1 | ОТ |  |  |  |  | 355.21 |  | 56.83 | 72.19 | 4102.56
| 3 | ЭМ | [7 empty] | 18.26
| 2 | в т. ч. ОТм | [7 empty] | 72.19
| 4 | М | [7 empty] | 12.05
| H46 | % выполнения работ |  | 100 | 100
| 999-9900 | Строительный мусор | т | 14.56 |  | 14.56
|  | ЗТ | чел.-ч | 45.54 |  | 7.29
|  | ЗТм | чел.-ч | 0
|  | Итого по расценке |  |  |  |  | 355.21 |  | 56.83 |  | 4102.56
|  | ФОТ | [6 empty] | 56.83 |  | 4102.56
| Пр/812-088.0-1 | НР | % | 92 |  | 0
| Пр/774-088.0 | СП | % | 59 |  | 0
|  | Всего по позиции | [6 empty] | 56.83 |  | 4102.56
5 | ФЕРр 53-1-1 | Разборка обшивки: неоштукатуренных деревянных стен | 100 м2 | 2.106 |  | 2.106 |  |  |  |  | 16134.6
| 1 | ОТ |  |  |  |  | 92.99 |  | 195.84 | 72.19 | 14137.69
| 3 | ЭМ |  |  |  |  | 51.93 |  | 109.36 | 18.26 | 1996.91
| 2 | в т. ч. ОТм |  |  |  |  | 6.08 |  | 12.8 | 72.19 | 924.03
| 4 | М | [7 empty] | 12.05
| H46 | % выполнения работ |  | 100 | 100
| 999-9900 | Строительный мусор | т | 0.94 |  | 0.94
|  | ЗТ | чел.-ч | 12.3 |  | 25.9
|  | ЗТм | чел.-ч | 0.45 |  | 0.95
|  | Итого по расценке |  |  |  |  | 144.92 |  | 305.2 |  | 16134.6
5.1 | 999-9900 | Строительный мусор | т | 0.94 |  | 1.9796 |  |  |  | 12.05
|  | ФОТ | [6 empty] | 208.64 |  | 15061.72
| Пр/812-087.0-1 | НР | % | 92 |  | 0
| Пр/774-087.0 | СП | % | 52 |  | 0
|  | Всего по позиции | [6 empty] | 305.2 |  | 16134.6
6 | ФЕРр 53-1-4 | Разборка каркаса деревянных стен: из брусьев | 100 м2 | 2.106 |  | 2.106 |  |  |  |  | 70572.27
| 1 | ОТ |  |  |  |  | 380.42 |  | 801.16 | 72.19 | 57835.74
| 3 | ЭМ |  |  |  |  | 331.2 |  | 697.51 | 18.26 | 12736.53
| 2 | в т. ч. ОТм |  |  |  |  | 38.75 |  | 81.61 | 72.19 | 5891.43
| 4 | М | [7 empty] | 12.05
| H46 | % выполнения работ |  | 100 | 100
| 999-9900 | Строительный мусор | т | 2.74 |  | 2.74
|  | ЗТ | чел.-ч | 51.2 |  | 107.83
|  | ЗТм | чел.-ч | 2.87 |  | 6.04
|  | Итого по расценке |  |  |  |  | 711.62 |  | 1498.67 |  | 70572.27
6.1 | 999-9900 | Строительный мусор | т | 2.74 |  | 5.7704 |  |  |  | 12.05
|  | ФОТ | [6 empty] | 882.77 |  | 63727.17
| Пр/812-087.0-1 | НР | % | 92 |  | 0
| Пр/774-087.0 | СП | % | 52 |  | 0
|  | Всего по позиции | [6 empty] | 1498.67 |  | 70572.27
7 | ФЕРр 53-1-5 | Разборка засыпного утеплителя деревянных стен | 100 м2 | 2.106 |  | 2.106 |  |  |  |  | 115413.75
| 1 | ОТ |  |  |  |  | 641.84 |  | 1351.72 | 72.19 | 97580.67
| 3 | ЭМ |  |  |  |  | 463.73 |  | 976.62 | 18.26 | 17833.08
| 2 | в т. ч. ОТм |  |  |  |  | 53.33 |  | 112.31 | 72.19 | 8107.66
| 4 | М | [7 empty] | 12.05
| H46 | % выполнения работ |  | 100 | 100
| 999-9900 | Строительный мусор | т | 9.8 |  | 9.8
|  | ЗТ | чел.-ч | 84.9 |  | 178.8
|  | ЗТм | чел.-ч | 3.95 |  | 8.32
|  | Итого по расценке |  |  |  |  | 1105.57 |  | 2328.34 |  | 115413.75
7.1 | 999-9900 | Строительный мусор | т | 9.8 |  | 20.6388 |  |  |  | 12.05
|  | ФОТ | [6 empty] | 1464.03 |  | 105688.33
| Пр/812-087.0-1 | НР | % | 92 |  | 0
| Пр/774-087.0 | СП | % | 52 |  | 0
|  | Всего по позиции | [6 empty] | 2328.34 |  | 115413.75
8 | ФЕРр 66-16-3 | Демонтаж трубопроводов в непроходных каналах краном диаметром труб: до 100 мм | 100 м | 1.62 |  | 1.62 |  |  |  |  | 42338.04
| 1 | ОТ |  |  |  |  | 299.4 |  | 485.03 | 72.19 | 35014.32
| 3 | ЭМ |  |  |  |  | 239.16 |  | 387.44 | 18.26 | 7074.65
| 2 | в т. ч. ОТм |  |  |  |  | 28.51 |  | 46.19 | 72.19 | 3334.46
| 4 | М |  |  |  |  | 12.76 |  | 20.67 | 12.05 | 249.07
| H46 | % выполнения работ |  | 100 | 100
|  | ЗТ | чел.-ч | 35.1 |  | 56.86
|  | ЗТм | чел.-ч | 2.14 |  | 3.47
|  | Итого по расценке |  |  |  |  | 551.32 |  | 893.14 |  | 42338.04
|  | ФОТ | [6 empty] | 531.22 |  | 38348.78
| Пр/812-100.1-1 | НР | % | 89 |  | 0
| Пр/774-100.1 | СП | % | 44 |  | 0
|  | Всего по позиции | [6 empty] | 893.14 |  | 42338.04
9 | ФЕРр 66-26-2 | Демонтаж задвижек диаметром: до 100 мм | шт | 4 |  | 4 |  |  |  |  | 3324.16
| 1 | ОТ |  |  |  |  | 9.85 |  | 39.4 | 72.19 | 2844.29
| 3 | ЭМ |  |  |  |  | 6.57 |  | 26.28 | 18.26 | 479.87
| 2 | в т. ч. ОТм |  |  |  |  | 1.16 |  | 4.64 | 72.19 | 334.96
| 4 | М | [7 empty] | 12.05
| H46 | % выполнения работ |  | 100 | 100
|  | ЗТ | чел.-ч | 1.14 |  | 4.56
|  | ЗТм | чел.-ч | 0.1 |  | 0.4
|  | Итого по расценке |  |  |  |  | 16.42 |  | 65.68 |  | 3324.16
|  | ФОТ | [6 empty] | 44.04 |  | 3179.25
| Пр/812-100.1-1 | НР | % | 89 |  | 0
| Пр/774-100.1 | СП | % | 44 |  | 0
|  | Всего по позиции | [6 empty] | 65.68 |  | 3324.16
10 | ФЕРр 66-26-1 | Демонтаж задвижек диаметром: до 50 мм | шт | 2 |  | 2 |  |  |  |  | 1000.82
| 1 | ОТ |  |  |  |  | 5.27 |  | 10.54 | 72.19 | 760.88
| 3 | ЭМ |  |  |  |  | 6.57 |  | 13.14 | 18.26 | 239.94
| 2 | в т. ч. ОТм |  |  |  |  | 1.16 |  | 2.32 | 72.19 | 167.48
| 4 | М | [7 empty] | 12.05
| H46 | % выполнения работ |  | 100 | 100
|  | ЗТ | чел.-ч | 0.61 |  | 1.22
|  | ЗТм | чел.-ч | 0.1 |  | 0.2
|  | Итого по расценке |  |  |  |  | 11.84 |  | 23.68 |  | 1000.82
|  | ФОТ | [6 empty] | 12.86 |  | 928.36
|  | НР | % | 81 |  | 0
|  | СП | % | 68 |  | 0
|  | Всего по позиции | [6 empty] | 23.68 |  | 1000.82
|  | Итого прямые по всем-всем позициям | [6 empty] | 5941.69 |  | 288988.17 | [12 empty] | Итого прямые по всем-всем позициям
|  | Итого прямые затраты по Разделу 1 | [6 empty] | 5941.69 |  | 288988.17 | [12 empty] | Итого прямые затраты по Разделу 1
|  | в том числе | [21 empty] | в том числе
|  | оплата труда (ОТ) | [6 empty] | 3349.18 |  | 241777.32 | [12 empty] | оплата труда (ОТ)
|  | эксплуатация машин и механизмов | [6 empty] | 2571.84 |  | 46961.78 | [12 empty] | эксплуатация машин и механизмов
|  | в том числе | [21 empty] | в том числе
|  | эксплуатация машин и механизмов без учета доплат к оплате труда машинистов | [6 empty] | 2571.84 |  | 46961.78 | [12 empty] | эксплуатация машин и механизмов без учета доплат к оплате труда машинистов
|  | в том числе | [21 empty] | в том числе
|  | оплата труда машинистов (ОТм) | [6 empty] | 303.1 |  | 21880.79 | [12 empty] | оплата труда машинистов (ОТм)
|  | материальные ресурсы | [6 empty] | 20.67 |  | 249.07 | [12 empty] | материальные ресурсы
|  | в том числе | [21 empty] | в том числе
|  | материальные ресурсы без учета дополнительной перевозки | [6 empty] | 20.67 |  | 249.07 | [12 empty] | материальные ресурсы без учета дополнительной перевозки
|  | Итого ФОТ | [6 empty] | 3652.28 |  | 263658.11 | [12 empty] | Итого ФОТ
|  | Итого по Разделу 1 | [6 empty] | 5941.69 |  | 288988.17 | [12 empty] | Итого по Разделу 1
|  | ИТОГИ ПО СМЕТЕ | [21 empty] | ИТОГИ ПО СМЕТЕ
|  | ВСЕГО строительные работы | [6 empty] | 5941.69 |  | 288988.17 | [12 empty] | ВСЕГО строительные работы
|  | строительные работы без учета перевозки, в том числе дополнительной | [6 empty] | 5941.69 |  | 288988.17 | [12 empty] | строительные работы без учета перевозки, в том числе дополнительной
|  | в том числе | [21 empty] | в том числе
|  | прямые затраты | [6 empty] | 5941.69 |  | 288988.17 | [12 empty] | прямые затраты
|  | в том числе | [21 empty] | в том числе
|  | оплата труда (ОТ) | [6 empty] | 3349.18 |  | 241777.32 | [12 empty] | оплата труда (ОТ)
|  | эксплуатация машин и механизмов | [6 empty] | 2571.84 |  | 46961.78 | [12 empty] | эксплуатация машин и механизмов
|  | в том числе | [21 empty] | в том числе
|  | эксплуатация машин и механизмов без учета доплат к оплате труда машинистов | [6 empty] | 2571.84 |  | 46961.78 | [12 empty] | эксплуатация машин и механизмов без учета доплат к оплате труда машинистов
|  | в том числе | [21 empty] | в том числе
|  | оплата труда машинистов (ОТм) | [6 empty] | 303.1 |  | 21880.79 | [12 empty] | оплата труда машинистов (ОТм)
|  | доплаты к оплате труда машинистов | [21 empty] | доплаты к оплате труда машинистов
|  | материальные ресурсы | [6 empty] | 20.67 |  | 249.07 | [12 empty] | материальные ресурсы
|  | в том числе | [21 empty] | в том числе
|  | материальные ресурсы без учета дополнительной перевозки | [6 empty] | 20.67 |  | 249.07 | [12 empty] | материальные ресурсы без учета дополнительной перевозки
|  | дополнительная перевозка материальных ресурсов | [21 empty] | дополнительная перевозка материальных ресурсов
|  | перевозка | [21 empty] | перевозка
|  | ФОТ (справочно) | [6 empty] | 3652.28 |  | 263658.11 | [12 empty] | ФОТ (справочно)
|  | накладные расходы | [21 empty] | накладные расходы
|  | сметная прибыль | [21 empty] | сметная прибыль
|  | ВСЕГО монтажные работы | [21 empty] | ВСЕГО монтажные работы
|  | монтажные работы без учета перевозки, в том числе дополнительной | [21 empty] | монтажные работы без учета перевозки, в том числе дополнительной
|  | прямые затраты | [21 empty] | прямые затраты
|  | оплата труда (ОТ) | [21 empty] | оплата труда (ОТ)
|  | эксплуатация машин и механизмов | [21 empty] | эксплуатация машин и механизмов
|  | эксплуатация машин и механизмов без учета доплат к оплате труда машинистов | [21 empty] | эксплуатация машин и механизмов без учета доплат к оплате труда машинистов
|  | оплата труда машинистов (ОТм) | [21 empty] | оплата труда машинистов (ОТм)
|  | доплаты к оплате труда машинистов | [21 empty] | доплаты к оплате труда машинистов
|  | материальные ресурсы | [21 empty] | материальные ресурсы
|  | материальные ресурсы без учета дополнительной перевозки | [21 empty] | материальные ресурсы без учета дополнительной перевозки
|  | дополнительная перевозка материальных ресурсов | [21 empty] | дополнительная перевозка материальных ресурсов
|  | перевозка | [21 empty] | перевозка
|  | ФОТ (справочно) | [21 empty] | ФОТ (справочно)
|  | накладные расходы | [21 empty] | накладные расходы
|  | сметная прибыль | [21 empty] | сметная прибыль
|  | ВСЕГО оборудование | [21 empty] | ВСЕГО оборудование
|  | оборудование без учета дополнительной перевозки | [21 empty] | оборудование без учета дополнительной перевозки
|  | дополнительная перевозка оборудования | [21 empty] | дополнительная перевозка оборудования
|  | ВСЕГО прочие затраты | [21 empty] | ВСЕГО прочие затраты
|  | прочие затраты | [21 empty] | прочие затраты
|  | прочие работы | [21 empty] | прочие работы
|  | пусконаладочные работы без учета перевозки, в том числе дополнительной | [21 empty] | пусконаладочные работы без учета перевозки, в том числе дополнительной
|  | прямые затраты | [21 empty] | прямые затраты
|  | оплата труда (ОТ) | [21 empty] | оплата труда (ОТ)
|  | эксплуатация машин и механизмов | [21 empty] | эксплуатация машин и механизмов
|  | эксплуатация машин и механизмов без учета доплат к оплате труда машинистов | [21 empty] | эксплуатация машин и механизмов без учета доплат к оплате труда машинистов
|  | оплата труда машинистов (ОТм) | [21 empty] | оплата труда машинистов (ОТм)
|  | доплаты к оплате труда машинистов | [21 empty] | доплаты к оплате труда машинистов
|  | материальные ресурсы | [21 empty] | материальные ресурсы
|  | материальные ресурсы без учета дополнительной перевозки | [21 empty] | материальные ресурсы без учета дополнительной перевозки
|  | дополнительная перевозка материальных ресурсов | [21 empty] | дополнительная перевозка материальных ресурсов
|  | перевозка | [21 empty] | перевозка
|  | ФОТ (справочно) | [21 empty] | ФОТ (справочно)
|  | накладные расходы | [21 empty] | накладные расходы
|  | сметная прибыль | [21 empty] | сметная прибыль
|  | ВСЕГО по РАЗДЕЛУ 1 | [6 empty] | 5941.69 |  | 288988.17 | [12 empty] | ВСЕГО по РАЗДЕЛУ 1
|  | Всего по РАЗДЕЛУ 1 СМР+ПНР+перевозка | [6 empty] | 5941.69 |  | 288988.17 | [12 empty] | Всего по РАЗДЕЛУ 1 СМР+ПНР+перевозка
|  | Всего прямые затраты | [6 empty] | 5941.69 |  | 288988.17 | [12 empty] | Всего прямые затраты
|  | в том числе | [21 empty] | в том числе
|  | оплата труда (ОТ) | [6 empty] | 3349.18 |  | 241777.32 | [12 empty] | оплата труда (ОТ)
|  | эксплуатация машин и механизмов | [6 empty] | 2571.84 |  | 46961.78 | [12 empty] | эксплуатация машин и механизмов
|  | в том числе | [21 empty] | в том числе
|  | эксплуатация машин и механизмов без учета доплат к оплате труда машинистов | [6 empty] | 2571.84 |  | 46961.78 | [12 empty] | эксплуатация машин и механизмов без учета доплат к оплате труда машинистов
|  | в том числе | [21 empty] | в том числе
|  | оплата труда машинистов (ОТм) | [6 empty] | 303.1 |  | 21880.79 | [12 empty] | оплата труда машинистов (ОТм)
|  | доплаты к оплате труда машинистов | [21 empty] | доплаты к оплате труда машинистов
|  | материальные ресурсы | [6 empty] | 20.67 |  | 249.07 | [12 empty] | материальные ресурсы
|  | в том числе | [21 empty] | в том числе
|  | материальные ресурсы без учета дополнительной перевозки | [6 empty] | 20.67 |  | 249.07 | [12 empty] | материальные ресурсы без учета дополнительной перевозки
|  | дополнительная перевозка материальных ресурсов | [21 empty] | дополнительная перевозка материальных ресурсов
|  | перевозка | [21 empty] | перевозка
|  | Всего ФОТ (справочно) | [6 empty] | 3652.28 |  | 263658.11 | [12 empty] | Всего ФОТ (справочно)
|  | Всего накладные расходы | [21 empty] | Всего накладные расходы
|  | Всего сметная прибыль | [21 empty] | Всего сметная прибыль
|  | Всего оборудование | [21 empty] | Всего оборудование
|  | оборудование без учета дополнительной перевозки | [21 empty] | оборудование без учета дополнительной перевозки
|  | дополнительная перевозка оборудования | [21 empty] | дополнительная перевозка оборудования
|  | Всего прочие затраты | [21 empty] | Всего прочие затраты
|  | Справочно | [21 empty] | Справочно
|  | материальные ресурсы из текущей СНБ (проверка) | [6 empty] | 20.67 |  | 249.07 | [12 empty] | материальные ресурсы из текущей СНБ (проверка)
|  | материальные ресурсы, отсутствующие в ФРСН | [21 empty] | материальные ресурсы, отсутствующие в ФРСН
|  | оборудование из текущей СНБ (проверка) | [21 empty] | оборудование из текущей СНБ (проверка)
|  | оборудование, отсутствующее в ФРСН | [21 empty] | оборудование, отсутствующее в ФРСН
|  | затраты труда рабочих | [6 empty] | 436.31 |  | 436.31 | [12 empty] | затраты труда рабочих
|  | затраты труда машинистов | [6 empty] | 22.58 |  | 22.58 | [12 empty] | затраты труда машинистов
|  | Нормативные затраты труда | [6 empty] | 458.9 |  | 458.9 | [12 empty] | Нормативные затраты труда
|  | стоимость пусконаладочных работ "вхолостую" | [21 empty] | стоимость пусконаладочных работ "вхолостую"
|  | стоимость пусконаладочных работ "под нагрузкой" | [21 empty] | стоимость пусконаладочных работ "под нагрузкой"
|  | Строительные работы - ОТ | [6 empty] | 3349.18 |  | 241777.32 | [12 empty] | Строительные работы - ОТ
|  | Строительные работы - ЭМ | [6 empty] | 2571.84 |  | 46961.78 | [12 empty] | Строительные работы - ЭМ
|  | Строительные работы - ЭМ без учета доплат к ОТм | [6 empty] | 2571.84 |  | 46961.78 | [12 empty] | Строительные работы - ЭМ без учета доплат к ОТм
|  | Строительные работы - ОТм | [6 empty] | 303.1 |  | 21880.79 | [12 empty] | Строительные работы - ОТм
|  | Строительные работы - ОТм без доплат | [6 empty] | 303.1 |  | 21880.79 | [12 empty] | Строительные работы - ОТм без доплат
|  | Строительные работы - Доплаты к ОТм | [21 empty] | Строительные работы - Доплаты к ОТм
|  | Строительные работы - МР | [6 empty] | 20.67 |  | 249.07 | [12 empty] | Строительные работы - МР
|  | Строительные работы - ФОТ | [6 empty] | 3652.28 |  | 263658.11 | [12 empty] | Строительные работы - ФОТ
|  | Строительные работы - НР | [21 empty] | Строительные работы - НР
|  | Строительные работы - СП | [21 empty] | Строительные работы - СП
|  | Строительные работы - Дополнительная перевозка | [21 empty] | Строительные работы - Дополнительная перевозка
|  | Строительные работы - МР без учета дополнительной перевозки | [6 empty] | 20.67 |  | 249.07 | [12 empty] | Строительные работы - МР без учета дополнительной перевозки
|  | Строительные работы - Материальные ресурсы, отсутствующие в ФРСН (прайсовые) | [21 empty] | Строительные работы - Материальные ресурсы, отсутствующие в ФРСН (прайсовые)
|  | Строительные работы - Независимая перевозка | [21 empty] | Строительные работы - Независимая перевозка
|  | Строительные работы - Перевозка (всего) | [21 empty] | Строительные работы - Перевозка (всего)
|  | Строительные работы - Прямые затраты | [6 empty] | 5941.69 |  | 288988.17 | [12 empty] | Строительные работы - Прямые затраты
|  | Строительные работы - Затраты труда рабочих | [6 empty] | 436.31 |  | 436.31 | [12 empty] | Строительные работы - Затраты труда рабочих
|  | Строительные работы - Затраты труда машинистов | [6 empty] | 22.58 |  | 22.58 | [12 empty] | Строительные работы - Затраты труда машинистов
|  | Строительные работы - Затраты труда всего (рабочих и машинистов) | [6 empty] | 458.9 |  | 458.9 | [12 empty] | Строительные работы - Затраты труда всего (рабочих и машинистов)
|  | Монтажные работы - ОТ | [21 empty] | Монтажные работы - ОТ
|  | Монтажные работы - ЭМ | [21 empty] | Монтажные работы - ЭМ
|  | Монтажные работы - ЭМ без учета доплат к ОТм | [21 empty] | Монтажные работы - ЭМ без учета доплат к ОТм
|  | Монтажные работы - ОТм | [21 empty] | Монтажные работы - ОТм
|  | Монтажные работы - ОТм без доплат | [21 empty] | Монтажные работы - ОТм без доплат
|  | Монтажные работы - Доплаты к ОТм | [21 empty] | Монтажные работы - Доплаты к ОТм
|  | Монтажные работы - МР | [21 empty] | Монтажные работы - МР
|  | Монтажные работы - ФОТ | [21 empty] | Монтажные работы - ФОТ
|  | Монтажные работы - НР | [21 empty] | Монтажные работы - НР
|  | Монтажные работы - СП | [21 empty] | Монтажные работы - СП
|  | Монтажные работы - Дополнительная перевозка | [21 empty] | Монтажные работы - Дополнительная перевозка
|  | Монтажные работы - МР без учета дополнительной перевозки | [21 empty] | Монтажные работы - МР без учета дополнительной перевозки
|  | Монтажные работы - Материальные ресурсы, отсутствующие в ФРСН (прайсовые) | [21 empty] | Монтажные работы - Материальные ресурсы, отсутствующие в ФРСН (прайсовые)
|  | Монтажные работы - Независимая перевозка | [21 empty] | Монтажные работы - Независимая перевозка
|  | Монтажные работы - Перевозка (всего) | [21 empty] | Монтажные работы - Перевозка (всего)
|  | Монтажные работы - Прямые затраты | [21 empty] | Монтажные работы - Прямые затраты
|  | Монтажные работы - Затраты труда рабочих | [21 empty] | Монтажные работы - Затраты труда рабочих
|  | Монтажные работы - Затраты труда машинистов | [21 empty] | Монтажные работы - Затраты труда машинистов
|  | Монтажные работы - Затраты труда всего (рабочих и машинистов) | [21 empty] | Монтажные работы - Затраты труда всего (рабочих и машинистов)
|  | Пусконаладочные работы - ОТ | [21 empty] | Пусконаладочные работы - ОТ
|  | Пусконаладочные работы - ЭМ | [21 empty] | Пусконаладочные работы - ЭМ
|  | Пусконаладочные работы - ЭМ без учета доплат к ОТм | [21 empty] | Пусконаладочные работы - ЭМ без учета доплат к ОТм
|  | Пусконаладочные работы - ОТм | [21 empty] | Пусконаладочные работы - ОТм
|  | Пусконаладочные работы - ОТм без доплат | [21 empty] | Пусконаладочные работы - ОТм без доплат
|  | Пусконаладочные работы - Доплаты к ОТм | [21 empty] | Пусконаладочные работы - Доплаты к ОТм
|  | Пусконаладочные работы - МР | [21 empty] | Пусконаладочные работы - МР
|  | Пусконаладочные работы - ФОТ | [21 empty] | Пусконаладочные работы - ФОТ
|  | Пусконаладочные работы - НР | [21 empty] | Пусконаладочные работы - НР
|  | Пусконаладочные работы - СП | [21 empty] | Пусконаладочные работы - СП
|  | Пусконаладочные работы - Дополнительная перевозка | [21 empty] | Пусконаладочные работы - Дополнительная перевозка
|  | Пусконаладочные работы - МР без учета дополнительной перевозки | [21 empty] | Пусконаладочные работы - МР без учета дополнительной перевозки
|  | Пусконаладочные работы - Материальные ресурсы, отсутствующие в ФРСН (прайсовые) | [21 empty] | Пусконаладочные работы - Материальные ресурсы, отсутствующие в ФРСН (прайсовые)
|  | Пусконаладочные работы - Независимая перевозка | [21 empty] | Пусконаладочные работы - Независимая перевозка
|  | Пусконаладочные работы - Перевозка (всего) | [21 empty] | Пусконаладочные работы - Перевозка (всего)
|  | Пусконаладочные работы - Прямые затраты | [21 empty] | Пусконаладочные работы - Прямые затраты
|  | Пусконаладочные работы - Затраты труда рабочих | [21 empty] | Пусконаладочные работы - Затраты труда рабочих
|  | Пусконаладочные работы - Затраты труда машинистов | [21 empty] | Пусконаладочные работы - Затраты труда машинистов
|  | Пусконаладочные работы - Затраты труда всего (рабочих и машинистов) | [21 empty] | Пусконаладочные работы - Затраты труда всего (рабочих и машинистов)
|  | Всего - ОТ | [6 empty] | 3349.18 |  | 241777.32 | [12 empty] | Всего - ОТ
|  | Всего - ЭМ | [6 empty] | 2571.84 |  | 46961.78 | [12 empty] | Всего - ЭМ
|  | Всего - ЭМ без учета доплат к ОТм | [6 empty] | 2571.84 |  | 46961.78 | [12 empty] | Всего - ЭМ без учета доплат к ОТм
|  | Всего - ОТм | [6 empty] | 303.1 |  | 21880.79 | [12 empty] | Всего - ОТм
|  | Всего - Доплаты к ОТм | [21 empty] | Всего - Доплаты к ОТм
|  | Всего - МР | [6 empty] | 20.67 |  | 249.07 | [12 empty] | Всего - МР
|  | Всего - МР без учета дополнительной перевозки | [6 empty] | 20.67 |  | 249.07 | [12 empty] | Всего - МР без учета дополнительной перевозки
|  | Всего - Дополнительная перевозка МР | [21 empty] | Всего - Дополнительная перевозка МР
|  | Всего - Независимая перевозка | [21 empty] | Всего - Независимая перевозка
|  | Всего - Перевозка (дополнительная перевозка МР + независимая перевозка) | [21 empty] | Всего - Перевозка (дополнительная перевозка МР + независимая перевозка)
|  | Всего - НР | [21 empty] | Всего - НР
|  | Всего - СП | [21 empty] | Всего - СП
|  | Всего - ФОТ | [6 empty] | 3652.28 |  | 263658.11 | [12 empty] | Всего - ФОТ
|  | Всего - Прямые затраты | [6 empty] | 5941.69 |  | 288988.17 | [12 empty] | Всего - Прямые затраты
|  | Всего - Итоговая сметная стоимость (без учета перевозки) | [6 empty] | 5941.69 |  | 288988.17 | [12 empty] | Всего - Итоговая сметная стоимость (без учета перевозки)
|  | 2 | [21 empty] | 2
|  | Материалы заказчика из текущей СНБ | [21 empty] | Материалы заказчика из текущей СНБ
|  | материалы заказчика из текущей СНБ без учета дополнительной перевозки | [21 empty] | материалы заказчика из текущей СНБ без учета дополнительной перевозки
|  | дополнительная перевозка материалов заказчика из текущей СНБ | [21 empty] | дополнительная перевозка материалов заказчика из текущей СНБ
|  | Материалы заказчика, отсутствующие в СНБ | [21 empty] | Материалы заказчика, отсутствующие в СНБ
|  | материалы заказчика, отсутствующие в СНБ без учета дополнительной перевозки | [21 empty] | материалы заказчика, отсутствующие в СНБ без учета дополнительной перевозки
|  | дополнительная перевозка материалов заказчика, отсутствующих в СНБ | [21 empty] | дополнительная перевозка материалов заказчика, отсутствующих в СНБ
|  | Материалы подрядчика из текущей СНБ | [21 empty] | Материалы подрядчика из текущей СНБ
|  | материалы подрядчика из текущей СНБ без учета дополнительной перевозки | [21 empty] | материалы подрядчика из текущей СНБ без учета дополнительной перевозки
|  | дополнительная перевозка материалов подрядчика из текущей СНБ | [21 empty] | дополнительная перевозка материалов подрядчика из текущей СНБ
|  | Материалы подрядчика, отсутствующие в СНБ | [21 empty] | Материалы подрядчика, отсутствующие в СНБ
|  | материалы подрядчика, отсутствующие в СНБ без учета дополнительной перевозки | [21 empty] | материалы подрядчика, отсутствующие в СНБ без учета дополнительной перевозки
|  | дополнительная перевозка материалов подрядчика, отсутствующих в СНБ | [21 empty] | дополнительная перевозка материалов подрядчика, отсутствующих в СНБ
|  | Оборудование заказчика из текущей СНБ | [21 empty] | Оборудование заказчика из текущей СНБ
|  | оборудование заказчика из текущей СНБ без учета дополнительной перевозки | [21 empty] | оборудование заказчика из текущей СНБ без учета дополнительной перевозки
|  | дополнительная перевозка оборудования заказчика из текущей СНБ | [21 empty] | дополнительная перевозка оборудования заказчика из текущей СНБ
|  | Оборудование заказчика, отсутствующее в СНБ | [21 empty] | Оборудование заказчика, отсутствующее в СНБ
|  | оборудование заказчика, отсутствующее в СНБ без учета дополнительной перевозки | [21 empty] | оборудование заказчика, отсутствующее в СНБ без учета дополнительной перевозки
|  | дополнительная перевозка оборудования заказчика, отсутствующего в СНБ | [21 empty] | дополнительная перевозка оборудования заказчика, отсутствующего в СНБ
|  | Оборудование подрядчика из текущей СНБ | [21 empty] | Оборудование подрядчика из текущей СНБ
|  | оборудование подрядчика из текущей СНБ без учета дополнительной перевозки | [21 empty] | оборудование подрядчика из текущей СНБ без учета дополнительной перевозки
|  | дополнительная перевозка оборудования подрядчика из текущей СНБ | [21 empty] | дополнительная перевозка оборудования подрядчика из текущей СНБ
|  | Оборудование подрядчика, отсутствующее в СНБ | [21 empty] | Оборудование подрядчика, отсутствующее в СНБ
|  | оборудование подрядчика, отсутствующее в СНБ без учета дополнительной перевозки | [21 empty] | оборудование подрядчика, отсутствующее в СНБ без учета дополнительной перевозки
|  | дополнительная перевозка оборудования подрядчика, отсутствующего в СНБ | [21 empty] | дополнительная перевозка оборудования подрядчика, отсутствующего в СНБ
|  | Возврат материалов из текущей СНБ | [21 empty] | Возврат материалов из текущей СНБ
|  | возврат материалов из текущей СНБ без учета дополнительной перевозки | [21 empty] | возврат материалов из текущей СНБ без учета дополнительной перевозки
|  | возврат дополнительной перевозки материалов из текущей СНБ | [21 empty] | возврат дополнительной перевозки материалов из текущей СНБ
|  | Возврат материалов, отсутствующих в СНБ | [21 empty] | Возврат материалов, отсутствующих в СНБ
|  | возврат материалов, отсутствующих в СНБ без учета дополнительной перевозки | [21 empty] | возврат материалов, отсутствующих в СНБ без учета дополнительной перевозки
|  | возврат дополнительной перевозки материалов, отсутствующих в СНБ | [21 empty] | возврат дополнительной перевозки материалов, отсутствующих в СНБ
|  | Всего возврат материалов | [21 empty] | Всего возврат материалов
|  | Возврат оборудования из текущей СНБ | [21 empty] | Возврат оборудования из текущей СНБ
|  | возврат оборудования из текущей СНБ без учета дополнительной перевозки | [21 empty] | возврат оборудования из текущей СНБ без учета дополнительной перевозки
|  | возврат дополнительной перевозки оборудования из текущей СНБ | [21 empty] | возврат дополнительной перевозки оборудования из текущей СНБ
|  | Возврат оборудования, отсутствующего в СНБ | [21 empty] | Возврат оборудования, отсутствующего в СНБ
|  | возврат оборудования, отсутствующего в СНБ без учета дополнительной перевозки | [21 empty] | возврат оборудования, отсутствующего в СНБ без учета дополнительной перевозки
|  | возврат дополнительной перевозки оборудования, отсутствующего в СНБ | [21 empty] | возврат дополнительной перевозки оборудования, отсутствующего в СНБ
|  | Всего возврат оборудования | [21 empty] | Всего возврат оборудования
Раздел 2. ТРУБОПРОВОДЫ | [13 empty] | Раздел 2. ТРУБОПРОВОДЫ
11 | ФЕР 24-01-009-04 | Надземная прокладка стальных трубопроводов в изоляции из пенополиуретана (ППУ) с изоляцией стыков скорлупами при номинальном давлении 1,6 МПа, температуре 150°С, диаметр труб: 100 мм | км | 0.152 |  | 0.152 |  |  |  |  | 153130.82
| 1 | ОТ |  |  |  |  | 6905.11 |  | 1049.58 | 72.19 | 75769.18
| 3 | ЭМ |  |  |  |  | 13452.77 |  | 2044.82 | 18.26 | 37338.41
| 2 | в т. ч. ОТм |  |  |  |  | 1320.91 |  | 200.78 | 72.19 | 14494.31
| 4 | М |  |  |  |  | 21851.52 |  | 3321.43 | 12.05 | 40023.23
| H46 | % выполнения работ |  | 100 | 100
| ФССЦ 12.2.03.06-0001 | Пластина замковая из полиэтилена | шт | П |  | П | 171.9
| 12.2.06.06 | Скорлупы из пенополиуретана | компл | П |  | 0
| 23.4.01.03 | Трубы стальные в пенополиуретановой изоляции | м | 1000 |  | 152
|  | ЗТ | чел.-ч | 696.08 |  | 105.8
|  | ЗТм | чел.-ч | 109.01 |  | 16.57
|  | Итого по расценке |  |  |  |  | 42209.4 |  | 6415.83 |  | 153130.82
11.1 | ФССЦ 12.2.03.06-0001 | Пластина замковая из полиэтилена | шт | 0 |  | 0 | 171.9 |  |  | 12.05
11.2 | ФССЦ 12.2.06.06-0004 | Скорлупы теплоизоляционные из пенополиуретана, фольгированные, внутренний диаметр 108 мм, толщина 30 мм | компл | 0 |  | 0 | 71.99 |  |  | 12.05
11.3 | ФССЦ 23.4.01.03-0010 | Трубы стальные изолированные пенополиуретаном в оцинкованной оболочке, номинальное давление 1,6 МПа, рабочая температура до 140 °C, наружный диаметр 108 мм, толщина стенки 4 мм, наружный диаметр оболочки 180 мм | м | 1000 |  | 152 | 197.43 |  | 30009.36 | 12.05 | 361612.79
|  | ФОТ | [6 empty] | 1250.36 |  | 90263.49
| Пр/812-018.0-1 | НР | % | 117 |  | 0
| Пр/774-018.0 | СП | % | 74 |  | 0
|  | Всего по позиции | [6 empty] | 36425.19 |  | 514743.61
12 | ФССЦ 12.2.03.06-0001 | Пластина замковая из полиэтилена | шт | 18 |  | 18 | 171.9 |  | 3094.2 | 12.05 | 37285.11
| H46 | % выполнения работ |  | 100 | 100
|  | Всего по позиции | [6 empty] | 3094.2 |  | 37285.11
13 | ФССЦ 12.2.06.06-0004 | Скорлупы теплоизоляционные из пенополиуретана, фольгированные, внутренний диаметр 108 мм, толщина 30 мм | компл | 18 |  | 18 | 71.99 |  | 1295.82 | 12.05 | 15614.63
| H46 | % выполнения работ |  | 100 | 100
|  | Всего по позиции | [6 empty] | 1295.82 |  | 15614.63
14 | ФССЦ 23.4.01.03-0011 | Трубы стальные изолированные пенополиуретаном в оцинкованной оболочке, номинальное давление 1,6 МПа, рабочая температура до 140 °C, наружный диаметр 108 мм, толщина стенки 4 мм, наружный диаметр оболочки 200 мм | м | 152 |  | 152 | 218.74 |  | 33248.48 | 12.05 | 400644.18
| H46 | % выполнения работ |  | 100 | 100
|  | Всего по позиции | [6 empty] | 33248.48 |  | 400644.18
15 | ФССЦ 01.7.17.07-1040 | Круги шлифовальные, диаметр 230x3x22 мм | шт | 12 |  | 12 | 6.76 |  | 81.12 | 12.05 | 977.5
| H46 | % выполнения работ |  | 100 | 100
|  | Всего по позиции | [6 empty] | 81.12 |  | 977.5
16 | ФЕР 24-01-050-04 | Изоляция стыков труб, изолированных пенополиуретаном (ППУ), неразъемными муфтами методом заливки, диаметром: 108 мм | 100 стыков | 0.2 |  | 0.2 |  |  |  |  | 17930.69
| 1 | ОТ |  |  |  |  | 1054.33 |  | 210.87 | 72.19 | 15222.71
| 3 | ЭМ |  |  |  |  | 58.2 |  | 11.64 | 18.26 | 212.55
| 2 | в т. ч. ОТм |  |  |  |  | 2.44 |  | 0.49 | 72.19 | 35.37
| 4 | М |  |  |  |  | 1035.45 |  | 207.09 | 12.05 | 2495.43
| H46 | % выполнения работ |  | 100 | 100
| 24.1.01.06 | Комплект для изоляции стыка из пенополиуретана (неразъемная муфта и специальная медная лента) | шт | 100 |  | 20
|  | ЗТ | чел.-ч | 95.07 |  | 19.01
|  | ЗТм | чел.-ч | 0.21 |  | 0.04
|  | Итого по расценке |  |  |  |  | 2147.98 |  | 429.6 |  | 17930.69
| 24.1.01.06 | Комплект для изоляции стыка из пенополиуретана (неразъемная муфта и специальная медная лента) | шт | 100 |  | 20 |  |  |  | 12.05
|  | ФОТ | [6 empty] | 211.36 |  | 15258.08
| Пр/812-018.0-1 | НР | % | 117 |  | 0
| Пр/774-018.0 | СП | % | 74 |  | 0
|  | Всего по позиции | [6 empty] | 429.6 |  | 17930.69
17 | ФЕР 22-06-001-03 | Промывка с дезинфекцией трубопроводов диаметром: 100 мм | км | 0.152 |  | 0.152 |  |  |  |  | 5039.44
| 1 | ОТ |  |  |  |  | 439.3 |  | 66.77 | 72.19 | 4820.13
| 3 | ЭМ | [7 empty] | 18.26
| 2 | в т. ч. ОТм | [7 empty] | 72.19
| 4 | М |  |  |  |  | 119.73 |  | 18.2 | 12.05 | 219.31
| H46 | % выполнения работ |  | 100 | 100
|  | ЗТ | чел.-ч | 51.5 |  | 7.83
|  | ЗТм | чел.-ч | 0
|  | Итого по расценке |  |  |  |  | 559.03 |  | 84.97 |  | 5039.44
|  | ФОТ | [6 empty] | 66.77 |  | 4820.13
| Пр/812-018.0-1 | НР | % | 117 |  | 0
| Пр/774-018.0 | СП | % | 74 |  | 0
|  | Всего по позиции | [6 empty] | 84.97 |  | 5039.44
18 | ФЕР 24-01-020-04 | Бесканальная прокладка стальных трубопроводов в изоляции из пенополиуретана (ППУ) с изоляцией стыков скорлупами при номинальном давлении 1,6 МПа, температуре 150°С, диаметр труб: 100 мм | км | 0.01 |  | 0.01 |  |  |  |  | 7754.56
| 1 | ОТ |  |  |  |  | 6631.62 |  | 66.32 | 72.19 | 4787.64
| 3 | ЭМ |  |  |  |  | 10081.56 |  | 100.82 | 18.26 | 1840.97
| 2 | в т. ч. ОТм |  |  |  |  | 769.51 |  | 7.7 | 72.19 | 555.86
| 4 | М |  |  |  |  | 9343.92 |  | 93.44 | 12.05 | 1125.95
| H46 | % выполнения работ |  | 100 | 100
| 12.2.06.06 | Скорлупы из пенополиуретана | компл | П |  | 0
| 23.4.01.03 | Трубы стальные в пенополиуретановой изоляции | м | 1000 |  | 10
|  | ЗТ | чел.-ч | 668.51 |  | 6.69
|  | ЗТм | чел.-ч | 66.6 |  | 0.67
|  | Итого по расценке |  |  |  |  | 26057.1 |  | 260.58 |  | 7754.56
18.1 | ФССЦ 12.2.03.06-0001 | Пластина замковая из полиэтилена | шт | 0 |  | 0 | 171.9 |  |  | 12.05
18.2 | ФССЦ 12.2.06.06-0004 | Скорлупы теплоизоляционные из пенополиуретана, фольгированные, внутренний диаметр 108 мм, толщина 30 мм | компл | 0 |  | 0 | 71.99 |  |  | 12.05
18.3 | ФССЦ 23.4.01.03-0010 | Трубы стальные изолированные пенополиуретаном в оцинкованной оболочке, номинальное давление 1,6 МПа, рабочая температура до 140 °C, наружный диаметр 108 мм, толщина стенки 4 мм, наружный диаметр оболочки 180 мм | м | 1000 |  | 10 | 197.43 |  | 1974.3 | 12.05 | 23790.32
|  | ФОТ | [6 empty] | 74.02 |  | 5343.5
| Пр/812-018.0-1 | НР | % | 117 |  | 0
| Пр/774-018.0 | СП | % | 74 |  | 0
|  | Всего по позиции | [6 empty] | 2234.88 |  | 31544.88
19 | ФССЦ 05.1.01.10-0031 | Изделия сборные железобетонные водоотводных сооружений на автомобильных дорогах, телескопический лоток длинномерный Б-7, бетон марки 300, длина 1500 мм, объемом бетона 0,125 м3 с расходом стали класса А-I 11,09 кг | шт | 6 |  | 6 | 676.93 |  | 4061.58 | 12.05 | 48942.04
| H46 | % выполнения работ |  | 100 | 100
|  | Всего по позиции | [6 empty] | 4061.58 |  | 48942.04
20 | ФССЦ 12.2.03.06-0001 | Пластина замковая из полиэтилена | шт | 2 |  | 2 | 171.9 |  | 343.8 | 12.05 | 4142.79
| H46 | % выполнения работ |  | 100 | 100
|  | Всего по позиции | [6 empty] | 343.8 |  | 4142.79
21 | ФССЦ 12.2.06.06-0004 | Скорлупы теплоизоляционные из пенополиуретана, фольгированные, внутренний диаметр 108 мм, толщина 30 мм | компл | 2 |  | 2 | 71.99 |  | 143.98 | 12.05 | 1734.96
| H46 | % выполнения работ |  | 100 | 100
|  | Всего по позиции | [6 empty] | 143.98 |  | 1734.96
22 | ФССЦ 23.4.01.03-0011 | Трубы стальные изолированные пенополиуретаном в оцинкованной оболочке, номинальное давление 1,6 МПа, рабочая температура до 140 °C, наружный диаметр 108 мм, толщина стенки 4 мм, наружный диаметр оболочки 200 мм | м | 10 |  | 10 | 218.74 |  | 2187.4 | 12.05 | 26358.17
| H46 | % выполнения работ |  | 100 | 100
|  | Всего по позиции | [6 empty] | 2187.4 |  | 26358.17
23 | ФССЦ 01.7.17.07-1040 | Круги шлифовальные, диаметр 230x3x22 мм | шт | 4 |  | 4 | 6.76 |  | 27.04 | 12.05 | 325.83
| H46 | % выполнения работ |  | 100 | 100
|  | Всего по позиции | [6 empty] | 27.04 |  | 325.83
24 | ФЕР 24-01-053-04 | Промывка и гидравлическое испытание трубопроводов, изолированных пенополиуретаном (ППУ), диаметром: 108 мм | 100 м | 0.1 |  | 0.1 |  |  |  |  | 1603.69
| 1 | ОТ |  |  |  |  | 138.59 |  | 13.86 | 72.19 | 1000.55
| 3 | ЭМ |  |  |  |  | 324.5 |  | 32.45 | 18.26 | 592.54
| 2 | в т. ч. ОТм |  |  |  |  | 25.15 |  | 2.52 | 72.19 | 181.92
| 4 | М |  |  |  |  | 8.81 |  | 0.88 | 12.05 | 10.6
| H46 | % выполнения работ |  | 100 | 100
|  | ЗТ | чел.-ч | 15.45 |  | 1.55
|  | ЗТм | чел.-ч | 2.5 |  | 0.25
|  | Итого по расценке |  |  |  |  | 471.9 |  | 47.19 |  | 1603.69
|  | ФОТ | [6 empty] | 16.38 |  | 1182.47
| Пр/812-018.0-1 | НР | % | 117 |  | 0
| Пр/774-018.0 | СП | % | 74 |  | 0
|  | Всего по позиции | [6 empty] | 47.19 |  | 1603.69
25 | ФЕР 24-01-032-03 | Установка задвижек или клапанов стальных для горячей воды и пара диаметром: 100 мм | компл | 4 |  | 4 |  |  |  |  | 16093.57
| 1 | ОТ |  |  |  |  | 30.26 |  | 121.04 | 72.19 | 8737.88
| 3 | ЭМ |  |  |  |  | 97.23 |  | 388.92 | 18.26 | 7101.68
| 2 | в т. ч. ОТм |  |  |  |  | 8.29 |  | 33.16 | 72.19 | 2393.82
| 4 | М |  |  |  |  | 5.27 |  | 21.08 | 12.05 | 254.01
| H46 | % выполнения работ |  | 100 | 100
| 18.1.02.01 | Задвижки стальные для горячей воды и пара (или клапаны) | компл | 1 |  | 4
|  | ЗТ | чел.-ч | 3.05 |  | 12.2
|  | ЗТм | чел.-ч | 0.58 |  | 2.32
|  | Итого по расценке |  |  |  |  | 132.76 |  | 531.04 |  | 16093.57
25.1 | ФССЦ 18.1.02.01-0012 | Задвижка клиновая двухдисковая с выдвижным шпинделем 31ч6бр, присоединение к трубопроводу фланцевое, номинальное давление 1 МПа (10 кгс/см2), номинальный диаметр 100 мм | шт | 1 |  | 4 | 408.65 |  | 1634.6 | 12.05 | 19696.93
|  | ФОТ | [6 empty] | 154.2 |  | 11131.7
| Пр/812-018.0-1 | НР | % | 117 |  | 0
| Пр/774-018.0 | СП | % | 74 |  | 0
|  | Всего по позиции | [6 empty] | 2165.64 |  | 35790.5
26 | ФССЦ 18.1.02.01-0070 | Задвижка клиновая с выдвижным шпинделем 30лс941нж, номинальное давление 1,6 МПа (16 кгс/см2), присоединение к трубопроводу фланцевое, номинальный диаметр 100 мм | шт | 4 |  | 4 | 2240.72 |  | 8962.88 | 12.05 | 108002.7
| H46 | % выполнения работ |  | 100 | 100
|  | Всего по позиции | [6 empty] | 8962.88 |  | 108002.7
27 | ФЕР 24-01-033-01 | Установка вентилей и клапанов обратных муфтовых диаметром: 20 мм (сбросовики) | шт | 3 |  | 3 |  |  |  |  | 1678.82
| 1 | ОТ |  |  |  |  | 7.62 |  | 22.86 | 72.19 | 1650.26
| 3 | ЭМ | [7 empty] | 18.26
| 2 | в т. ч. ОТм | [7 empty] | 72.19
| 4 | М |  |  |  |  | 0.79 |  | 2.37 | 12.05 | 28.56
| H46 | % выполнения работ |  | 100 | 100
| 18.1.10.01 | Арматура муфтовая | шт | 1 |  | 3
|  | ЗТ | чел.-ч | 0.84 |  | 2.52
|  | ЗТм | чел.-ч | 0
|  | Итого по расценке |  |  |  |  | 8.41 |  | 25.23 |  | 1678.82
27.1 | ФССЦ 18.1.09.11-1002 | Кран шаровой проходной стальной номинальное давление 4,0 МПа (40 кгс/см2) номинальный диаметр 20 мм, присоединение к трубопроводу фланцевое | шт | 1 |  | 3 | 262.1 |  | 786.3 | 12.05 | 9474.92
|  | ФОТ | [6 empty] | 22.86 |  | 1650.26
|  | НР | % | 143 |  | 0
|  | СП | % | 75.65 |  | 0
|  | Всего по позиции | [6 empty] | 811.53 |  | 11153.74
28 | ФЕР 24-01-033-03 | Установка вентилей и клапанов обратных муфтовых диаметром: 50 мм | шт | 2 |  | 2 |  |  |  |  | 1853.19
| 1 | ОТ |  |  |  |  | 12.52 |  | 25.04 | 72.19 | 1807.64
| 3 | ЭМ | [7 empty] | 18.26
| 2 | в т. ч. ОТм | [7 empty] | 72.19
| 4 | М |  |  |  |  | 1.89 |  | 3.78 | 12.05 | 45.55
| H46 | % выполнения работ |  | 100 | 100
| 18.1.10.01 | Арматура муфтовая | шт | 1 |  | 2
|  | ЗТ | чел.-ч | 1.38 |  | 2.76
|  | ЗТм | чел.-ч | 0
|  | Итого по расценке |  |  |  |  | 14.41 |  | 28.82 |  | 1853.19
|  | ФОТ | [6 empty] | 25.04 |  | 1807.64
|  | НР | % | 143 |  | 0
|  | СП | % | 75.65 |  | 0
|  | Всего по позиции | [6 empty] | 28.82 |  | 1853.19
29 | ФССЦ 18.1.02.01-0026 | Задвижка клиновая с выдвижным шпинделем 30Б2бк, номинальное давление 2,5 МПа (25 кгс/см2), присоединение к трубопроводу муфтовое, номинальный диаметр 50 мм | шт | 2 |  | 2 | 1315.99 |  | 2631.98 | 12.05 | 31715.36
| H46 | % выполнения работ |  | 100 | 100
|  | Всего по позиции | [6 empty] | 2631.98 |  | 31715.36
30 | ФЕР 22-06-005-03 | Врезка в существующие сети из стальных труб стальных штуцеров (патрубков) диаметром: 100 мм | шт | 4 |  | 4 |  |  |  |  | 15118.78
| 1 | ОТ |  |  |  |  | 21.41 |  | 85.64 | 72.19 | 6182.35
| 3 | ЭМ |  |  |  |  | 101.16 |  | 404.64 | 18.26 | 7388.73
| 2 | в т. ч. ОТм |  |  |  |  | 11.22 |  | 44.88 | 72.19 | 3239.89
| 4 | М |  |  |  |  | 32.11 |  | 128.44 | 12.05 | 1547.7
| H46 | % выполнения работ |  | 100 | 100
|  | ЗТ | чел.-ч | 2.01 |  | 8.04
|  | ЗТм | чел.-ч | 0.86 |  | 3.44
|  | Итого по расценке |  |  |  |  | 154.68 |  | 618.72 |  | 15118.78
|  | ФОТ | [6 empty] | 130.52 |  | 9422.24
| Пр/812-018.0-1 | НР | % | 117 |  | 0
| Пр/774-018.0 | СП | % | 74 |  | 0
|  | Всего по позиции | [6 empty] | 618.72 |  | 15118.78
31 | ФЕР 22-06-005-01 | Врезка в существующие сети из стальных труб стальных штуцеров (патрубков) диаметром 50 мм | шт | 2 |  | 2 |  |  |  |  | 4450.6
| 1 | ОТ |  |  |  |  | 13.85 |  | 27.7 | 72.19 | 1999.66
| 3 | ЭМ |  |  |  |  | 56.25 |  | 112.5 | 18.26 | 2054.25
| 2 | в т. ч. ОТм |  |  |  |  | 6.16 |  | 12.32 | 72.19 | 889.38
| 4 | М |  |  |  |  | 16.46 |  | 32.92 | 12.05 | 396.69
| H46 | % выполнения работ |  | 100 | 100
|  | ЗТ | чел.-ч | 1.3 |  | 2.6
|  | ЗТм | чел.-ч | 0.47 |  | 0.94
|  | Итого по расценке |  |  |  |  | 86.56 |  | 173.12 |  | 4450.6
|  | ФОТ | [6 empty] | 40.02 |  | 2889.04
|  | НР | % | 143 |  | 0
|  | СП | % | 75.65 |  | 0
|  | Всего по позиции | [6 empty] | 173.12 |  | 4450.6
32 | ФЕР 22-06-005-01 | прим. Врезка в существующие сети из стальных труб стальных штуцеров (патрубков) диаметром: 20 мм | шт | 3 |  | 3 |  |  |  |  | 6675.9
| 1 | ОТ |  |  |  |  | 13.85 |  | 41.55 | 72.19 | 2999.49
| 3 | ЭМ |  |  |  |  | 56.25 |  | 168.75 | 18.26 | 3081.38
| 2 | в т. ч. ОТм |  |  |  |  | 6.16 |  | 18.48 | 72.19 | 1334.07
| 4 | М |  |  |  |  | 16.46 |  | 49.38 | 12.05 | 595.03
| H46 | % выполнения работ |  | 100 | 100
|  | ЗТ | чел.-ч | 1.3 |  | 3.9
|  | ЗТм | чел.-ч | 0.47 |  | 1.41
|  | Итого по расценке |  |  |  |  | 86.56 |  | 259.68 |  | 6675.9
|  | ФОТ | [6 empty] | 60.03 |  | 4333.56
|  | НР | % | 143 |  | 0
|  | СП | % | 89 | 0.85 | 0
|  | Всего по позиции | [6 empty] | 259.68 |  | 6675.9
|  | Итого прямые по всем-всем позициям | [6 empty] | 99357.62 |  | 1321648.29 | [12 empty] | Итого прямые по всем-всем позициям
|  | Итого прямые затраты по Разделу 2 | [6 empty] | 99357.62 |  | 1321648.29 | [12 empty] | Итого прямые затраты по Разделу 2
|  | в том числе | [21 empty] | в том числе
|  | оплата труда (ОТ) | [6 empty] | 1731.23 |  | 124977.49 | [12 empty] | оплата труда (ОТ)
|  | эксплуатация машин и механизмов | [6 empty] | 3264.54 |  | 59610.51 | [12 empty] | эксплуатация машин и механизмов
|  | в том числе | [21 empty] | в том числе
|  | эксплуатация машин и механизмов без учета доплат к оплате труда машинистов | [6 empty] | 3264.54 |  | 59610.51 | [12 empty] | эксплуатация машин и механизмов без учета доплат к оплате труда машинистов
|  | в том числе | [21 empty] | в том числе
|  | оплата труда машинистов (ОТм) | [6 empty] | 320.33 |  | 23124.62 | [12 empty] | оплата труда машинистов (ОТм)
|  | материальные ресурсы | [6 empty] | 94361.85 |  | 1137060.29 | [12 empty] | материальные ресурсы
|  | в том числе | [21 empty] | в том числе
|  | материальные ресурсы без учета дополнительной перевозки | [6 empty] | 94361.85 |  | 1137060.29 | [12 empty] | материальные ресурсы без учета дополнительной перевозки
|  | Итого ФОТ | [6 empty] | 2051.56 |  | 148102.11 | [12 empty] | Итого ФОТ
|  | Итого по Разделу 2 | [6 empty] | 99357.62 |  | 1321648.29 | [12 empty] | Итого по Разделу 2
|  | ИТОГИ ПО СМЕТЕ | [21 empty] | ИТОГИ ПО СМЕТЕ
|  | ВСЕГО строительные работы | [6 empty] | 99357.62 |  | 1321648.29 | [12 empty] | ВСЕГО строительные работы
|  | строительные работы без учета перевозки, в том числе дополнительной | [6 empty] | 99357.62 |  | 1321648.29 | [12 empty] | строительные работы без учета перевозки, в том числе дополнительной
|  | в том числе | [21 empty] | в том числе
|  | прямые затраты | [6 empty] | 99357.62 |  | 1321648.29 | [12 empty] | прямые затраты
|  | в том числе | [21 empty] | в том числе
|  | оплата труда (ОТ) | [6 empty] | 1731.23 |  | 124977.49 | [12 empty] | оплата труда (ОТ)
|  | эксплуатация машин и механизмов | [6 empty] | 3264.54 |  | 59610.51 | [12 empty] | эксплуатация машин и механизмов
|  | в том числе | [21 empty] | в том числе
|  | эксплуатация машин и механизмов без учета доплат к оплате труда машинистов | [6 empty] | 3264.54 |  | 59610.51 | [12 empty] | эксплуатация машин и механизмов без учета доплат к оплате труда машинистов
|  | в том числе | [21 empty] | в том числе
|  | оплата труда машинистов (ОТм) | [6 empty] | 320.33 |  | 23124.62 | [12 empty] | оплата труда машинистов (ОТм)
|  | доплаты к оплате труда машинистов | [21 empty] | доплаты к оплате труда машинистов
|  | материальные ресурсы | [6 empty] | 94361.85 |  | 1137060.29 | [12 empty] | материальные ресурсы
|  | в том числе | [21 empty] | в том числе
|  | материальные ресурсы без учета дополнительной перевозки | [6 empty] | 94361.85 |  | 1137060.29 | [12 empty] | материальные ресурсы без учета дополнительной перевозки
|  | дополнительная перевозка материальных ресурсов | [21 empty] | дополнительная перевозка материальных ресурсов
|  | перевозка | [21 empty] | перевозка
|  | ФОТ (справочно) | [6 empty] | 2051.56 |  | 148102.11 | [12 empty] | ФОТ (справочно)
|  | накладные расходы | [21 empty] | накладные расходы
|  | сметная прибыль | [21 empty] | сметная прибыль
|  | ВСЕГО монтажные работы | [21 empty] | ВСЕГО монтажные работы
|  | монтажные работы без учета перевозки, в том числе дополнительной | [21 empty] | монтажные работы без учета перевозки, в том числе дополнительной
|  | прямые затраты | [21 empty] | прямые затраты
|  | оплата труда (ОТ) | [21 empty] | оплата труда (ОТ)
|  | эксплуатация машин и механизмов | [21 empty] | эксплуатация машин и механизмов
|  | эксплуатация машин и механизмов без учета доплат к оплате труда машинистов | [21 empty] | эксплуатация машин и механизмов без учета доплат к оплате труда машинистов
|  | оплата труда машинистов (ОТм) | [21 empty] | оплата труда машинистов (ОТм)
|  | доплаты к оплате труда машинистов | [21 empty] | доплаты к оплате труда машинистов
|  | материальные ресурсы | [21 empty] | материальные ресурсы
|  | материальные ресурсы без учета дополнительной перевозки | [21 empty] | материальные ресурсы без учета дополнительной перевозки
|  | дополнительная перевозка материальных ресурсов | [21 empty] | дополнительная перевозка материальных ресурсов
|  | перевозка | [21 empty] | перевозка
|  | ФОТ (справочно) | [21 empty] | ФОТ (справочно)
|  | накладные расходы | [21 empty] | накладные расходы
|  | сметная прибыль | [21 empty] | сметная прибыль
|  | ВСЕГО оборудование | [21 empty] | ВСЕГО оборудование
|  | оборудование без учета дополнительной перевозки | [21 empty] | оборудование без учета дополнительной перевозки
|  | дополнительная перевозка оборудования | [21 empty] | дополнительная перевозка оборудования
|  | ВСЕГО прочие затраты | [21 empty] | ВСЕГО прочие затраты
|  | прочие затраты | [21 empty] | прочие затраты
|  | прочие работы | [21 empty] | прочие работы
|  | пусконаладочные работы без учета перевозки, в том числе дополнительной | [21 empty] | пусконаладочные работы без учета перевозки, в том числе дополнительной
|  | прямые затраты | [21 empty] | прямые затраты
|  | оплата труда (ОТ) | [21 empty] | оплата труда (ОТ)
|  | эксплуатация машин и механизмов | [21 empty] | эксплуатация машин и механизмов
|  | эксплуатация машин и механизмов без учета доплат к оплате труда машинистов | [21 empty] | эксплуатация машин и механизмов без учета доплат к оплате труда машинистов
|  | оплата труда машинистов (ОТм) | [21 empty] | оплата труда машинистов (ОТм)
|  | доплаты к оплате труда машинистов | [21 empty] | доплаты к оплате труда машинистов
|  | материальные ресурсы | [21 empty] | материальные ресурсы
|  | материальные ресурсы без учета дополнительной перевозки | [21 empty] | материальные ресурсы без учета дополнительной перевозки
|  | дополнительная перевозка материальных ресурсов | [21 empty] | дополнительная перевозка материальных ресурсов
|  | перевозка | [21 empty] | перевозка
|  | ФОТ (справочно) | [21 empty] | ФОТ (справочно)
|  | накладные расходы | [21 empty] | накладные расходы
|  | сметная прибыль | [21 empty] | сметная прибыль
|  | ВСЕГО по РАЗДЕЛУ 2 | [6 empty] | 99357.62 |  | 1321648.29 | [12 empty] | ВСЕГО по РАЗДЕЛУ 2
|  | Всего по РАЗДЕЛУ 2 СМР+ПНР+перевозка | [6 empty] | 99357.62 |  | 1321648.29 | [12 empty] | Всего по РАЗДЕЛУ 2 СМР+ПНР+перевозка
|  | Всего прямые затраты | [6 empty] | 99357.62 |  | 1321648.29 | [12 empty] | Всего прямые затраты
|  | в том числе | [21 empty] | в том числе
|  | оплата труда (ОТ) | [6 empty] | 1731.23 |  | 124977.49 | [12 empty] | оплата труда (ОТ)
|  | эксплуатация машин и механизмов | [6 empty] | 3264.54 |  | 59610.51 | [12 empty] | эксплуатация машин и механизмов
|  | в том числе | [21 empty] | в том числе
|  | эксплуатация машин и механизмов без учета доплат к оплате труда машинистов | [6 empty] | 3264.54 |  | 59610.51 | [12 empty] | эксплуатация машин и механизмов без учета доплат к оплате труда машинистов
|  | в том числе | [21 empty] | в том числе
|  | оплата труда машинистов (ОТм) | [6 empty] | 320.33 |  | 23124.62 | [12 empty] | оплата труда машинистов (ОТм)
|  | доплаты к оплате труда машинистов | [21 empty] | доплаты к оплате труда машинистов
|  | материальные ресурсы | [6 empty] | 94361.85 |  | 1137060.29 | [12 empty] | материальные ресурсы
|  | в том числе | [21 empty] | в том числе
|  | материальные ресурсы без учета дополнительной перевозки | [6 empty] | 94361.85 |  | 1137060.29 | [12 empty] | материальные ресурсы без учета дополнительной перевозки
|  | дополнительная перевозка материальных ресурсов | [21 empty] | дополнительная перевозка материальных ресурсов
|  | перевозка | [21 empty] | перевозка
|  | Всего ФОТ (справочно) | [6 empty] | 2051.56 |  | 148102.11 | [12 empty] | Всего ФОТ (справочно)
|  | Всего накладные расходы | [21 empty] | Всего накладные расходы
|  | Всего сметная прибыль | [21 empty] | Всего сметная прибыль
|  | Всего оборудование | [21 empty] | Всего оборудование
|  | оборудование без учета дополнительной перевозки | [21 empty] | оборудование без учета дополнительной перевозки
|  | дополнительная перевозка оборудования | [21 empty] | дополнительная перевозка оборудования
|  | Всего прочие затраты | [21 empty] | Всего прочие затраты
|  | Справочно | [21 empty] | Справочно
|  | материальные ресурсы из текущей СНБ (проверка) | [6 empty] | 94361.85 |  | 1137060.29 | [12 empty] | материальные ресурсы из текущей СНБ (проверка)
|  | материальные ресурсы, отсутствующие в ФРСН | [21 empty] | материальные ресурсы, отсутствующие в ФРСН
|  | оборудование из текущей СНБ (проверка) | [21 empty] | оборудование из текущей СНБ (проверка)
|  | оборудование, отсутствующее в ФРСН | [21 empty] | оборудование, отсутствующее в ФРСН
|  | затраты труда рабочих | [6 empty] | 172.9 |  | 172.9 | [12 empty] | затраты труда рабочих
|  | затраты труда машинистов | [6 empty] | 25.64 |  | 25.64 | [12 empty] | затраты труда машинистов
|  | Нормативные затраты труда | [6 empty] | 198.53 |  | 198.53 | [12 empty] | Нормативные затраты труда
|  | стоимость пусконаладочных работ "вхолостую" | [21 empty] | стоимость пусконаладочных работ "вхолостую"
|  | стоимость пусконаладочных работ "под нагрузкой" | [21 empty] | стоимость пусконаладочных работ "под нагрузкой"
|  | Строительные работы - ОТ | [6 empty] | 1731.23 |  | 124977.49 | [12 empty] | Строительные работы - ОТ
|  | Строительные работы - ЭМ | [6 empty] | 3264.54 |  | 59610.51 | [12 empty] | Строительные работы - ЭМ
|  | Строительные работы - ЭМ без учета доплат к ОТм | [6 empty] | 3264.54 |  | 59610.51 | [12 empty] | Строительные работы - ЭМ без учета доплат к ОТм
|  | Строительные работы - ОТм | [6 empty] | 320.33 |  | 23124.62 | [12 empty] | Строительные работы - ОТм
|  | Строительные работы - ОТм без доплат | [6 empty] | 320.33 |  | 23124.62 | [12 empty] | Строительные работы - ОТм без доплат
|  | Строительные работы - Доплаты к ОТм | [21 empty] | Строительные работы - Доплаты к ОТм
|  | Строительные работы - МР | [6 empty] | 94361.85 |  | 1137060.29 | [12 empty] | Строительные работы - МР
|  | Строительные работы - ФОТ | [6 empty] | 2051.56 |  | 148102.11 | [12 empty] | Строительные работы - ФОТ
|  | Строительные работы - НР | [21 empty] | Строительные работы - НР
|  | Строительные работы - СП | [21 empty] | Строительные работы - СП
|  | Строительные работы - Дополнительная перевозка | [21 empty] | Строительные работы - Дополнительная перевозка
|  | Строительные работы - МР без учета дополнительной перевозки | [6 empty] | 94361.85 |  | 1137060.29 | [12 empty] | Строительные работы - МР без учета дополнительной перевозки
|  | Строительные работы - Материальные ресурсы, отсутствующие в ФРСН (прайсовые) | [21 empty] | Строительные работы - Материальные ресурсы, отсутствующие в ФРСН (прайсовые)
|  | Строительные работы - Независимая перевозка | [21 empty] | Строительные работы - Независимая перевозка
|  | Строительные работы - Перевозка (всего) | [21 empty] | Строительные работы - Перевозка (всего)
|  | Строительные работы - Прямые затраты | [6 empty] | 99357.62 |  | 1321648.29 | [12 empty] | Строительные работы - Прямые затраты
|  | Строительные работы - Затраты труда рабочих | [6 empty] | 172.9 |  | 172.9 | [12 empty] | Строительные работы - Затраты труда рабочих
|  | Строительные работы - Затраты труда машинистов | [6 empty] | 25.64 |  | 25.64 | [12 empty] | Строительные работы - Затраты труда машинистов
|  | Строительные работы - Затраты труда всего (рабочих и машинистов) | [6 empty] | 198.53 |  | 198.53 | [12 empty] | Строительные работы - Затраты труда всего (рабочих и машинистов)
|  | Монтажные работы - ОТ | [21 empty] | Монтажные работы - ОТ
|  | Монтажные работы - ЭМ | [21 empty] | Монтажные работы - ЭМ
|  | Монтажные работы - ЭМ без учета доплат к ОТм | [21 empty] | Монтажные работы - ЭМ без учета доплат к ОТм
|  | Монтажные работы - ОТм | [21 empty] | Монтажные работы - ОТм
|  | Монтажные работы - ОТм без доплат | [21 empty] | Монтажные работы - ОТм без доплат
|  | Монтажные работы - Доплаты к ОТм | [21 empty] | Монтажные работы - Доплаты к ОТм
|  | Монтажные работы - МР | [21 empty] | Монтажные работы - МР
|  | Монтажные работы - ФОТ | [21 empty] | Монтажные работы - ФОТ
|  | Монтажные работы - НР | [21 empty] | Монтажные работы - НР
|  | Монтажные работы - СП | [21 empty] | Монтажные работы - СП
|  | Монтажные работы - Дополнительная перевозка | [21 empty] | Монтажные работы - Дополнительная перевозка
|  | Монтажные работы - МР без учета дополнительной перевозки | [21 empty] | Монтажные работы - МР без учета дополнительной перевозки
|  | Монтажные работы - Материальные ресурсы, отсутствующие в ФРСН (прайсовые) | [21 empty] | Монтажные работы - Материальные ресурсы, отсутствующие в ФРСН (прайсовые)
|  | Монтажные работы - Независимая перевозка | [21 empty] | Монтажные работы - Независимая перевозка
|  | Монтажные работы - Перевозка (всего) | [21 empty] | Монтажные работы - Перевозка (всего)
|  | Монтажные работы - Прямые затраты | [21 empty] | Монтажные работы - Прямые затраты
|  | Монтажные работы - Затраты труда рабочих | [21 empty] | Монтажные работы - Затраты труда рабочих
|  | Монтажные работы - Затраты труда машинистов | [21 empty] | Монтажные работы - Затраты труда машинистов
|  | Монтажные работы - Затраты труда всего (рабочих и машинистов) | [21 empty] | Монтажные работы - Затраты труда всего (рабочих и машинистов)
|  | Пусконаладочные работы - ОТ | [21 empty] | Пусконаладочные работы - ОТ
|  | Пусконаладочные работы - ЭМ | [21 empty] | Пусконаладочные работы - ЭМ
|  | Пусконаладочные работы - ЭМ без учета доплат к ОТм | [21 empty] | Пусконаладочные работы - ЭМ без учета доплат к ОТм
|  | Пусконаладочные работы - ОТм | [21 empty] | Пусконаладочные работы - ОТм
|  | Пусконаладочные работы - ОТм без доплат | [21 empty] | Пусконаладочные работы - ОТм без доплат
|  | Пусконаладочные работы - Доплаты к ОТм | [21 empty] | Пусконаладочные работы - Доплаты к ОТм
|  | Пусконаладочные работы - МР | [21 empty] | Пусконаладочные работы - МР
|  | Пусконаладочные работы - ФОТ | [21 empty] | Пусконаладочные работы - ФОТ
|  | Пусконаладочные работы - НР | [21 empty] | Пусконаладочные работы - НР
|  | Пусконаладочные работы - СП | [21 empty] | Пусконаладочные работы - СП
|  | Пусконаладочные работы - Дополнительная перевозка | [21 empty] | Пусконаладочные работы - Дополнительная перевозка
|  | Пусконаладочные работы - МР без учета дополнительной перевозки | [21 empty] | Пусконаладочные работы - МР без учета дополнительной перевозки
|  | Пусконаладочные работы - Материальные ресурсы, отсутствующие в ФРСН (прайсовые) | [21 empty] | Пусконаладочные работы - Материальные ресурсы, отсутствующие в ФРСН (прайсовые)
|  | Пусконаладочные работы - Независимая перевозка | [21 empty] | Пусконаладочные работы - Независимая перевозка
|  | Пусконаладочные работы - Перевозка (всего) | [21 empty] | Пусконаладочные работы - Перевозка (всего)
|  | Пусконаладочные работы - Прямые затраты | [21 empty] | Пусконаладочные работы - Прямые затраты
|  | Пусконаладочные работы - Затраты труда рабочих | [21 empty] | Пусконаладочные работы - Затраты труда рабочих
|  | Пусконаладочные работы - Затраты труда машинистов | [21 empty] | Пусконаладочные работы - Затраты труда машинистов
|  | Пусконаладочные работы - Затраты труда всего (рабочих и машинистов) | [21 empty] | Пусконаладочные работы - Затраты труда всего (рабочих и машинистов)
|  | Всего - ОТ | [6 empty] | 1731.23 |  | 124977.49 | [12 empty] | Всего - ОТ
|  | Всего - ЭМ | [6 empty] | 3264.54 |  | 59610.51 | [12 empty] | Всего - ЭМ
|  | Всего - ЭМ без учета доплат к ОТм | [6 empty] | 3264.54 |  | 59610.51 | [12 empty] | Всего - ЭМ без учета доплат к ОТм
|  | Всего - ОТм | [6 empty] | 320.33 |  | 23124.62 | [12 empty] | Всего - ОТм
|  | Всего - Доплаты к ОТм | [21 empty] | Всего - Доплаты к ОТм
|  | Всего - МР | [6 empty] | 94361.85 |  | 1137060.29 | [12 empty] | Всего - МР
|  | Всего - МР без учета дополнительной перевозки | [6 empty] | 94361.85 |  | 1137060.29 | [12 empty] | Всего - МР без учета дополнительной перевозки
|  | Всего - Дополнительная перевозка МР | [21 empty] | Всего - Дополнительная перевозка МР
|  | Всего - Независимая перевозка | [21 empty] | Всего - Независимая перевозка
|  | Всего - Перевозка (дополнительная перевозка МР + независимая перевозка) | [21 empty] | Всего - Перевозка (дополнительная перевозка МР + независимая перевозка)
|  | Всего - НР | [21 empty] | Всего - НР
|  | Всего - СП | [21 empty] | Всего - СП
|  | Всего - ФОТ | [6 empty] | 2051.56 |  | 148102.11 | [12 empty] | Всего - ФОТ
|  | Всего - Прямые затраты | [6 empty] | 99357.62 |  | 1321648.29 | [12 empty] | Всего - Прямые затраты
|  | Всего - Итоговая сметная стоимость (без учета перевозки) | [6 empty] | 99357.62 |  | 1321648.29 | [12 empty] | Всего - Итоговая сметная стоимость (без учета перевозки)
|  | 2 | [21 empty] | 2
|  | Материалы заказчика из текущей СНБ | [21 empty] | Материалы заказчика из текущей СНБ
|  | материалы заказчика из текущей СНБ без учета дополнительной перевозки | [21 empty] | материалы заказчика из текущей СНБ без учета дополнительной перевозки
|  | дополнительная перевозка материалов заказчика из текущей СНБ | [21 empty] | дополнительная перевозка материалов заказчика из текущей СНБ
|  | Материалы заказчика, отсутствующие в СНБ | [21 empty] | Материалы заказчика, отсутствующие в СНБ
|  | материалы заказчика, отсутствующие в СНБ без учета дополнительной перевозки | [21 empty] | материалы заказчика, отсутствующие в СНБ без учета дополнительной перевозки
|  | дополнительная перевозка материалов заказчика, отсутствующих в СНБ | [21 empty] | дополнительная перевозка материалов заказчика, отсутствующих в СНБ
|  | Материалы подрядчика из текущей СНБ | [21 empty] | Материалы подрядчика из текущей СНБ
|  | материалы подрядчика из текущей СНБ без учета дополнительной перевозки | [21 empty] | материалы подрядчика из текущей СНБ без учета дополнительной перевозки
|  | дополнительная перевозка материалов подрядчика из текущей СНБ | [21 empty] | дополнительная перевозка материалов подрядчика из текущей СНБ
|  | Материалы подрядчика, отсутствующие в СНБ | [21 empty] | Материалы подрядчика, отсутствующие в СНБ
|  | материалы подрядчика, отсутствующие в СНБ без учета дополнительной перевозки | [21 empty] | материалы подрядчика, отсутствующие в СНБ без учета дополнительной перевозки
|  | дополнительная перевозка материалов подрядчика, отсутствующих в СНБ | [21 empty] | дополнительная перевозка материалов подрядчика, отсутствующих в СНБ
|  | Оборудование заказчика из текущей СНБ | [21 empty] | Оборудование заказчика из текущей СНБ
|  | оборудование заказчика из текущей СНБ без учета дополнительной перевозки | [21 empty] | оборудование заказчика из текущей СНБ без учета дополнительной перевозки
|  | дополнительная перевозка оборудования заказчика из текущей СНБ | [21 empty] | дополнительная перевозка оборудования заказчика из текущей СНБ
|  | Оборудование заказчика, отсутствующее в СНБ | [21 empty] | Оборудование заказчика, отсутствующее в СНБ
|  | оборудование заказчика, отсутствующее в СНБ без учета дополнительной перевозки | [21 empty] | оборудование заказчика, отсутствующее в СНБ без учета дополнительной перевозки
|  | дополнительная перевозка оборудования заказчика, отсутствующего в СНБ | [21 empty] | дополнительная перевозка оборудования заказчика, отсутствующего в СНБ
|  | Оборудование подрядчика из текущей СНБ | [21 empty] | Оборудование подрядчика из текущей СНБ
|  | оборудование подрядчика из текущей СНБ без учета дополнительной перевозки | [21 empty] | оборудование подрядчика из текущей СНБ без учета дополнительной перевозки
|  | дополнительная перевозка оборудования подрядчика из текущей СНБ | [21 empty] | дополнительная перевозка оборудования подрядчика из текущей СНБ
|  | Оборудование подрядчика, отсутствующее в СНБ | [21 empty] | Оборудование подрядчика, отсутствующее в СНБ
|  | оборудование подрядчика, отсутствующее в СНБ без учета дополнительной перевозки | [21 empty] | оборудование подрядчика, отсутствующее в СНБ без учета дополнительной перевозки
|  | дополнительная перевозка оборудования подрядчика, отсутствующего в СНБ | [21 empty] | дополнительная перевозка оборудования подрядчика, отсутствующего в СНБ
|  | Возврат материалов из текущей СНБ | [21 empty] | Возврат материалов из текущей СНБ
|  | возврат материалов из текущей СНБ без учета дополнительной перевозки | [21 empty] | возврат материалов из текущей СНБ без учета дополнительной перевозки
|  | возврат дополнительной перевозки материалов из текущей СНБ | [21 empty] | возврат дополнительной перевозки материалов из текущей СНБ
|  | Возврат материалов, отсутствующих в СНБ | [21 empty] | Возврат материалов, отсутствующих в СНБ
|  | возврат материалов, отсутствующих в СНБ без учета дополнительной перевозки | [21 empty] | возврат материалов, отсутствующих в СНБ без учета дополнительной перевозки
|  | возврат дополнительной перевозки материалов, отсутствующих в СНБ | [21 empty] | возврат дополнительной перевозки материалов, отсутствующих в СНБ
|  | Всего возврат материалов | [21 empty] | Всего возврат материалов
|  | Возврат оборудования из текущей СНБ | [21 empty] | Возврат оборудования из текущей СНБ
|  | возврат оборудования из текущей СНБ без учета дополнительной перевозки | [21 empty] | возврат оборудования из текущей СНБ без учета дополнительной перевозки
|  | возврат дополнительной перевозки оборудования из текущей СНБ | [21 empty] | возврат дополнительной перевозки оборудования из текущей СНБ
|  | Возврат оборудования, отсутствующего в СНБ | [21 empty] | Возврат оборудования, отсутствующего в СНБ
|  | возврат оборудования, отсутствующего в СНБ без учета дополнительной перевозки | [21 empty] | возврат оборудования, отсутствующего в СНБ без учета дополнительной перевозки
|  | возврат дополнительной перевозки оборудования, отсутствующего в СНБ | [21 empty] | возврат дополнительной перевозки оборудования, отсутствующего в СНБ
|  | Всего возврат оборудования | [21 empty] | Всего возврат оборудования
Раздел 3. УСТРОЙСТВО ТЕПЛОВОЙ КАМЕРЫ | [13 empty] | Раздел 3. УСТРОЙСТВО ТЕПЛОВОЙ КАМЕРЫ
33 | ФЕР 10-01-007-01 | Рубка стен: из брусьев толщиной 100 мм | 100 м2 | 0.48 |  | 0.48 |  |  |  |  | 101168.21
| 1 | ОТ |  |  |  |  | 2533.96 |  | 1216.3 | 72.19 | 87804.7
| 3 | ЭМ |  |  |  |  | 312.83 |  | 150.16 | 18.26 | 2741.92
| 2 | в т. ч. ОТм |  |  |  |  | 37.77 |  | 18.13 | 72.19 | 1308.8
| 4 | М |  |  |  |  | 1836.37 |  | 881.46 | 12.05 | 10621.59
| H46 | % выполнения работ |  | 100 | 100
| 11.1.03.01 | Бруски обрезные | м3 | 10.2 |  | 4.896
|  | ЗТ | чел.-ч | 286 |  | 137.28
|  | ЗТм | чел.-ч | 2.84 |  | 1.36
|  | Итого по расценке |  |  |  |  | 4683.16 |  | 2247.92 |  | 101168.21
33.1 | ФССЦ 11.1.03.01-0003 | Бруски деревянные, размер 75х50 мм | м | 0 |  | 0 | 6.26 |  |  | 12.05
|  | ФОТ | [6 empty] | 1234.43 |  | 89113.5
| Пр/812-010.0-1 | НР | % | 108 |  | 0
| Пр/774-010.0 | СП | % | 55 |  | 0
|  | Всего по позиции | [6 empty] | 2247.92 |  | 101168.21
34 | ФЕР 10-01-021-08 | Устройство перекрытий с укладкой балок по стенам: рубленым с несущей подшивкой из досок | 100 м2 | 0.16 |  | 0.16 |  |  |  |  | 27025.41
| 1 | ОТ |  |  |  |  | 1467.16 |  | 234.75 | 72.19 | 16946.6
| 3 | ЭМ |  |  |  |  | 332.02 |  | 53.12 | 18.26 | 969.97
| 2 | в т. ч. ОТм |  |  |  |  | 44.32 |  | 7.09 | 72.19 | 511.83
| 4 | М |  |  |  |  | 4724.48 |  | 755.92 | 12.05 | 9108.84
| H46 | % выполнения работ |  | 100 | 100
| 11.2.12.01 | Балки с черепными брусками | м3 | П |  | 0
| ФССЦ 12.2.05.05-0004 | Плиты из минеральной ваты ПЖ-120 | м3 | П |  | П | 530
|  | ЗТ | чел.-ч | 172 |  | 27.52
|  | ЗТм | чел.-ч | 3.48 |  | 0.56
|  | Итого по расценке |  |  |  |  | 6523.66 |  | 1043.79 |  | 27025.41
34.1 | ФССЦ 12.2.05.05-0004 | Плиты из минеральной ваты ПЖ-120 | м3 | 0 |  | 0 | 530 |  |  | 12.05
34.2 | ФССЦ 11.2.12.01-0001 | Балки из цельной древесины: без черепных брусков, сечение 150x50 мм, длина от 3000 до 4900 мм, БЦО 30-46.15.5 антисептированные | м3 | 0 |  | 0 | 2373 |  |  | 12.05
|  | ФОТ | [6 empty] | 241.84 |  | 17458.43
| Пр/812-010.0-1 | НР | % | 108 |  | 0
| Пр/774-010.0 | СП | % | 55 |  | 0
|  | Всего по позиции | [6 empty] | 1043.79 |  | 27025.41
35 | ФЕР 12-01-013-03 | Утепление покрытий плитами: из минеральной ваты или перлита на битумной мастике в один слой | 100 м2 | 0.16 |  | 0.16 |  |  |  |  | 6476.48
| 1 | ОТ |  |  |  |  | 383.25 |  | 61.32 | 72.19 | 4426.69
| 3 | ЭМ |  |  |  |  | 126.92 |  | 20.31 | 18.26 | 370.86
| 2 | в т. ч. ОТм |  |  |  |  | 10.68 |  | 1.71 | 72.19 | 123.44
| 4 | М |  |  |  |  | 870.84 |  | 139.33 | 12.05 | 1678.93
| H46 | % выполнения работ |  | 100 | 100
| 12.2.05.05 | Плиты теплоизоляционные | м2 | 103 |  | 16.48
|  | ЗТ | чел.-ч | 40.3 |  | 6.45
|  | ЗТм | чел.-ч | 0.83 |  | 0.13
|  | Итого по расценке |  |  |  |  | 1381.01 |  | 220.96 |  | 6476.48
35.1 | ФССЦ 12.2.05.05-0016 | Плиты из минеральной ваты легкие для теплоизоляции ненагружаемых конструкций в системе утепления | м3 | 0 |  | 0 | 556 |  |  | 12.05
|  | ФОТ | [6 empty] | 63.03 |  | 4550.13
| Пр/812-012.0-1 | НР | % | 109 |  | 0
| Пр/774-012.0 | СП | % | 57 |  | 0
|  | Всего по позиции | [6 empty] | 220.96 |  | 6476.48
36 | ФЕР 12-01-023-01 | Устройство кровли из металлочерепицы по готовым прогонам: простая кровля | 100 м2 | 0.16 |  | 0.16 |  |  |  |  | 5064.23
| 1 | ОТ |  |  |  |  | 321.93 |  | 51.51 | 72.19 | 3718.51
| 3 | ЭМ |  |  |  |  | 98.67 |  | 15.79 | 18.26 | 288.33
| 2 | в т. ч. ОТм |  |  |  |  | 14.69 |  | 2.35 | 72.19 | 169.65
| 4 | М |  |  |  |  | 548.44 |  | 87.75 | 12.05 | 1057.39
| H46 | % выполнения работ |  | 100 | 100
| 08.1.02.07 | Дополнительные элементы металлочерепичной кровли: разжелобки, коньки, ендовы, карнизные и торцевые планки, заглушки и т.д. | шт | П |  | 0
| 12.1.03.02 | Металлочерепица | м2 | 122 |  | 19.52
|  | ЗТ | чел.-ч | 37.26 |  | 5.96
|  | ЗТм | чел.-ч | 1.14 |  | 0.18
|  | Итого по расценке |  |  |  |  | 969.04 |  | 155.05 |  | 5064.23
| 08.1.02.07 | Дополнительные элементы металлочерепичной кровли: разжелобки, коньки, ендовы, карнизные и торцевые планки, заглушки и т.д. | шт | 0 |  | 0 |  |  |  | 12.05
36.1 | ФССЦ 12.1.03.02-0022 | Металлочерепица ROOF EXPERT, полиэстер | м2 | 122 |  | 19.52 | 166.11 |  | 3242.47 | 12.05 | 39071.76
|  | ФОТ | [6 empty] | 53.86 |  | 3888.16
| Пр/812-012.0-1 | НР | % | 109 |  | 0
| Пр/774-012.0 | СП | % | 57 |  | 0
|  | Всего по позиции | [6 empty] | 3397.52 |  | 44135.99
|  | Итого прямые по всем-всем позициям | [6 empty] | 6910.19 |  | 178806.09 | [12 empty] | Итого прямые по всем-всем позициям
|  | Итого прямые затраты по Разделу 3 | [6 empty] | 6910.19 |  | 178806.09 | [12 empty] | Итого прямые затраты по Разделу 3
|  | в том числе | [21 empty] | в том числе
|  | оплата труда (ОТ) | [6 empty] | 1563.88 |  | 112896.5 | [12 empty] | оплата труда (ОТ)
|  | эксплуатация машин и механизмов | [6 empty] | 239.38 |  | 4371.08 | [12 empty] | эксплуатация машин и механизмов
|  | в том числе | [21 empty] | в том числе
|  | эксплуатация машин и механизмов без учета доплат к оплате труда машинистов | [6 empty] | 239.38 |  | 4371.08 | [12 empty] | эксплуатация машин и механизмов без учета доплат к оплате труда машинистов
|  | в том числе | [21 empty] | в том числе
|  | оплата труда машинистов (ОТм) | [6 empty] | 29.28 |  | 2113.72 | [12 empty] | оплата труда машинистов (ОТм)
|  | материальные ресурсы | [6 empty] | 5106.93 |  | 61538.51 | [12 empty] | материальные ресурсы
|  | в том числе | [21 empty] | в том числе
|  | материальные ресурсы без учета дополнительной перевозки | [6 empty] | 5106.93 |  | 61538.51 | [12 empty] | материальные ресурсы без учета дополнительной перевозки
|  | Итого ФОТ | [6 empty] | 1593.16 |  | 115010.22 | [12 empty] | Итого ФОТ
|  | Итого по Разделу 3 | [6 empty] | 6910.19 |  | 178806.09 | [12 empty] | Итого по Разделу 3
|  | ИТОГИ ПО СМЕТЕ | [21 empty] | ИТОГИ ПО СМЕТЕ
|  | ВСЕГО строительные работы | [6 empty] | 6910.19 |  | 178806.09 | [12 empty] | ВСЕГО строительные работы
|  | строительные работы без учета перевозки, в том числе дополнительной | [6 empty] | 6910.19 |  | 178806.09 | [12 empty] | строительные работы без учета перевозки, в том числе дополнительной
|  | в том числе | [21 empty] | в том числе
|  | прямые затраты | [6 empty] | 6910.19 |  | 178806.09 | [12 empty] | прямые затраты
|  | в том числе | [21 empty] | в том числе
|  | оплата труда (ОТ) | [6 empty] | 1563.88 |  | 112896.5 | [12 empty] | оплата труда (ОТ)
|  | эксплуатация машин и механизмов | [6 empty] | 239.38 |  | 4371.08 | [12 empty] | эксплуатация машин и механизмов
|  | в том числе | [21 empty] | в том числе
|  | эксплуатация машин и механизмов без учета доплат к оплате труда машинистов | [6 empty] | 239.38 |  | 4371.08 | [12 empty] | эксплуатация машин и механизмов без учета доплат к оплате труда машинистов
|  | в том числе | [21 empty] | в том числе
|  | оплата труда машинистов (ОТм) | [6 empty] | 29.28 |  | 2113.72 | [12 empty] | оплата труда машинистов (ОТм)
|  | доплаты к оплате труда машинистов | [21 empty] | доплаты к оплате труда машинистов
|  | материальные ресурсы | [6 empty] | 5106.93 |  | 61538.51 | [12 empty] | материальные ресурсы
|  | в том числе | [21 empty] | в том числе
|  | материальные ресурсы без учета дополнительной перевозки | [6 empty] | 5106.93 |  | 61538.51 | [12 empty] | материальные ресурсы без учета дополнительной перевозки
|  | дополнительная перевозка материальных ресурсов | [21 empty] | дополнительная перевозка материальных ресурсов
|  | перевозка | [21 empty] | перевозка
|  | ФОТ (справочно) | [6 empty] | 1593.16 |  | 115010.22 | [12 empty] | ФОТ (справочно)
|  | накладные расходы | [21 empty] | накладные расходы
|  | сметная прибыль | [21 empty] | сметная прибыль
|  | ВСЕГО монтажные работы | [21 empty] | ВСЕГО монтажные работы
|  | монтажные работы без учета перевозки, в том числе дополнительной | [21 empty] | монтажные работы без учета перевозки, в том числе дополнительной
|  | прямые затраты | [21 empty] | прямые затраты
|  | оплата труда (ОТ) | [21 empty] | оплата труда (ОТ)
|  | эксплуатация машин и механизмов | [21 empty] | эксплуатация машин и механизмов
|  | эксплуатация машин и механизмов без учета доплат к оплате труда машинистов | [21 empty] | эксплуатация машин и механизмов без учета доплат к оплате труда машинистов
|  | оплата труда машинистов (ОТм) | [21 empty] | оплата труда машинистов (ОТм)
|  | доплаты к оплате труда машинистов | [21 empty] | доплаты к оплате труда машинистов
|  | материальные ресурсы | [21 empty] | материальные ресурсы
|  | материальные ресурсы без учета дополнительной перевозки | [21 empty] | материальные ресурсы без учета дополнительной перевозки
|  | дополнительная перевозка материальных ресурсов | [21 empty] | дополнительная перевозка материальных ресурсов
|  | перевозка | [21 empty] | перевозка
|  | ФОТ (справочно) | [21 empty] | ФОТ (справочно)
|  | накладные расходы | [21 empty] | накладные расходы
|  | сметная прибыль | [21 empty] | сметная прибыль
|  | ВСЕГО оборудование | [21 empty] | ВСЕГО оборудование
|  | оборудование без учета дополнительной перевозки | [21 empty] | оборудование без учета дополнительной перевозки
|  | дополнительная перевозка оборудования | [21 empty] | дополнительная перевозка оборудования
|  | ВСЕГО прочие затраты | [21 empty] | ВСЕГО прочие затраты
|  | прочие затраты | [21 empty] | прочие затраты
|  | прочие работы | [21 empty] | прочие работы
|  | пусконаладочные работы без учета перевозки, в том числе дополнительной | [21 empty] | пусконаладочные работы без учета перевозки, в том числе дополнительной
|  | прямые затраты | [21 empty] | прямые затраты
|  | оплата труда (ОТ) | [21 empty] | оплата труда (ОТ)
|  | эксплуатация машин и механизмов | [21 empty] | эксплуатация машин и механизмов
|  | эксплуатация машин и механизмов без учета доплат к оплате труда машинистов | [21 empty] | эксплуатация машин и механизмов без учета доплат к оплате труда машинистов
|  | оплата труда машинистов (ОТм) | [21 empty] | оплата труда машинистов (ОТм)
|  | доплаты к оплате труда машинистов | [21 empty] | доплаты к оплате труда машинистов
|  | материальные ресурсы | [21 empty] | материальные ресурсы
|  | материальные ресурсы без учета дополнительной перевозки | [21 empty] | материальные ресурсы без учета дополнительной перевозки
|  | дополнительная перевозка материальных ресурсов | [21 empty] | дополнительная перевозка материальных ресурсов
|  | перевозка | [21 empty] | перевозка
|  | ФОТ (справочно) | [21 empty] | ФОТ (справочно)
|  | накладные расходы | [21 empty] | накладные расходы
|  | сметная прибыль | [21 empty] | сметная прибыль
|  | ВСЕГО по РАЗДЕЛУ 3 | [6 empty] | 6910.19 |  | 178806.09 | [12 empty] | ВСЕГО по РАЗДЕЛУ 3
|  | Всего по РАЗДЕЛУ 3 СМР+ПНР+перевозка | [6 empty] | 6910.19 |  | 178806.09 | [12 empty] | Всего по РАЗДЕЛУ 3 СМР+ПНР+перевозка
|  | Всего прямые затраты | [6 empty] | 6910.19 |  | 178806.09 | [12 empty] | Всего прямые затраты
|  | в том числе | [21 empty] | в том числе
|  | оплата труда (ОТ) | [6 empty] | 1563.88 |  | 112896.5 | [12 empty] | оплата труда (ОТ)
|  | эксплуатация машин и механизмов | [6 empty] | 239.38 |  | 4371.08 | [12 empty] | эксплуатация машин и механизмов
|  | в том числе | [21 empty] | в том числе
|  | эксплуатация машин и механизмов без учета доплат к оплате труда машинистов | [6 empty] | 239.38 |  | 4371.08 | [12 empty] | эксплуатация машин и механизмов без учета доплат к оплате труда машинистов
|  | в том числе | [21 empty] | в том числе
|  | оплата труда машинистов (ОТм) | [6 empty] | 29.28 |  | 2113.72 | [12 empty] | оплата труда машинистов (ОТм)
|  | доплаты к оплате труда машинистов | [21 empty] | доплаты к оплате труда машинистов
|  | материальные ресурсы | [6 empty] | 5106.93 |  | 61538.51 | [12 empty] | материальные ресурсы
|  | в том числе | [21 empty] | в том числе
|  | материальные ресурсы без учета дополнительной перевозки | [6 empty] | 5106.93 |  | 61538.51 | [12 empty] | материальные ресурсы без учета дополнительной перевозки
|  | дополнительная перевозка материальных ресурсов | [21 empty] | дополнительная перевозка материальных ресурсов
|  | перевозка | [21 empty] | перевозка
|  | Всего ФОТ (справочно) | [6 empty] | 1593.16 |  | 115010.22 | [12 empty] | Всего ФОТ (справочно)
|  | Всего накладные расходы | [21 empty] | Всего накладные расходы
|  | Всего сметная прибыль | [21 empty] | Всего сметная прибыль
|  | Всего оборудование | [21 empty] | Всего оборудование
|  | оборудование без учета дополнительной перевозки | [21 empty] | оборудование без учета дополнительной перевозки
|  | дополнительная перевозка оборудования | [21 empty] | дополнительная перевозка оборудования
|  | Всего прочие затраты | [21 empty] | Всего прочие затраты
|  | Справочно | [21 empty] | Справочно
|  | материальные ресурсы из текущей СНБ (проверка) | [6 empty] | 5106.93 |  | 61538.51 | [12 empty] | материальные ресурсы из текущей СНБ (проверка)
|  | материальные ресурсы, отсутствующие в ФРСН | [21 empty] | материальные ресурсы, отсутствующие в ФРСН
|  | оборудование из текущей СНБ (проверка) | [21 empty] | оборудование из текущей СНБ (проверка)
|  | оборудование, отсутствующее в ФРСН | [21 empty] | оборудование, отсутствующее в ФРСН
|  | затраты труда рабочих | [6 empty] | 177.21 |  | 177.21 | [12 empty] | затраты труда рабочих
|  | затраты труда машинистов | [6 empty] | 2.24 |  | 2.24 | [12 empty] | затраты труда машинистов
|  | Нормативные затраты труда | [6 empty] | 179.44 |  | 179.44 | [12 empty] | Нормативные затраты труда
|  | стоимость пусконаладочных работ "вхолостую" | [21 empty] | стоимость пусконаладочных работ "вхолостую"
|  | стоимость пусконаладочных работ "под нагрузкой" | [21 empty] | стоимость пусконаладочных работ "под нагрузкой"
|  | Строительные работы - ОТ | [6 empty] | 1563.88 |  | 112896.5 | [12 empty] | Строительные работы - ОТ
|  | Строительные работы - ЭМ | [6 empty] | 239.38 |  | 4371.08 | [12 empty] | Строительные работы - ЭМ
|  | Строительные работы - ЭМ без учета доплат к ОТм | [6 empty] | 239.38 |  | 4371.08 | [12 empty] | Строительные работы - ЭМ без учета доплат к ОТм
|  | Строительные работы - ОТм | [6 empty] | 29.28 |  | 2113.72 | [12 empty] | Строительные работы - ОТм
|  | Строительные работы - ОТм без доплат | [6 empty] | 29.28 |  | 2113.72 | [12 empty] | Строительные работы - ОТм без доплат
|  | Строительные работы - Доплаты к ОТм | [21 empty] | Строительные работы - Доплаты к ОТм
|  | Строительные работы - МР | [6 empty] | 5106.93 |  | 61538.51 | [12 empty] | Строительные работы - МР
|  | Строительные работы - ФОТ | [6 empty] | 1593.16 |  | 115010.22 | [12 empty] | Строительные работы - ФОТ
|  | Строительные работы - НР | [21 empty] | Строительные работы - НР
|  | Строительные работы - СП | [21 empty] | Строительные работы - СП
|  | Строительные работы - Дополнительная перевозка | [21 empty] | Строительные работы - Дополнительная перевозка
|  | Строительные работы - МР без учета дополнительной перевозки | [6 empty] | 5106.93 |  | 61538.51 | [12 empty] | Строительные работы - МР без учета дополнительной перевозки
|  | Строительные работы - Материальные ресурсы, отсутствующие в ФРСН (прайсовые) | [21 empty] | Строительные работы - Материальные ресурсы, отсутствующие в ФРСН (прайсовые)
|  | Строительные работы - Независимая перевозка | [21 empty] | Строительные работы - Независимая перевозка
|  | Строительные работы - Перевозка (всего) | [21 empty] | Строительные работы - Перевозка (всего)
|  | Строительные работы - Прямые затраты | [6 empty] | 6910.19 |  | 178806.09 | [12 empty] | Строительные работы - Прямые затраты
|  | Строительные работы - Затраты труда рабочих | [6 empty] | 177.21 |  | 177.21 | [12 empty] | Строительные работы - Затраты труда рабочих
|  | Строительные работы - Затраты труда машинистов | [6 empty] | 2.24 |  | 2.24 | [12 empty] | Строительные работы - Затраты труда машинистов
|  | Строительные работы - Затраты труда всего (рабочих и машинистов) | [6 empty] | 179.44 |  | 179.44 | [12 empty] | Строительные работы - Затраты труда всего (рабочих и машинистов)
|  | Монтажные работы - ОТ | [21 empty] | Монтажные работы - ОТ
|  | Монтажные работы - ЭМ | [21 empty] | Монтажные работы - ЭМ
|  | Монтажные работы - ЭМ без учета доплат к ОТм | [21 empty] | Монтажные работы - ЭМ без учета доплат к ОТм
|  | Монтажные работы - ОТм | [21 empty] | Монтажные работы - ОТм
|  | Монтажные работы - ОТм без доплат | [21 empty] | Монтажные работы - ОТм без доплат
|  | Монтажные работы - Доплаты к ОТм | [21 empty] | Монтажные работы - Доплаты к ОТм
|  | Монтажные работы - МР | [21 empty] | Монтажные работы - МР
|  | Монтажные работы - ФОТ | [21 empty] | Монтажные работы - ФОТ
|  | Монтажные работы - НР | [21 empty] | Монтажные работы - НР
|  | Монтажные работы - СП | [21 empty] | Монтажные работы - СП
|  | Монтажные работы - Дополнительная перевозка | [21 empty] | Монтажные работы - Дополнительная перевозка
|  | Монтажные работы - МР без учета дополнительной перевозки | [21 empty] | Монтажные работы - МР без учета дополнительной перевозки
|  | Монтажные работы - Материальные ресурсы, отсутствующие в ФРСН (прайсовые) | [21 empty] | Монтажные работы - Материальные ресурсы, отсутствующие в ФРСН (прайсовые)
|  | Монтажные работы - Независимая перевозка | [21 empty] | Монтажные работы - Независимая перевозка
|  | Монтажные работы - Перевозка (всего) | [21 empty] | Монтажные работы - Перевозка (всего)
|  | Монтажные работы - Прямые затраты | [21 empty] | Монтажные работы - Прямые затраты
|  | Монтажные работы - Затраты труда рабочих | [21 empty] | Монтажные работы - Затраты труда рабочих
|  | Монтажные работы - Затраты труда машинистов | [21 empty] | Монтажные работы - Затраты труда машинистов
|  | Монтажные работы - Затраты труда всего (рабочих и машинистов) | [21 empty] | Монтажные работы - Затраты труда всего (рабочих и машинистов)
|  | Пусконаладочные работы - ОТ | [21 empty] | Пусконаладочные работы - ОТ
|  | Пусконаладочные работы - ЭМ | [21 empty] | Пусконаладочные работы - ЭМ
|  | Пусконаладочные работы - ЭМ без учета доплат к ОТм | [21 empty] | Пусконаладочные работы - ЭМ без учета доплат к ОТм
|  | Пусконаладочные работы - ОТм | [21 empty] | Пусконаладочные работы - ОТм
|  | Пусконаладочные работы - ОТм без доплат | [21 empty] | Пусконаладочные работы - ОТм без доплат
|  | Пусконаладочные работы - Доплаты к ОТм | [21 empty] | Пусконаладочные работы - Доплаты к ОТм
|  | Пусконаладочные работы - МР | [21 empty] | Пусконаладочные работы - МР
|  | Пусконаладочные работы - ФОТ | [21 empty] | Пусконаладочные работы - ФОТ
|  | Пусконаладочные работы - НР | [21 empty] | Пусконаладочные работы - НР
|  | Пусконаладочные работы - СП | [21 empty] | Пусконаладочные работы - СП
|  | Пусконаладочные работы - Дополнительная перевозка | [21 empty] | Пусконаладочные работы - Дополнительная перевозка
|  | Пусконаладочные работы - МР без учета дополнительной перевозки | [21 empty] | Пусконаладочные работы - МР без учета дополнительной перевозки
|  | Пусконаладочные работы - Материальные ресурсы, отсутствующие в ФРСН (прайсовые) | [21 empty] | Пусконаладочные работы - Материальные ресурсы, отсутствующие в ФРСН (прайсовые)
|  | Пусконаладочные работы - Независимая перевозка | [21 empty] | Пусконаладочные работы - Независимая перевозка
|  | Пусконаладочные работы - Перевозка (всего) | [21 empty] | Пусконаладочные работы - Перевозка (всего)
|  | Пусконаладочные работы - Прямые затраты | [21 empty] | Пусконаладочные работы - Прямые затраты
|  | Пусконаладочные работы - Затраты труда рабочих | [21 empty] | Пусконаладочные работы - Затраты труда рабочих
|  | Пусконаладочные работы - Затраты труда машинистов | [21 empty] | Пусконаладочные работы - Затраты труда машинистов
|  | Пусконаладочные работы - Затраты труда всего (рабочих и машинистов) | [21 empty] | Пусконаладочные работы - Затраты труда всего (рабочих и машинистов)
|  | Всего - ОТ | [6 empty] | 1563.88 |  | 112896.5 | [12 empty] | Всего - ОТ
|  | Всего - ЭМ | [6 empty] | 239.38 |  | 4371.08 | [12 empty] | Всего - ЭМ
|  | Всего - ЭМ без учета доплат к ОТм | [6 empty] | 239.38 |  | 4371.08 | [12 empty] | Всего - ЭМ без учета доплат к ОТм
|  | Всего - ОТм | [6 empty] | 29.28 |  | 2113.72 | [12 empty] | Всего - ОТм
|  | Всего - Доплаты к ОТм | [21 empty] | Всего - Доплаты к ОТм
|  | Всего - МР | [6 empty] | 5106.93 |  | 61538.51 | [12 empty] | Всего - МР
|  | Всего - МР без учета дополнительной перевозки | [6 empty] | 5106.93 |  | 61538.51 | [12 empty] | Всего - МР без учета дополнительной перевозки
|  | Всего - Дополнительная перевозка МР | [21 empty] | Всего - Дополнительная перевозка МР
|  | Всего - Независимая перевозка | [21 empty] | Всего - Независимая перевозка
|  | Всего - Перевозка (дополнительная перевозка МР + независимая перевозка) | [21 empty] | Всего - Перевозка (дополнительная перевозка МР + независимая перевозка)
|  | Всего - НР | [21 empty] | Всего - НР
|  | Всего - СП | [21 empty] | Всего - СП
|  | Всего - ФОТ | [6 empty] | 1593.16 |  | 115010.22 | [12 empty] | Всего - ФОТ
|  | Всего - Прямые затраты | [6 empty] | 6910.19 |  | 178806.09 | [12 empty] | Всего - Прямые затраты
|  | Всего - Итоговая сметная стоимость (без учета перевозки) | [6 empty] | 6910.19 |  | 178806.09 | [12 empty] | Всего - Итоговая сметная стоимость (без учета перевозки)
|  | 2 | [21 empty] | 2
|  | Материалы заказчика из текущей СНБ | [21 empty] | Материалы заказчика из текущей СНБ
|  | материалы заказчика из текущей СНБ без учета дополнительной перевозки | [21 empty] | материалы заказчика из текущей СНБ без учета дополнительной перевозки
|  | дополнительная перевозка материалов заказчика из текущей СНБ | [21 empty] | дополнительная перевозка материалов заказчика из текущей СНБ
|  | Материалы заказчика, отсутствующие в СНБ | [21 empty] | Материалы заказчика, отсутствующие в СНБ
|  | материалы заказчика, отсутствующие в СНБ без учета дополнительной перевозки | [21 empty] | материалы заказчика, отсутствующие в СНБ без учета дополнительной перевозки
|  | дополнительная перевозка материалов заказчика, отсутствующих в СНБ | [21 empty] | дополнительная перевозка материалов заказчика, отсутствующих в СНБ
|  | Материалы подрядчика из текущей СНБ | [21 empty] | Материалы подрядчика из текущей СНБ
|  | материалы подрядчика из текущей СНБ без учета дополнительной перевозки | [21 empty] | материалы подрядчика из текущей СНБ без учета дополнительной перевозки
|  | дополнительная перевозка материалов подрядчика из текущей СНБ | [21 empty] | дополнительная перевозка материалов подрядчика из текущей СНБ
|  | Материалы подрядчика, отсутствующие в СНБ | [21 empty] | Материалы подрядчика, отсутствующие в СНБ
|  | материалы подрядчика, отсутствующие в СНБ без учета дополнительной перевозки | [21 empty] | материалы подрядчика, отсутствующие в СНБ без учета дополнительной перевозки
|  | дополнительная перевозка материалов подрядчика, отсутствующих в СНБ | [21 empty] | дополнительная перевозка материалов подрядчика, отсутствующих в СНБ
|  | Оборудование заказчика из текущей СНБ | [21 empty] | Оборудование заказчика из текущей СНБ
|  | оборудование заказчика из текущей СНБ без учета дополнительной перевозки | [21 empty] | оборудование заказчика из текущей СНБ без учета дополнительной перевозки
|  | дополнительная перевозка оборудования заказчика из текущей СНБ | [21 empty] | дополнительная перевозка оборудования заказчика из текущей СНБ
|  | Оборудование заказчика, отсутствующее в СНБ | [21 empty] | Оборудование заказчика, отсутствующее в СНБ
|  | оборудование заказчика, отсутствующее в СНБ без учета дополнительной перевозки | [21 empty] | оборудование заказчика, отсутствующее в СНБ без учета дополнительной перевозки
|  | дополнительная перевозка оборудования заказчика, отсутствующего в СНБ | [21 empty] | дополнительная перевозка оборудования заказчика, отсутствующего в СНБ
|  | Оборудование подрядчика из текущей СНБ | [21 empty] | Оборудование подрядчика из текущей СНБ
|  | оборудование подрядчика из текущей СНБ без учета дополнительной перевозки | [21 empty] | оборудование подрядчика из текущей СНБ без учета дополнительной перевозки
|  | дополнительная перевозка оборудования подрядчика из текущей СНБ | [21 empty] | дополнительная перевозка оборудования подрядчика из текущей СНБ
|  | Оборудование подрядчика, отсутствующее в СНБ | [21 empty] | Оборудование подрядчика, отсутствующее в СНБ
|  | оборудование подрядчика, отсутствующее в СНБ без учета дополнительной перевозки | [21 empty] | оборудование подрядчика, отсутствующее в СНБ без учета дополнительной перевозки
|  | дополнительная перевозка оборудования подрядчика, отсутствующего в СНБ | [21 empty] | дополнительная перевозка оборудования подрядчика, отсутствующего в СНБ
|  | Возврат материалов из текущей СНБ | [21 empty] | Возврат материалов из текущей СНБ
|  | возврат материалов из текущей СНБ без учета дополнительной перевозки | [21 empty] | возврат материалов из текущей СНБ без учета дополнительной перевозки
|  | возврат дополнительной перевозки материалов из текущей СНБ | [21 empty] | возврат дополнительной перевозки материалов из текущей СНБ
|  | Возврат материалов, отсутствующих в СНБ | [21 empty] | Возврат материалов, отсутствующих в СНБ
|  | возврат материалов, отсутствующих в СНБ без учета дополнительной перевозки | [21 empty] | возврат материалов, отсутствующих в СНБ без учета дополнительной перевозки
|  | возврат дополнительной перевозки материалов, отсутствующих в СНБ | [21 empty] | возврат дополнительной перевозки материалов, отсутствующих в СНБ
|  | Всего возврат материалов | [21 empty] | Всего возврат материалов
|  | Возврат оборудования из текущей СНБ | [21 empty] | Возврат оборудования из текущей СНБ
|  | возврат оборудования из текущей СНБ без учета дополнительной перевозки | [21 empty] | возврат оборудования из текущей СНБ без учета дополнительной перевозки
|  | возврат дополнительной перевозки оборудования из текущей СНБ | [21 empty] | возврат дополнительной перевозки оборудования из текущей СНБ
|  | Возврат оборудования, отсутствующего в СНБ | [21 empty] | Возврат оборудования, отсутствующего в СНБ
|  | возврат оборудования, отсутствующего в СНБ без учета дополнительной перевозки | [21 empty] | возврат оборудования, отсутствующего в СНБ без учета дополнительной перевозки
|  | возврат дополнительной перевозки оборудования, отсутствующего в СНБ | [21 empty] | возврат дополнительной перевозки оборудования, отсутствующего в СНБ
|  | Всего возврат оборудования | [21 empty] | Всего возврат оборудования
Раздел 4. ДОСТАВКА МАТЕРИАЛОВ (г.Новый Уренгой - с.Толька 497 км) | [13 empty] | Раздел 4. ДОСТАВКА МАТЕРИАЛОВ (г.Новый Уренгой - с.Толька 497 км)
37 | ФССЦпг 03-01-01-200 | Перевозка грузов I класса автомобилями бортовыми грузоподъемностью до 15 т на расстояние: до 200 км | 1 т груза | 2.252 |  | 2.252 | 64.94 |  | 146.24 | 20.95 | 3063.73
| H46 | % выполнения работ |  | 100 | 100
|  | Всего по позиции | [6 empty] | 146.24 |  | 3063.73
38 | ФССЦпг 03-01-01-201 | Свыше 200 км добавлять на каждый последующий: 1 км | 1 т груза | 2.252 |  | 2.252 | 0.26 |  | 0.59 | 20.95 | 12.36
| H46 | % выполнения работ |  | 100 | 100
|  | Всего по позиции | [6 empty] | 0.59 |  | 12.36
|  | Итого прямые по всем-всем позициям | [6 empty] | 146.83 |  | 3076.09 | [12 empty] | Итого прямые по всем-всем позициям
|  | Итого прямые затраты по Разделу 4 | [6 empty] | 146.83 |  | 3076.09 | [12 empty] | Итого прямые затраты по Разделу 4
|  | в том числе | [21 empty] | в том числе
|  | перевозка | [6 empty] | 146.83 |  | 3076.09 | [12 empty] | перевозка
|  | Итого по Разделу 4 | [6 empty] | 146.83 |  | 3076.09 | [12 empty] | Итого по Разделу 4
|  | ИТОГИ ПО СМЕТЕ | [21 empty] | ИТОГИ ПО СМЕТЕ
|  | ВСЕГО строительные работы | [6 empty] | 146.83 |  | 3076.09 | [12 empty] | ВСЕГО строительные работы
|  | строительные работы без учета перевозки, в том числе дополнительной | [21 empty] | строительные работы без учета перевозки, в том числе дополнительной
|  | в том числе | [21 empty] | в том числе
|  | прямые затраты | [6 empty] | 146.83 |  | 3076.09 | [12 empty] | прямые затраты
|  | в том числе | [21 empty] | в том числе
|  | оплата труда (ОТ) | [21 empty] | оплата труда (ОТ)
|  | эксплуатация машин и механизмов | [21 empty] | эксплуатация машин и механизмов
|  | эксплуатация машин и механизмов без учета доплат к оплате труда машинистов | [21 empty] | эксплуатация машин и механизмов без учета доплат к оплате труда машинистов
|  | оплата труда машинистов (ОТм) | [21 empty] | оплата труда машинистов (ОТм)
|  | доплаты к оплате труда машинистов | [21 empty] | доплаты к оплате труда машинистов
|  | материальные ресурсы | [21 empty] | материальные ресурсы
|  | материальные ресурсы без учета дополнительной перевозки | [21 empty] | материальные ресурсы без учета дополнительной перевозки
|  | дополнительная перевозка материальных ресурсов | [21 empty] | дополнительная перевозка материальных ресурсов
|  | перевозка | [6 empty] | 146.83 |  | 3076.09 | [12 empty] | перевозка
|  | ФОТ (справочно) | [21 empty] | ФОТ (справочно)
|  | накладные расходы | [21 empty] | накладные расходы
|  | сметная прибыль | [21 empty] | сметная прибыль
|  | ВСЕГО монтажные работы | [21 empty] | ВСЕГО монтажные работы
|  | монтажные работы без учета перевозки, в том числе дополнительной | [21 empty] | монтажные работы без учета перевозки, в том числе дополнительной
|  | прямые затраты | [21 empty] | прямые затраты
|  | оплата труда (ОТ) | [21 empty] | оплата труда (ОТ)
|  | эксплуатация машин и механизмов | [21 empty] | эксплуатация машин и механизмов
|  | эксплуатация машин и механизмов без учета доплат к оплате труда машинистов | [21 empty] | эксплуатация машин и механизмов без учета доплат к оплате труда машинистов
|  | оплата труда машинистов (ОТм) | [21 empty] | оплата труда машинистов (ОТм)
|  | доплаты к оплате труда машинистов | [21 empty] | доплаты к оплате труда машинистов
|  | материальные ресурсы | [21 empty] | материальные ресурсы
|  | материальные ресурсы без учета дополнительной перевозки | [21 empty] | материальные ресурсы без учета дополнительной перевозки
|  | дополнительная перевозка материальных ресурсов | [21 empty] | дополнительная перевозка материальных ресурсов
|  | перевозка | [21 empty] | перевозка
|  | ФОТ (справочно) | [21 empty] | ФОТ (справочно)
|  | накладные расходы | [21 empty] | накладные расходы
|  | сметная прибыль | [21 empty] | сметная прибыль
|  | ВСЕГО оборудование | [21 empty] | ВСЕГО оборудование
|  | оборудование без учета дополнительной перевозки | [21 empty] | оборудование без учета дополнительной перевозки
|  | дополнительная перевозка оборудования | [21 empty] | дополнительная перевозка оборудования
|  | ВСЕГО прочие затраты | [21 empty] | ВСЕГО прочие затраты
|  | прочие затраты | [21 empty] | прочие затраты
|  | прочие работы | [21 empty] | прочие работы
|  | пусконаладочные работы без учета перевозки, в том числе дополнительной | [21 empty] | пусконаладочные работы без учета перевозки, в том числе дополнительной
|  | прямые затраты | [21 empty] | прямые затраты
|  | оплата труда (ОТ) | [21 empty] | оплата труда (ОТ)
|  | эксплуатация машин и механизмов | [21 empty] | эксплуатация машин и механизмов
|  | эксплуатация машин и механизмов без учета доплат к оплате труда машинистов | [21 empty] | эксплуатация машин и механизмов без учета доплат к оплате труда машинистов
|  | оплата труда машинистов (ОТм) | [21 empty] | оплата труда машинистов (ОТм)
|  | доплаты к оплате труда машинистов | [21 empty] | доплаты к оплате труда машинистов
|  | материальные ресурсы | [21 empty] | материальные ресурсы
|  | материальные ресурсы без учета дополнительной перевозки | [21 empty] | материальные ресурсы без учета дополнительной перевозки
|  | дополнительная перевозка материальных ресурсов | [21 empty] | дополнительная перевозка материальных ресурсов
|  | перевозка | [21 empty] | перевозка
|  | ФОТ (справочно) | [21 empty] | ФОТ (справочно)
|  | накладные расходы | [21 empty] | накладные расходы
|  | сметная прибыль | [21 empty] | сметная прибыль
|  | ВСЕГО по РАЗДЕЛУ 4 | [6 empty] | 146.83 |  | 3076.09 | [12 empty] | ВСЕГО по РАЗДЕЛУ 4
|  | Всего по РАЗДЕЛУ 4 СМР+ПНР+перевозка | [6 empty] | 146.83 |  | 3076.09 | [12 empty] | Всего по РАЗДЕЛУ 4 СМР+ПНР+перевозка
|  | Всего прямые затраты | [6 empty] | 146.83 |  | 3076.09 | [12 empty] | Всего прямые затраты
|  | в том числе | [21 empty] | в том числе
|  | оплата труда (ОТ) | [21 empty] | оплата труда (ОТ)
|  | эксплуатация машин и механизмов | [21 empty] | эксплуатация машин и механизмов
|  | эксплуатация машин и механизмов без учета доплат к оплате труда машинистов | [21 empty] | эксплуатация машин и механизмов без учета доплат к оплате труда машинистов
|  | оплата труда машинистов (ОТм) | [21 empty] | оплата труда машинистов (ОТм)
|  | доплаты к оплате труда машинистов | [21 empty] | доплаты к оплате труда машинистов
|  | материальные ресурсы | [21 empty] | материальные ресурсы
|  | материальные ресурсы без учета дополнительной перевозки | [21 empty] | материальные ресурсы без учета дополнительной перевозки
|  | дополнительная перевозка материальных ресурсов | [21 empty] | дополнительная перевозка материальных ресурсов
|  | перевозка | [6 empty] | 146.83 |  | 3076.09 | [12 empty] | перевозка
|  | Всего ФОТ (справочно) | [21 empty] | Всего ФОТ (справочно)
|  | Всего накладные расходы | [21 empty] | Всего накладные расходы
|  | Всего сметная прибыль | [21 empty] | Всего сметная прибыль
|  | Всего оборудование | [21 empty] | Всего оборудование
|  | оборудование без учета дополнительной перевозки | [21 empty] | оборудование без учета дополнительной перевозки
|  | дополнительная перевозка оборудования | [21 empty] | дополнительная перевозка оборудования
|  | Всего прочие затраты | [21 empty] | Всего прочие затраты
|  | материальные ресурсы из текущей СНБ (проверка) | [21 empty] | материальные ресурсы из текущей СНБ (проверка)
|  | материальные ресурсы, отсутствующие в ФРСН | [21 empty] | материальные ресурсы, отсутствующие в ФРСН
|  | оборудование из текущей СНБ (проверка) | [21 empty] | оборудование из текущей СНБ (проверка)
|  | оборудование, отсутствующее в ФРСН | [21 empty] | оборудование, отсутствующее в ФРСН
|  | затраты труда рабочих | [21 empty] | затраты труда рабочих
|  | затраты труда машинистов | [21 empty] | затраты труда машинистов
|  | Нормативные затраты труда | [21 empty] | Нормативные затраты труда
|  | стоимость пусконаладочных работ "вхолостую" | [21 empty] | стоимость пусконаладочных работ "вхолостую"
|  | стоимость пусконаладочных работ "под нагрузкой" | [21 empty] | стоимость пусконаладочных работ "под нагрузкой"
|  | Строительные работы - ОТ | [21 empty] | Строительные работы - ОТ
|  | Строительные работы - ЭМ | [21 empty] | Строительные работы - ЭМ
|  | Строительные работы - ЭМ без учета доплат к ОТм | [21 empty] | Строительные работы - ЭМ без учета доплат к ОТм
|  | Строительные работы - ОТм | [21 empty] | Строительные работы - ОТм
|  | Строительные работы - ОТм без доплат | [21 empty] | Строительные работы - ОТм без доплат
|  | Строительные работы - Доплаты к ОТм | [21 empty] | Строительные работы - Доплаты к ОТм
|  | Строительные работы - МР | [21 empty] | Строительные работы - МР
|  | Строительные работы - ФОТ | [21 empty] | Строительные работы - ФОТ
|  | Строительные работы - НР | [21 empty] | Строительные работы - НР
|  | Строительные работы - СП | [21 empty] | Строительные работы - СП
|  | Строительные работы - Дополнительная перевозка | [21 empty] | Строительные работы - Дополнительная перевозка
|  | Строительные работы - МР без учета дополнительной перевозки | [21 empty] | Строительные работы - МР без учета дополнительной перевозки
|  | Строительные работы - Материальные ресурсы, отсутствующие в ФРСН (прайсовые) | [21 empty] | Строительные работы - Материальные ресурсы, отсутствующие в ФРСН (прайсовые)
|  | Строительные работы - Независимая перевозка | [6 empty] | 146.83 |  | 3076.09 | [12 empty] | Строительные работы - Независимая перевозка
|  | Строительные работы - Перевозка (всего) | [6 empty] | 146.83 |  | 3076.09 | [12 empty] | Строительные работы - Перевозка (всего)
|  | Строительные работы - Прямые затраты | [6 empty] | 146.83 |  | 3076.09 | [12 empty] | Строительные работы - Прямые затраты
|  | Строительные работы - Затраты труда рабочих | [21 empty] | Строительные работы - Затраты труда рабочих
|  | Строительные работы - Затраты труда машинистов | [21 empty] | Строительные работы - Затраты труда машинистов
|  | Строительные работы - Затраты труда всего (рабочих и машинистов) | [21 empty] | Строительные работы - Затраты труда всего (рабочих и машинистов)
|  | Монтажные работы - ОТ | [21 empty] | Монтажные работы - ОТ
|  | Монтажные работы - ЭМ | [21 empty] | Монтажные работы - ЭМ
|  | Монтажные работы - ЭМ без учета доплат к ОТм | [21 empty] | Монтажные работы - ЭМ без учета доплат к ОТм
|  | Монтажные работы - ОТм | [21 empty] | Монтажные работы - ОТм
|  | Монтажные работы - ОТм без доплат | [21 empty] | Монтажные работы - ОТм без доплат
|  | Монтажные работы - Доплаты к ОТм | [21 empty] | Монтажные работы - Доплаты к ОТм
|  | Монтажные работы - МР | [21 empty] | Монтажные работы - МР
|  | Монтажные работы - ФОТ | [21 empty] | Монтажные работы - ФОТ
|  | Монтажные работы - НР | [21 empty] | Монтажные работы - НР
|  | Монтажные работы - СП | [21 empty] | Монтажные работы - СП
|  | Монтажные работы - Дополнительная перевозка | [21 empty] | Монтажные работы - Дополнительная перевозка
|  | Монтажные работы - МР без учета дополнительной перевозки | [21 empty] | Монтажные работы - МР без учета дополнительной перевозки
|  | Монтажные работы - Материальные ресурсы, отсутствующие в ФРСН (прайсовые) | [21 empty] | Монтажные работы - Материальные ресурсы, отсутствующие в ФРСН (прайсовые)
|  | Монтажные работы - Независимая перевозка | [21 empty] | Монтажные работы - Независимая перевозка
|  | Монтажные работы - Перевозка (всего) | [21 empty] | Монтажные работы - Перевозка (всего)
|  | Монтажные работы - Прямые затраты | [21 empty] | Монтажные работы - Прямые затраты
|  | Монтажные работы - Затраты труда рабочих | [21 empty] | Монтажные работы - Затраты труда рабочих
|  | Монтажные работы - Затраты труда машинистов | [21 empty] | Монтажные работы - Затраты труда машинистов
|  | Монтажные работы - Затраты труда всего (рабочих и машинистов) | [21 empty] | Монтажные работы - Затраты труда всего (рабочих и машинистов)
|  | Пусконаладочные работы - ОТ | [21 empty] | Пусконаладочные работы - ОТ
|  | Пусконаладочные работы - ЭМ | [21 empty] | Пусконаладочные работы - ЭМ
|  | Пусконаладочные работы - ЭМ без учета доплат к ОТм | [21 empty] | Пусконаладочные работы - ЭМ без учета доплат к ОТм
|  | Пусконаладочные работы - ОТм | [21 empty] | Пусконаладочные работы - ОТм
|  | Пусконаладочные работы - ОТм без доплат | [21 empty] | Пусконаладочные работы - ОТм без доплат
|  | Пусконаладочные работы - Доплаты к ОТм | [21 empty] | Пусконаладочные работы - Доплаты к ОТм
|  | Пусконаладочные работы - МР | [21 empty] | Пусконаладочные работы - МР
|  | Пусконаладочные работы - ФОТ | [21 empty] | Пусконаладочные работы - ФОТ
|  | Пусконаладочные работы - НР | [21 empty] | Пусконаладочные работы - НР
|  | Пусконаладочные работы - СП | [21 empty] | Пусконаладочные работы - СП
|  | Пусконаладочные работы - Дополнительная перевозка | [21 empty] | Пусконаладочные работы - Дополнительная перевозка
|  | Пусконаладочные работы - МР без учета дополнительной перевозки | [21 empty] | Пусконаладочные работы - МР без учета дополнительной перевозки
|  | Пусконаладочные работы - Материальные ресурсы, отсутствующие в ФРСН (прайсовые) | [21 empty] | Пусконаладочные работы - Материальные ресурсы, отсутствующие в ФРСН (прайсовые)
|  | Пусконаладочные работы - Независимая перевозка | [21 empty] | Пусконаладочные работы - Независимая перевозка
|  | Пусконаладочные работы - Перевозка (всего) | [21 empty] | Пусконаладочные работы - Перевозка (всего)
|  | Пусконаладочные работы - Прямые затраты | [21 empty] | Пусконаладочные работы - Прямые затраты
|  | Пусконаладочные работы - Затраты труда рабочих | [21 empty] | Пусконаладочные работы - Затраты труда рабочих
|  | Пусконаладочные работы - Затраты труда машинистов | [21 empty] | Пусконаладочные работы - Затраты труда машинистов
|  | Пусконаладочные работы - Затраты труда всего (рабочих и машинистов) | [21 empty] | Пусконаладочные работы - Затраты труда всего (рабочих и машинистов)
|  | Всего - ОТ | [21 empty] | Всего - ОТ
|  | Всего - ЭМ | [21 empty] | Всего - ЭМ
|  | Всего - ЭМ без учета доплат к ОТм | [21 empty] | Всего - ЭМ без учета доплат к ОТм
|  | Всего - ОТм | [21 empty] | Всего - ОТм
|  | Всего - Доплаты к ОТм | [21 empty] | Всего - Доплаты к ОТм
|  | Всего - МР | [21 empty] | Всего - МР
|  | Всего - МР без учета дополнительной перевозки | [21 empty] | Всего - МР без учета дополнительной перевозки
|  | Всего - Дополнительная перевозка МР | [21 empty] | Всего - Дополнительная перевозка МР
|  | Всего - Независимая перевозка | [6 empty] | 146.83 |  | 3076.09 | [12 empty] | Всего - Независимая перевозка
|  | Всего - Перевозка (дополнительная перевозка МР + независимая перевозка) | [6 empty] | 146.83 |  | 3076.09 | [12 empty] | Всего - Перевозка (дополнительная перевозка МР + независимая перевозка)
|  | Всего - НР | [21 empty] | Всего - НР
|  | Всего - СП | [21 empty] | Всего - СП
|  | Всего - ФОТ | [21 empty] | Всего - ФОТ
|  | Всего - Прямые затраты | [6 empty] | 146.83 |  | 3076.09 | [12 empty] | Всего - Прямые затраты
|  | Всего - Итоговая сметная стоимость (без учета перевозки) | [21 empty] | Всего - Итоговая сметная стоимость (без учета перевозки)
|  | 2 | [21 empty] | 2
|  | Материалы заказчика из текущей СНБ | [21 empty] | Материалы заказчика из текущей СНБ
|  | материалы заказчика из текущей СНБ без учета дополнительной перевозки | [21 empty] | материалы заказчика из текущей СНБ без учета дополнительной перевозки
|  | дополнительная перевозка материалов заказчика из текущей СНБ | [21 empty] | дополнительная перевозка материалов заказчика из текущей СНБ
|  | Материалы заказчика, отсутствующие в СНБ | [21 empty] | Материалы заказчика, отсутствующие в СНБ
|  | материалы заказчика, отсутствующие в СНБ без учета дополнительной перевозки | [21 empty] | материалы заказчика, отсутствующие в СНБ без учета дополнительной перевозки
|  | дополнительная перевозка материалов заказчика, отсутствующих в СНБ | [21 empty] | дополнительная перевозка материалов заказчика, отсутствующих в СНБ
|  | Материалы подрядчика из текущей СНБ | [21 empty] | Материалы подрядчика из текущей СНБ
|  | материалы подрядчика из текущей СНБ без учета дополнительной перевозки | [21 empty] | материалы подрядчика из текущей СНБ без учета дополнительной перевозки
|  | дополнительная перевозка материалов подрядчика из текущей СНБ | [21 empty] | дополнительная перевозка материалов подрядчика из текущей СНБ
|  | Материалы подрядчика, отсутствующие в СНБ | [21 empty] | Материалы подрядчика, отсутствующие в СНБ
|  | материалы подрядчика, отсутствующие в СНБ без учета дополнительной перевозки | [21 empty] | материалы подрядчика, отсутствующие в СНБ без учета дополнительной перевозки
|  | дополнительная перевозка материалов подрядчика, отсутствующих в СНБ | [21 empty] | дополнительная перевозка материалов подрядчика, отсутствующих в СНБ
|  | Оборудование заказчика из текущей СНБ | [21 empty] | Оборудование заказчика из текущей СНБ
|  | оборудование заказчика из текущей СНБ без учета дополнительной перевозки | [21 empty] | оборудование заказчика из текущей СНБ без учета дополнительной перевозки
|  | дополнительная перевозка оборудования заказчика из текущей СНБ | [21 empty] | дополнительная перевозка оборудования заказчика из текущей СНБ
|  | Оборудование заказчика, отсутствующее в СНБ | [21 empty] | Оборудование заказчика, отсутствующее в СНБ
|  | оборудование заказчика, отсутствующее в СНБ без учета дополнительной перевозки | [21 empty] | оборудование заказчика, отсутствующее в СНБ без учета дополнительной перевозки
|  | дополнительная перевозка оборудования заказчика, отсутствующего в СНБ | [21 empty] | дополнительная перевозка оборудования заказчика, отсутствующего в СНБ
|  | Оборудование подрядчика из текущей СНБ | [21 empty] | Оборудование подрядчика из текущей СНБ
|  | оборудование подрядчика из текущей СНБ без учета дополнительной перевозки | [21 empty] | оборудование подрядчика из текущей СНБ без учета дополнительной перевозки
|  | дополнительная перевозка оборудования подрядчика из текущей СНБ | [21 empty] | дополнительная перевозка оборудования подрядчика из текущей СНБ
|  | Оборудование подрядчика, отсутствующее в СНБ | [21 empty] | Оборудование подрядчика, отсутствующее в СНБ
|  | оборудование подрядчика, отсутствующее в СНБ без учета дополнительной перевозки | [21 empty] | оборудование подрядчика, отсутствующее в СНБ без учета дополнительной перевозки
|  | дополнительная перевозка оборудования подрядчика, отсутствующего в СНБ | [21 empty] | дополнительная перевозка оборудования подрядчика, отсутствующего в СНБ
|  | Возврат материалов из текущей СНБ | [21 empty] | Возврат материалов из текущей СНБ
|  | возврат материалов из текущей СНБ без учета дополнительной перевозки | [21 empty] | возврат материалов из текущей СНБ без учета дополнительной перевозки
|  | возврат дополнительной перевозки материалов из текущей СНБ | [21 empty] | возврат дополнительной перевозки материалов из текущей СНБ
|  | Возврат материалов, отсутствующих в СНБ | [21 empty] | Возврат материалов, отсутствующих в СНБ
|  | возврат материалов, отсутствующих в СНБ без учета дополнительной перевозки | [21 empty] | возврат материалов, отсутствующих в СНБ без учета дополнительной перевозки
|  | возврат дополнительной перевозки материалов, отсутствующих в СНБ | [21 empty] | возврат дополнительной перевозки материалов, отсутствующих в СНБ
|  | Всего возврат материалов | [21 empty] | Всего возврат материалов
|  | Возврат оборудования из текущей СНБ | [21 empty] | Возврат оборудования из текущей СНБ
|  | возврат оборудования из текущей СНБ без учета дополнительной перевозки | [21 empty] | возврат оборудования из текущей СНБ без учета дополнительной перевозки
|  | возврат дополнительной перевозки оборудования из текущей СНБ | [21 empty] | возврат дополнительной перевозки оборудования из текущей СНБ
|  | Возврат оборудования, отсутствующего в СНБ | [21 empty] | Возврат оборудования, отсутствующего в СНБ
|  | возврат оборудования, отсутствующего в СНБ без учета дополнительной перевозки | [21 empty] | возврат оборудования, отсутствующего в СНБ без учета дополнительной перевозки
|  | возврат дополнительной перевозки оборудования, отсутствующего в СНБ | [21 empty] | возврат дополнительной перевозки оборудования, отсутствующего в СНБ
|  | Всего возврат оборудования | [21 empty] | Всего возврат оборудования
Раздел 5. ПОДГОТОВИТЕЛЬНЫЕ и ПРОЧИЕ РАБОТЫ | [13 empty] | Раздел 5. ПОДГОТОВИТЕЛЬНЫЕ и ПРОЧИЕ РАБОТЫ
39 | ФЕР 01-01-004-01 | Разработка грунта в отвал экскаваторами "драглайн" или "обратная лопата" с ковшом вместимостью: 0,4 (0,3-0,45) м3, группа грунтов 1 | 1000 м3 | 0.05 |  | 0.05 |  |  |  |  | 1379.15
| 1 | ОТ |  |  |  |  | 43.76 |  | 2.19 | 72.19 | 158.1
| 3 | ЭМ |  |  |  |  | 1337.36 |  | 66.87 | 18.26 | 1221.05
| 2 | в т. ч. ОТм |  |  |  |  | 329.4 |  | 16.47 | 72.19 | 1188.97
| 4 | М | [7 empty] | 12.05
| H46 | % выполнения работ |  | 100 | 100
|  | ЗТ | чел.-ч | 5.61 |  | 0.28
|  | ЗТм | чел.-ч | 24.4 |  | 1.22
|  | Итого по расценке |  |  |  |  | 1381.12 |  | 69.06 |  | 1379.15
|  | ФОТ | [6 empty] | 18.66 |  | 1347.07
| Пр/812-001.1-1 | НР | % | 92 |  | 0
| Пр/774-001.1 | СП | % | 46 |  | 0
|  | Всего по позиции | [6 empty] | 69.06 |  | 1379.15
40 | ФЕР 01-02-055-01 | Разработка грунта вручную с креплениями в траншеях шириной до 2 м, глубиной: до 2 м, группа грунтов 1 | 100 м3 | 0.36 |  | 0.36 |  |  |  |  | 27222.85
| 1 | ОТ |  |  |  |  | 1047.5 |  | 377.1 | 72.19 | 27222.85
| 3 | ЭМ | [7 empty] | 18.26
| 2 | в т. ч. ОТм | [7 empty] | 72.19
| 4 | М | [7 empty] | 12.05
| H46 | % выполнения работ |  | 100 | 100
|  | ЗТ | чел.-ч | 125 |  | 45
|  | ЗТм | чел.-ч | 0
|  | Итого по расценке |  |  |  |  | 1047.5 |  | 377.1 |  | 27222.85
|  | ФОТ | [6 empty] | 377.1 |  | 27222.85
| Пр/812-001.2-1 | НР | % | 89 |  | 0
| Пр/774-001.2 | СП | % | 40 |  | 0
|  | Всего по позиции | [6 empty] | 377.1 |  | 27222.85
41 | ФЕР 01-02-027-01 | Планировка площадей: механизированным способом, группа грунтов 1 | 1000 м2 | 0.056 |  | 0.056 |  |  |  |  | 83.27
| 1 | ОТ | [7 empty] | 72.19
| 3 | ЭМ |  |  |  |  | 81.36 |  | 4.56 | 18.26 | 83.27
| 2 | в т. ч. ОТм |  |  |  |  | 11.34 |  | 0.64 | 72.19 | 46.2
| 4 | М | [7 empty] | 12.05
| H46 | % выполнения работ |  | 100 | 100
|  | ЗТ | чел.-ч | 0
|  | ЗТм | чел.-ч | 0.84 |  | 0.05
|  | Итого по расценке |  |  |  |  | 81.36 |  | 4.56 |  | 83.27
|  | ФОТ | [6 empty] | 0.64 |  | 46.2
|  | НР | % | 88 |  | 0
|  | СП | % | 45 | 0.85 | 0
|  | Всего по позиции | [6 empty] | 4.56 |  | 83.27
|  | Итого прямые по всем-всем позициям | [6 empty] | 450.72 |  | 28685.27 | [12 empty] | Итого прямые по всем-всем позициям
|  | Итого прямые затраты по Разделу 5 | [6 empty] | 450.72 |  | 28685.27 | [12 empty] | Итого прямые затраты по Разделу 5
|  | в том числе | [21 empty] | в том числе
|  | оплата труда (ОТ) | [6 empty] | 379.29 |  | 27380.95 | [12 empty] | оплата труда (ОТ)
|  | эксплуатация машин и механизмов | [6 empty] | 71.43 |  | 1304.32 | [12 empty] | эксплуатация машин и механизмов
|  | в том числе | [21 empty] | в том числе
|  | эксплуатация машин и механизмов без учета доплат к оплате труда машинистов | [6 empty] | 71.43 |  | 1304.32 | [12 empty] | эксплуатация машин и механизмов без учета доплат к оплате труда машинистов
|  | в том числе | [21 empty] | в том числе
|  | оплата труда машинистов (ОТм) | [6 empty] | 17.11 |  | 1235.17 | [12 empty] | оплата труда машинистов (ОТм)
|  | Итого ФОТ | [6 empty] | 396.4 |  | 28616.12 | [12 empty] | Итого ФОТ
|  | Итого по Разделу 5 | [6 empty] | 450.72 |  | 28685.27 | [12 empty] | Итого по Разделу 5
|  | ИТОГИ ПО СМЕТЕ | [21 empty] | ИТОГИ ПО СМЕТЕ
|  | ВСЕГО строительные работы | [6 empty] | 450.72 |  | 28685.27 | [12 empty] | ВСЕГО строительные работы
|  | строительные работы без учета перевозки, в том числе дополнительной | [6 empty] | 450.72 |  | 28685.27 | [12 empty] | строительные работы без учета перевозки, в том числе дополнительной
|  | в том числе | [21 empty] | в том числе
|  | прямые затраты | [6 empty] | 450.72 |  | 28685.27 | [12 empty] | прямые затраты
|  | в том числе | [21 empty] | в том числе
|  | оплата труда (ОТ) | [6 empty] | 379.29 |  | 27380.95 | [12 empty] | оплата труда (ОТ)
|  | эксплуатация машин и механизмов | [6 empty] | 71.43 |  | 1304.32 | [12 empty] | эксплуатация машин и механизмов
|  | в том числе | [21 empty] | в том числе
|  | эксплуатация машин и механизмов без учета доплат к оплате труда машинистов | [6 empty] | 71.43 |  | 1304.32 | [12 empty] | эксплуатация машин и механизмов без учета доплат к оплате труда машинистов
|  | в том числе | [21 empty] | в том числе
|  | оплата труда машинистов (ОТм) | [6 empty] | 17.11 |  | 1235.17 | [12 empty] | оплата труда машинистов (ОТм)
|  | доплаты к оплате труда машинистов | [21 empty] | доплаты к оплате труда машинистов
|  | материальные ресурсы | [21 empty] | материальные ресурсы
|  | материальные ресурсы без учета дополнительной перевозки | [21 empty] | материальные ресурсы без учета дополнительной перевозки
|  | дополнительная перевозка материальных ресурсов | [21 empty] | дополнительная перевозка материальных ресурсов
|  | перевозка | [21 empty] | перевозка
|  | ФОТ (справочно) | [6 empty] | 396.4 |  | 28616.12 | [12 empty] | ФОТ (справочно)
|  | накладные расходы | [21 empty] | накладные расходы
|  | сметная прибыль | [21 empty] | сметная прибыль
|  | ВСЕГО монтажные работы | [21 empty] | ВСЕГО монтажные работы
|  | монтажные работы без учета перевозки, в том числе дополнительной | [21 empty] | монтажные работы без учета перевозки, в том числе дополнительной
|  | прямые затраты | [21 empty] | прямые затраты
|  | оплата труда (ОТ) | [21 empty] | оплата труда (ОТ)
|  | эксплуатация машин и механизмов | [21 empty] | эксплуатация машин и механизмов
|  | эксплуатация машин и механизмов без учета доплат к оплате труда машинистов | [21 empty] | эксплуатация машин и механизмов без учета доплат к оплате труда машинистов
|  | оплата труда машинистов (ОТм) | [21 empty] | оплата труда машинистов (ОТм)
|  | доплаты к оплате труда машинистов | [21 empty] | доплаты к оплате труда машинистов
|  | материальные ресурсы | [21 empty] | материальные ресурсы
|  | материальные ресурсы без учета дополнительной перевозки | [21 empty] | материальные ресурсы без учета дополнительной перевозки
|  | дополнительная перевозка материальных ресурсов | [21 empty] | дополнительная перевозка материальных ресурсов
|  | перевозка | [21 empty] | перевозка
|  | ФОТ (справочно) | [21 empty] | ФОТ (справочно)
|  | накладные расходы | [21 empty] | накладные расходы
|  | сметная прибыль | [21 empty] | сметная прибыль
|  | ВСЕГО оборудование | [21 empty] | ВСЕГО оборудование
|  | оборудование без учета дополнительной перевозки | [21 empty] | оборудование без учета дополнительной перевозки
|  | дополнительная перевозка оборудования | [21 empty] | дополнительная перевозка оборудования
|  | ВСЕГО прочие затраты | [21 empty] | ВСЕГО прочие затраты
|  | прочие затраты | [21 empty] | прочие затраты
|  | прочие работы | [21 empty] | прочие работы
|  | пусконаладочные работы без учета перевозки, в том числе дополнительной | [21 empty] | пусконаладочные работы без учета перевозки, в том числе дополнительной
|  | прямые затраты | [21 empty] | прямые затраты
|  | оплата труда (ОТ) | [21 empty] | оплата труда (ОТ)
|  | эксплуатация машин и механизмов | [21 empty] | эксплуатация машин и механизмов
|  | эксплуатация машин и механизмов без учета доплат к оплате труда машинистов | [21 empty] | эксплуатация машин и механизмов без учета доплат к оплате труда машинистов
|  | оплата труда машинистов (ОТм) | [21 empty] | оплата труда машинистов (ОТм)
|  | доплаты к оплате труда машинистов | [21 empty] | доплаты к оплате труда машинистов
|  | материальные ресурсы | [21 empty] | материальные ресурсы
|  | материальные ресурсы без учета дополнительной перевозки | [21 empty] | материальные ресурсы без учета дополнительной перевозки
|  | дополнительная перевозка материальных ресурсов | [21 empty] | дополнительная перевозка материальных ресурсов
|  | перевозка | [21 empty] | перевозка
|  | ФОТ (справочно) | [21 empty] | ФОТ (справочно)
|  | накладные расходы | [21 empty] | накладные расходы
|  | сметная прибыль | [21 empty] | сметная прибыль
|  | ВСЕГО по РАЗДЕЛУ 5 | [6 empty] | 450.72 |  | 28685.27 | [12 empty] | ВСЕГО по РАЗДЕЛУ 5
|  | Всего по РАЗДЕЛУ 5 СМР+ПНР+перевозка | [6 empty] | 450.72 |  | 28685.27 | [12 empty] | Всего по РАЗДЕЛУ 5 СМР+ПНР+перевозка
|  | Всего прямые затраты | [6 empty] | 450.72 |  | 28685.27 | [12 empty] | Всего прямые затраты
|  | в том числе | [21 empty] | в том числе
|  | оплата труда (ОТ) | [6 empty] | 379.29 |  | 27380.95 | [12 empty] | оплата труда (ОТ)
|  | эксплуатация машин и механизмов | [6 empty] | 71.43 |  | 1304.32 | [12 empty] | эксплуатация машин и механизмов
|  | в том числе | [21 empty] | в том числе
|  | эксплуатация машин и механизмов без учета доплат к оплате труда машинистов | [6 empty] | 71.43 |  | 1304.32 | [12 empty] | эксплуатация машин и механизмов без учета доплат к оплате труда машинистов
|  | в том числе | [21 empty] | в том числе
|  | оплата труда машинистов (ОТм) | [6 empty] | 17.11 |  | 1235.17 | [12 empty] | оплата труда машинистов (ОТм)
|  | доплаты к оплате труда машинистов | [21 empty] | доплаты к оплате труда машинистов
|  | материальные ресурсы | [21 empty] | материальные ресурсы
|  | материальные ресурсы без учета дополнительной перевозки | [21 empty] | материальные ресурсы без учета дополнительной перевозки
|  | дополнительная перевозка материальных ресурсов | [21 empty] | дополнительная перевозка материальных ресурсов
|  | перевозка | [21 empty] | перевозка
|  | Всего ФОТ (справочно) | [6 empty] | 396.4 |  | 28616.12 | [12 empty] | Всего ФОТ (справочно)
|  | Всего накладные расходы | [21 empty] | Всего накладные расходы
|  | Всего сметная прибыль | [21 empty] | Всего сметная прибыль
|  | Всего оборудование | [21 empty] | Всего оборудование
|  | оборудование без учета дополнительной перевозки | [21 empty] | оборудование без учета дополнительной перевозки
|  | дополнительная перевозка оборудования | [21 empty] | дополнительная перевозка оборудования
|  | Всего прочие затраты | [21 empty] | Всего прочие затраты
|  | Справочно | [21 empty] | Справочно
|  | материальные ресурсы из текущей СНБ (проверка) | [21 empty] | материальные ресурсы из текущей СНБ (проверка)
|  | материальные ресурсы, отсутствующие в ФРСН | [21 empty] | материальные ресурсы, отсутствующие в ФРСН
|  | оборудование из текущей СНБ (проверка) | [21 empty] | оборудование из текущей СНБ (проверка)
|  | оборудование, отсутствующее в ФРСН | [21 empty] | оборудование, отсутствующее в ФРСН
|  | затраты труда рабочих | [6 empty] | 45.28 |  | 45.28 | [12 empty] | затраты труда рабочих
|  | затраты труда машинистов | [6 empty] | 1.27 |  | 1.27 | [12 empty] | затраты труда машинистов
|  | Нормативные затраты труда | [6 empty] | 46.55 |  | 46.55 | [12 empty] | Нормативные затраты труда
|  | стоимость пусконаладочных работ "вхолостую" | [21 empty] | стоимость пусконаладочных работ "вхолостую"
|  | стоимость пусконаладочных работ "под нагрузкой" | [21 empty] | стоимость пусконаладочных работ "под нагрузкой"
|  | Строительные работы - ОТ | [6 empty] | 379.29 |  | 27380.95 | [12 empty] | Строительные работы - ОТ
|  | Строительные работы - ЭМ | [6 empty] | 71.43 |  | 1304.32 | [12 empty] | Строительные работы - ЭМ
|  | Строительные работы - ЭМ без учета доплат к ОТм | [6 empty] | 71.43 |  | 1304.32 | [12 empty] | Строительные работы - ЭМ без учета доплат к ОТм
|  | Строительные работы - ОТм | [6 empty] | 17.11 |  | 1235.17 | [12 empty] | Строительные работы - ОТм
|  | Строительные работы - ОТм без доплат | [6 empty] | 17.11 |  | 1235.17 | [12 empty] | Строительные работы - ОТм без доплат
|  | Строительные работы - Доплаты к ОТм | [21 empty] | Строительные работы - Доплаты к ОТм
|  | Строительные работы - МР | [21 empty] | Строительные работы - МР
|  | Строительные работы - ФОТ | [6 empty] | 396.4 |  | 28616.12 | [12 empty] | Строительные работы - ФОТ
|  | Строительные работы - НР | [21 empty] | Строительные работы - НР
|  | Строительные работы - СП | [21 empty] | Строительные работы - СП
|  | Строительные работы - Дополнительная перевозка | [21 empty] | Строительные работы - Дополнительная перевозка
|  | Строительные работы - МР без учета дополнительной перевозки | [21 empty] | Строительные работы - МР без учета дополнительной перевозки
|  | Строительные работы - Материальные ресурсы, отсутствующие в ФРСН (прайсовые) | [21 empty] | Строительные работы - Материальные ресурсы, отсутствующие в ФРСН (прайсовые)
|  | Строительные работы - Независимая перевозка | [21 empty] | Строительные работы - Независимая перевозка
|  | Строительные работы - Перевозка (всего) | [21 empty] | Строительные работы - Перевозка (всего)
|  | Строительные работы - Прямые затраты | [6 empty] | 450.72 |  | 28685.27 | [12 empty] | Строительные работы - Прямые затраты
|  | Строительные работы - Затраты труда рабочих | [6 empty] | 45.28 |  | 45.28 | [12 empty] | Строительные работы - Затраты труда рабочих
|  | Строительные работы - Затраты труда машинистов | [6 empty] | 1.27 |  | 1.27 | [12 empty] | Строительные работы - Затраты труда машинистов
|  | Строительные работы - Затраты труда всего (рабочих и машинистов) | [6 empty] | 46.55 |  | 46.55 | [12 empty] | Строительные работы - Затраты труда всего (рабочих и машинистов)
|  | Монтажные работы - ОТ | [21 empty] | Монтажные работы - ОТ
|  | Монтажные работы - ЭМ | [21 empty] | Монтажные работы - ЭМ
|  | Монтажные работы - ЭМ без учета доплат к ОТм | [21 empty] | Монтажные работы - ЭМ без учета доплат к ОТм
|  | Монтажные работы - ОТм | [21 empty] | Монтажные работы - ОТм
|  | Монтажные работы - ОТм без доплат | [21 empty] | Монтажные работы - ОТм без доплат
|  | Монтажные работы - Доплаты к ОТм | [21 empty] | Монтажные работы - Доплаты к ОТм
|  | Монтажные работы - МР | [21 empty] | Монтажные работы - МР
|  | Монтажные работы - ФОТ | [21 empty] | Монтажные работы - ФОТ
|  | Монтажные работы - НР | [21 empty] | Монтажные работы - НР
|  | Монтажные работы - СП | [21 empty] | Монтажные работы - СП
|  | Монтажные работы - Дополнительная перевозка | [21 empty] | Монтажные работы - Дополнительная перевозка
|  | Монтажные работы - МР без учета дополнительной перевозки | [21 empty] | Монтажные работы - МР без учета дополнительной перевозки
|  | Монтажные работы - Материальные ресурсы, отсутствующие в ФРСН (прайсовые) | [21 empty] | Монтажные работы - Материальные ресурсы, отсутствующие в ФРСН (прайсовые)
|  | Монтажные работы - Независимая перевозка | [21 empty] | Монтажные работы - Независимая перевозка
|  | Монтажные работы - Перевозка (всего) | [21 empty] | Монтажные работы - Перевозка (всего)
|  | Монтажные работы - Прямые затраты | [21 empty] | Монтажные работы - Прямые затраты
|  | Монтажные работы - Затраты труда рабочих | [21 empty] | Монтажные работы - Затраты труда рабочих
|  | Монтажные работы - Затраты труда машинистов | [21 empty] | Монтажные работы - Затраты труда машинистов
|  | Монтажные работы - Затраты труда всего (рабочих и машинистов) | [21 empty] | Монтажные работы - Затраты труда всего (рабочих и машинистов)
|  | Пусконаладочные работы - ОТ | [21 empty] | Пусконаладочные работы - ОТ
|  | Пусконаладочные работы - ЭМ | [21 empty] | Пусконаладочные работы - ЭМ
|  | Пусконаладочные работы - ЭМ без учета доплат к ОТм | [21 empty] | Пусконаладочные работы - ЭМ без учета доплат к ОТм
|  | Пусконаладочные работы - ОТм | [21 empty] | Пусконаладочные работы - ОТм
|  | Пусконаладочные работы - ОТм без доплат | [21 empty] | Пусконаладочные работы - ОТм без доплат
|  | Пусконаладочные работы - Доплаты к ОТм | [21 empty] | Пусконаладочные работы - Доплаты к ОТм
|  | Пусконаладочные работы - МР | [21 empty] | Пусконаладочные работы - МР
|  | Пусконаладочные работы - ФОТ | [21 empty] | Пусконаладочные работы - ФОТ
|  | Пусконаладочные работы - НР | [21 empty] | Пусконаладочные работы - НР
|  | Пусконаладочные работы - СП | [21 empty] | Пусконаладочные работы - СП
|  | Пусконаладочные работы - Дополнительная перевозка | [21 empty] | Пусконаладочные работы - Дополнительная перевозка
|  | Пусконаладочные работы - МР без учета дополнительной перевозки | [21 empty] | Пусконаладочные работы - МР без учета дополнительной перевозки
|  | Пусконаладочные работы - Материальные ресурсы, отсутствующие в ФРСН (прайсовые) | [21 empty] | Пусконаладочные работы - Материальные ресурсы, отсутствующие в ФРСН (прайсовые)
|  | Пусконаладочные работы - Независимая перевозка | [21 empty] | Пусконаладочные работы - Независимая перевозка
|  | Пусконаладочные работы - Перевозка (всего) | [21 empty] | Пусконаладочные работы - Перевозка (всего)
|  | Пусконаладочные работы - Прямые затраты | [21 empty] | Пусконаладочные работы - Прямые затраты
|  | Пусконаладочные работы - Затраты труда рабочих | [21 empty] | Пусконаладочные работы - Затраты труда рабочих
|  | Пусконаладочные работы - Затраты труда машинистов | [21 empty] | Пусконаладочные работы - Затраты труда машинистов
|  | Пусконаладочные работы - Затраты труда всего (рабочих и машинистов) | [21 empty] | Пусконаладочные работы - Затраты труда всего (рабочих и машинистов)
|  | Всего - ОТ | [6 empty] | 379.29 |  | 27380.95 | [12 empty] | Всего - ОТ
|  | Всего - ЭМ | [6 empty] | 71.43 |  | 1304.32 | [12 empty] | Всего - ЭМ
|  | Всего - ЭМ без учета доплат к ОТм | [6 empty] | 71.43 |  | 1304.32 | [12 empty] | Всего - ЭМ без учета доплат к ОТм
|  | Всего - ОТм | [6 empty] | 17.11 |  | 1235.17 | [12 empty] | Всего - ОТм
|  | Всего - Доплаты к ОТм | [21 empty] | Всего - Доплаты к ОТм
|  | Всего - МР | [21 empty] | Всего - МР
|  | Всего - МР без учета дополнительной перевозки | [21 empty] | Всего - МР без учета дополнительной перевозки
|  | Всего - Дополнительная перевозка МР | [21 empty] | Всего - Дополнительная перевозка МР
|  | Всего - Независимая перевозка | [21 empty] | Всего - Независимая перевозка
|  | Всего - Перевозка (дополнительная перевозка МР + независимая перевозка) | [21 empty] | Всего - Перевозка (дополнительная перевозка МР + независимая перевозка)
|  | Всего - НР | [21 empty] | Всего - НР
|  | Всего - СП | [21 empty] | Всего - СП
|  | Всего - ФОТ | [6 empty] | 396.4 |  | 28616.12 | [12 empty] | Всего - ФОТ
|  | Всего - Прямые затраты | [6 empty] | 450.72 |  | 28685.27 | [12 empty] | Всего - Прямые затраты
|  | Всего - Итоговая сметная стоимость (без учета перевозки) | [6 empty] | 450.72 |  | 28685.27 | [12 empty] | Всего - Итоговая сметная стоимость (без учета перевозки)
|  | 2 | [21 empty] | 2
|  | Материалы заказчика из текущей СНБ | [21 empty] | Материалы заказчика из текущей СНБ
|  | материалы заказчика из текущей СНБ без учета дополнительной перевозки | [21 empty] | материалы заказчика из текущей СНБ без учета дополнительной перевозки
|  | дополнительная перевозка материалов заказчика из текущей СНБ | [21 empty] | дополнительная перевозка материалов заказчика из текущей СНБ
|  | Материалы заказчика, отсутствующие в СНБ | [21 empty] | Материалы заказчика, отсутствующие в СНБ
|  | материалы заказчика, отсутствующие в СНБ без учета дополнительной перевозки | [21 empty] | материалы заказчика, отсутствующие в СНБ без учета дополнительной перевозки
|  | дополнительная перевозка материалов заказчика, отсутствующих в СНБ | [21 empty] | дополнительная перевозка материалов заказчика, отсутствующих в СНБ
|  | Материалы подрядчика из текущей СНБ | [21 empty] | Материалы подрядчика из текущей СНБ
|  | материалы подрядчика из текущей СНБ без учета дополнительной перевозки | [21 empty] | материалы подрядчика из текущей СНБ без учета дополнительной перевозки
|  | дополнительная перевозка материалов подрядчика из текущей СНБ | [21 empty] | дополнительная перевозка материалов подрядчика из текущей СНБ
|  | Материалы подрядчика, отсутствующие в СНБ | [21 empty] | Материалы подрядчика, отсутствующие в СНБ
|  | материалы подрядчика, отсутствующие в СНБ без учета дополнительной перевозки | [21 empty] | материалы подрядчика, отсутствующие в СНБ без учета дополнительной перевозки
|  | дополнительная перевозка материалов подрядчика, отсутствующих в СНБ | [21 empty] | дополнительная перевозка материалов подрядчика, отсутствующих в СНБ
|  | Оборудование заказчика из текущей СНБ | [21 empty] | Оборудование заказчика из текущей СНБ
|  | оборудование заказчика из текущей СНБ без учета дополнительной перевозки | [21 empty] | оборудование заказчика из текущей СНБ без учета дополнительной перевозки
|  | дополнительная перевозка оборудования заказчика из текущей СНБ | [21 empty] | дополнительная перевозка оборудования заказчика из текущей СНБ
|  | Оборудование заказчика, отсутствующее в СНБ | [21 empty] | Оборудование заказчика, отсутствующее в СНБ
|  | оборудование заказчика, отсутствующее в СНБ без учета дополнительной перевозки | [21 empty] | оборудование заказчика, отсутствующее в СНБ без учета дополнительной перевозки
|  | дополнительная перевозка оборудования заказчика, отсутствующего в СНБ | [21 empty] | дополнительная перевозка оборудования заказчика, отсутствующего в СНБ
|  | Оборудование подрядчика из текущей СНБ | [21 empty] | Оборудование подрядчика из текущей СНБ
|  | оборудование подрядчика из текущей СНБ без учета дополнительной перевозки | [21 empty] | оборудование подрядчика из текущей СНБ без учета дополнительной перевозки
|  | дополнительная перевозка оборудования подрядчика из текущей СНБ | [21 empty] | дополнительная перевозка оборудования подрядчика из текущей СНБ
|  | Оборудование подрядчика, отсутствующее в СНБ | [21 empty] | Оборудование подрядчика, отсутствующее в СНБ
|  | оборудование подрядчика, отсутствующее в СНБ без учета дополнительной перевозки | [21 empty] | оборудование подрядчика, отсутствующее в СНБ без учета дополнительной перевозки
|  | дополнительная перевозка оборудования подрядчика, отсутствующего в СНБ | [21 empty] | дополнительная перевозка оборудования подрядчика, отсутствующего в СНБ
|  | Возврат материалов из текущей СНБ | [21 empty] | Возврат материалов из текущей СНБ
|  | возврат материалов из текущей СНБ без учета дополнительной перевозки | [21 empty] | возврат материалов из текущей СНБ без учета дополнительной перевозки
|  | возврат дополнительной перевозки материалов из текущей СНБ | [21 empty] | возврат дополнительной перевозки материалов из текущей СНБ
|  | Возврат материалов, отсутствующих в СНБ | [21 empty] | Возврат материалов, отсутствующих в СНБ
|  | возврат материалов, отсутствующих в СНБ без учета дополнительной перевозки | [21 empty] | возврат материалов, отсутствующих в СНБ без учета дополнительной перевозки
|  | возврат дополнительной перевозки материалов, отсутствующих в СНБ | [21 empty] | возврат дополнительной перевозки материалов, отсутствующих в СНБ
|  | Всего возврат материалов | [21 empty] | Всего возврат материалов
|  | Возврат оборудования из текущей СНБ | [21 empty] | Возврат оборудования из текущей СНБ
|  | возврат оборудования из текущей СНБ без учета дополнительной перевозки | [21 empty] | возврат оборудования из текущей СНБ без учета дополнительной перевозки
|  | возврат дополнительной перевозки оборудования из текущей СНБ | [21 empty] | возврат дополнительной перевозки оборудования из текущей СНБ
|  | Возврат оборудования, отсутствующего в СНБ | [21 empty] | Возврат оборудования, отсутствующего в СНБ
|  | возврат оборудования, отсутствующего в СНБ без учета дополнительной перевозки | [21 empty] | возврат оборудования, отсутствующего в СНБ без учета дополнительной перевозки
|  | возврат дополнительной перевозки оборудования, отсутствующего в СНБ | [21 empty] | возврат дополнительной перевозки оборудования, отсутствующего в СНБ
|  | Всего возврат оборудования | [21 empty] | Всего возврат оборудования
|  | Итого прямые по всем-всем позициям | [6 empty] | 112807.05 |  | 1821203.91 | [12 empty] | Итого прямые по всем-всем позициям
|  | Итого прямые затраты по Разделу | [6 empty] | 112807.05 |  | 1821203.91 | [12 empty] | Итого прямые затраты по Разделу
|  | в том числе | [21 empty] | в том числе
|  | оплата труда (ОТ) | [6 empty] | 7023.58 |  | 507032.26 | [12 empty] | оплата труда (ОТ)
|  | эксплуатация машин и механизмов | [6 empty] | 6147.19 |  | 112247.69 | [12 empty] | эксплуатация машин и механизмов
|  | в том числе | [21 empty] | в том числе
|  | эксплуатация машин и механизмов без учета доплат к оплате труда машинистов | [6 empty] | 6147.19 |  | 112247.69 | [12 empty] | эксплуатация машин и механизмов без учета доплат к оплате труда машинистов
|  | в том числе | [21 empty] | в том числе
|  | оплата труда машинистов (ОТм) | [6 empty] | 669.82 |  | 48354.3 | [12 empty] | оплата труда машинистов (ОТм)
|  | доплаты к оплате труда машинистов | [21 empty] | доплаты к оплате труда машинистов
|  | материальные ресурсы | [6 empty] | 99489.45 |  | 1198847.87 | [12 empty] | материальные ресурсы
|  | в том числе | [21 empty] | в том числе
|  | материальные ресурсы без учета дополнительной перевозки | [6 empty] | 99489.45 |  | 1198847.87 | [12 empty] | материальные ресурсы без учета дополнительной перевозки
|  | дополнительная перевозка материальных ресурсов | [21 empty] | дополнительная перевозка материальных ресурсов
|  | перевозка | [6 empty] | 146.83 |  | 3076.09 | [12 empty] | перевозка
|  | Итого ФОТ | [6 empty] | 7693.4 |  | 555386.56 | [12 empty] | Итого ФОТ
|  | Итого накладные расходы | [21 empty] | Итого накладные расходы
|  | Итого сметная прибыль | [21 empty] | Итого сметная прибыль
|  | Итого оборудование | [21 empty] | Итого оборудование
|  | оборудование без учета дополнительной перевозки | [21 empty] | оборудование без учета дополнительной перевозки
|  | дополнительная перевозка оборудования | [21 empty] | дополнительная перевозка оборудования
|  | Итого прочие затраты | [21 empty] | Итого прочие затраты
|  | Итого по Разделу | [6 empty] | 112807.05 |  | 1821203.91 | [12 empty] | Итого по Разделу
|  | материальные ресурсы, отсутствующие в ФРСН | [21 empty] | материальные ресурсы, отсутствующие в ФРСН
|  | оборудование, отсутствующее в ФРСН | [21 empty] | оборудование, отсутствующее в ФРСН
|  | ИТОГИ ПО СМЕТЕ | [21 empty] | ИТОГИ ПО СМЕТЕ
|  | ВСЕГО строительные работы | [6 empty] | 112807.05 |  | 1821203.91 | [12 empty] | ВСЕГО строительные работы
|  | строительные работы без учета перевозки, в том числе дополнительной | [6 empty] | 112660.22 |  | 1818127.82 | [12 empty] | строительные работы без учета перевозки, в том числе дополнительной
|  | в том числе | [21 empty] | в том числе
|  | прямые затраты | [6 empty] | 112807.05 |  | 1821203.91 | [12 empty] | прямые затраты
|  | в том числе | [21 empty] | в том числе
|  | оплата труда (ОТ) | [6 empty] | 7023.58 |  | 507032.26 | [12 empty] | оплата труда (ОТ)
|  | эксплуатация машин и механизмов | [6 empty] | 6147.19 |  | 112247.69 | [12 empty] | эксплуатация машин и механизмов
|  | в том числе | [21 empty] | в том числе
|  | эксплуатация машин и механизмов без учета доплат к оплате труда машинистов | [6 empty] | 6147.19 |  | 112247.69 | [12 empty] | эксплуатация машин и механизмов без учета доплат к оплате труда машинистов
|  | в том числе | [21 empty] | в том числе
|  | оплата труда машинистов (ОТм) | [6 empty] | 669.82 |  | 48354.3 | [12 empty] | оплата труда машинистов (ОТм)
|  | материальные ресурсы | [6 empty] | 99489.45 |  | 1198847.87 | [12 empty] | материальные ресурсы
|  | в том числе | [21 empty] | в том числе
|  | материальные ресурсы без учета дополнительной перевозки | [6 empty] | 99489.45 |  | 1198847.87 | [12 empty] | материальные ресурсы без учета дополнительной перевозки
|  | перевозка | [6 empty] | 146.83 |  | 3076.09 | [12 empty] | перевозка
|  | ФОТ (справочно) | [6 empty] | 7693.4 |  | 555386.56 | [12 empty] | ФОТ (справочно)
|  | монтажные работы без учета перевозки, в том числе дополнительной | [21 empty] | монтажные работы без учета перевозки, в том числе дополнительной
|  | пусконаладочные работы без учета перевозки, в том числе дополнительной | [21 empty] | пусконаладочные работы без учета перевозки, в том числе дополнительной
|  | ВСЕГО по смете | [6 empty] | 112807.05 |  | 1821203.91 | [12 empty] | ВСЕГО по смете
|  | Всего по смете СМР+ПНР+перевозка | [6 empty] | 112807.05 |  | 1821203.91 | [12 empty] | Всего по смете СМР+ПНР+перевозка
|  | Всего прямые затраты | [6 empty] | 112807.05 |  | 1821203.91 | [12 empty] | Всего прямые затраты
|  | в том числе | [21 empty] | в том числе
|  | оплата труда (ОТ) | [6 empty] | 7023.58 |  | 507032.26 | [12 empty] | оплата труда (ОТ)
|  | эксплуатация машин и механизмов | [6 empty] | 6147.19 |  | 112247.69 | [12 empty] | эксплуатация машин и механизмов
|  | в том числе | [21 empty] | в том числе
|  | эксплуатация машин и механизмов без учета доплат к оплате труда машинистов | [6 empty] | 6147.19 |  | 112247.69 | [12 empty] | эксплуатация машин и механизмов без учета доплат к оплате труда машинистов
|  | в том числе | [21 empty] | в том числе
|  | оплата труда машинистов (ОТм) | [6 empty] | 669.82 |  | 48354.3 | [12 empty] | оплата труда машинистов (ОТм)
|  | материальные ресурсы | [6 empty] | 99489.45 |  | 1198847.87 | [12 empty] | материальные ресурсы
|  | в том числе | [21 empty] | в том числе
|  | материальные ресурсы без учета дополнительной перевозки | [6 empty] | 99489.45 |  | 1198847.87 | [12 empty] | материальные ресурсы без учета дополнительной перевозки
|  | перевозка | [6 empty] | 146.83 |  | 3076.09 | [12 empty] | перевозка
|  | Всего ФОТ (справочно) | [6 empty] | 7693.4 |  | 555386.56 | [12 empty] | Всего ФОТ (справочно)
|  | НДС 22% | [6 empty] | 22561.41 | 0 | 400664.8602
|  | ВСЕГО по смете с НДС | [6 empty] | 135368.46 |  | 2221868.7702
|  | Справочно | [21 empty] | Справочно
|  | материальные ресурсы из текущей СНБ (проверка) | [6 empty] | 99489.45 |  | 1198847.87 | [12 empty] | материальные ресурсы из текущей СНБ (проверка)
|  | оборудование из текущей СНБ (проверка) | [21 empty] | оборудование из текущей СНБ (проверка)
|  | затраты труда рабочих | [6 empty] | 831.7 |  | 831.7 | [12 empty] | затраты труда рабочих
|  | затраты труда машинистов | [6 empty] | 51.72 |  | 51.72 | [12 empty] | затраты труда машинистов
|  | Нормативные затраты труда | [6 empty] | 883.42 |  | 883.42 | [12 empty] | Нормативные затраты труда
|  | Строительные работы - ОТ | [6 empty] | 7023.58 |  | 507032.26 | [12 empty] | Строительные работы - ОТ
|  | Строительные работы - ЭМ | [6 empty] | 6147.19 |  | 112247.69 | [12 empty] | Строительные работы - ЭМ
|  | Строительные работы - ЭМ без учета доплат к ОТм | [6 empty] | 6147.19 |  | 112247.69 | [12 empty] | Строительные работы - ЭМ без учета доплат к ОТм
|  | Строительные работы - ОТм | [6 empty] | 669.82 |  | 48354.3 | [12 empty] | Строительные работы - ОТм
|  | Строительные работы - ОТм без доплат | [6 empty] | 669.82 |  | 48354.3 | [12 empty] | Строительные работы - ОТм без доплат
|  | Строительные работы - Доплаты к ОТм | [21 empty] | Строительные работы - Доплаты к ОТм
|  | Строительные работы - МР | [6 empty] | 99489.45 |  | 1198847.87 | [12 empty] | Строительные работы - МР
|  | Строительные работы - ФОТ | [6 empty] | 7693.4 |  | 555386.56 | [12 empty] | Строительные работы - ФОТ
|  | Строительные работы - НР | [21 empty] | Строительные работы - НР
|  | Строительные работы - СП | [21 empty] | Строительные работы - СП
|  | Строительные работы - Дополнительная перевозка | [21 empty] | Строительные работы - Дополнительная перевозка
|  | Строительные работы - МР без учета дополнительной перевозки | [6 empty] | 99489.45 |  | 1198847.87 | [12 empty] | Строительные работы - МР без учета дополнительной перевозки
|  | Строительные работы - Материальные ресурсы, отсутствующие в ФРСН (прайсовые) | [21 empty] | Строительные работы - Материальные ресурсы, отсутствующие в ФРСН (прайсовые)
|  | Строительные работы - Независимая перевозка | [6 empty] | 146.83 |  | 3076.09 | [12 empty] | Строительные работы - Независимая перевозка
|  | Строительные работы - Перевозка (всего) | [6 empty] | 146.83 |  | 3076.09 | [12 empty] | Строительные работы - Перевозка (всего)
|  | Строительные работы - Прямые затраты | [6 empty] | 112807.05 |  | 1821203.91 | [12 empty] | Строительные работы - Прямые затраты
|  | Строительные работы - Затраты труда рабочих | [6 empty] | 831.7 |  | 831.7 | [12 empty] | Строительные работы - Затраты труда рабочих
|  | Строительные работы - Затраты труда машинистов | [6 empty] | 51.72 |  | 51.72 | [12 empty] | Строительные работы - Затраты труда машинистов
|  | Строительные работы - Затраты труда всего (рабочих и машинистов) | [6 empty] | 883.42 |  | 883.42 | [12 empty] | Строительные работы - Затраты труда всего (рабочих и машинистов)
|  | Монтажные работы - ОТ | [21 empty] | Монтажные работы - ОТ
|  | Монтажные работы - ЭМ | [21 empty] | Монтажные работы - ЭМ
|  | Монтажные работы - ЭМ без учета доплат к ОТм | [21 empty] | Монтажные работы - ЭМ без учета доплат к ОТм
|  | Монтажные работы - ОТм | [21 empty] | Монтажные работы - ОТм
|  | Монтажные работы - ОТм без доплат | [21 empty] | Монтажные работы - ОТм без доплат
|  | Монтажные работы - Доплаты к ОТм | [21 empty] | Монтажные работы - Доплаты к ОТм
|  | Монтажные работы - МР | [21 empty] | Монтажные работы - МР
|  | Монтажные работы - ФОТ | [21 empty] | Монтажные работы - ФОТ
|  | Монтажные работы - НР | [21 empty] | Монтажные работы - НР
|  | Монтажные работы - СП | [21 empty] | Монтажные работы - СП
|  | Монтажные работы - Дополнительная перевозка | [21 empty] | Монтажные работы - Дополнительная перевозка
|  | Монтажные работы - МР без учета дополнительной перевозки | [21 empty] | Монтажные работы - МР без учета дополнительной перевозки
|  | Монтажные работы - Материальные ресурсы, отсутствующие в ФРСН (прайсовые) | [21 empty] | Монтажные работы - Материальные ресурсы, отсутствующие в ФРСН (прайсовые)
|  | Монтажные работы - Независимая перевозка | [21 empty] | Монтажные работы - Независимая перевозка
|  | Монтажные работы - Перевозка (всего) | [21 empty] | Монтажные работы - Перевозка (всего)
|  | Монтажные работы - Прямые затраты | [21 empty] | Монтажные работы - Прямые затраты
|  | Монтажные работы - Затраты труда рабочих | [21 empty] | Монтажные работы - Затраты труда рабочих
|  | Монтажные работы - Затраты труда машинистов | [21 empty] | Монтажные работы - Затраты труда машинистов
|  | Монтажные работы - Затраты труда всего (рабочих и машинистов) | [21 empty] | Монтажные работы - Затраты труда всего (рабочих и машинистов)
|  | Пусконаладочные работы - ОТ | [21 empty] | Пусконаладочные работы - ОТ
|  | Пусконаладочные работы - ЭМ | [21 empty] | Пусконаладочные работы - ЭМ
|  | Пусконаладочные работы - ЭМ без учета доплат к ОТм | [21 empty] | Пусконаладочные работы - ЭМ без учета доплат к ОТм
|  | Пусконаладочные работы - ОТм | [21 empty] | Пусконаладочные работы - ОТм
|  | Пусконаладочные работы - ОТм без доплат | [21 empty] | Пусконаладочные работы - ОТм без доплат
|  | Пусконаладочные работы - Доплаты к ОТм | [21 empty] | Пусконаладочные работы - Доплаты к ОТм
|  | Пусконаладочные работы - МР | [21 empty] | Пусконаладочные работы - МР
|  | Пусконаладочные работы - ФОТ | [21 empty] | Пусконаладочные работы - ФОТ
|  | Пусконаладочные работы - НР | [21 empty] | Пусконаладочные работы - НР
|  | Пусконаладочные работы - СП | [21 empty] | Пусконаладочные работы - СП
|  | Пусконаладочные работы - Дополнительная перевозка | [21 empty] | Пусконаладочные работы - Дополнительная перевозка
|  | Пусконаладочные работы - МР без учета дополнительной перевозки | [21 empty] | Пусконаладочные работы - МР без учета дополнительной перевозки
|  | Пусконаладочные работы - Материальные ресурсы, отсутствующие в ФРСН (прайсовые) | [21 empty] | Пусконаладочные работы - Материальные ресурсы, отсутствующие в ФРСН (прайсовые)
|  | Пусконаладочные работы - Независимая перевозка | [21 empty] | Пусконаладочные работы - Независимая перевозка
|  | Пусконаладочные работы - Перевозка (всего) | [21 empty] | Пусконаладочные работы - Перевозка (всего)
|  | Пусконаладочные работы - Прямые затраты | [21 empty] | Пусконаладочные работы - Прямые затраты
|  | Пусконаладочные работы - Затраты труда рабочих | [21 empty] | Пусконаладочные работы - Затраты труда рабочих
|  | Пусконаладочные работы - Затраты труда машинистов | [21 empty] | Пусконаладочные работы - Затраты труда машинистов
|  | Пусконаладочные работы - Затраты труда всего (рабочих и машинистов) | [21 empty] | Пусконаладочные работы - Затраты труда всего (рабочих и машинистов)
|  | Всего - ОТ | [6 empty] | 7023.58 |  | 507032.26 | [12 empty] | Всего - ОТ
|  | Всего - ЭМ | [6 empty] | 6147.19 |  | 112247.69 | [12 empty] | Всего - ЭМ
|  | Всего - ЭМ без учета доплат к ОТм | [6 empty] | 6147.19 |  | 112247.69 | [12 empty] | Всего - ЭМ без учета доплат к ОТм
|  | Всего - ОТм | [6 empty] | 669.82 |  | 48354.3 | [12 empty] | Всего - ОТм
|  | Всего - Доплаты к ОТм | [21 empty] | Всего - Доплаты к ОТм
|  | Всего - МР | [6 empty] | 99489.45 |  | 1198847.87 | [12 empty] | Всего - МР
|  | Всего - МР без учета дополнительной перевозки | [6 empty] | 99489.45 |  | 1198847.87 | [12 empty] | Всего - МР без учета дополнительной перевозки
|  | Всего - Дополнительная перевозка МР | [21 empty] | Всего - Дополнительная перевозка МР
|  | Всего - Независимая перевозка | [6 empty] | 146.83 |  | 3076.09 | [12 empty] | Всего - Независимая перевозка
|  | Всего - Перевозка (дополнительная перевозка МР + независимая перевозка) | [6 empty] | 146.83 |  | 3076.09 | [12 empty] | Всего - Перевозка (дополнительная перевозка МР + независимая перевозка)
|  | Всего - НР | [21 empty] | Всего - НР
|  | Всего - СП | [21 empty] | Всего - СП
|  | Всего - ФОТ | [6 empty] | 7693.4 |  | 555386.56 | [12 empty] | Всего - ФОТ
|  | Всего - Прямые затраты | [6 empty] | 112807.05 |  | 1821203.91 | [12 empty] | Всего - Прямые затраты
|  | Всего - Итоговая сметная стоимость (без учета перевозки) | [6 empty] | 112660.22 |  | 1818127.82 | [12 empty] | Всего - Итоговая сметная стоимость (без учета перевозки)
|  | 2 | [21 empty] | 2
Составил |  | начальник ПТО |  | Бережная О.Н.
[должность, подпись (инициалы, фамилия)]
Проверил |  | инженер МКУ КУКС |  | Никитина И.С.
[должность, подпись (инициалы, фамилия)]