## Капитальный ремонт сети теплосн
Приложение № 3
Утверждено приказом Минстроя РФ № 421/пр от 4 августа 2020 г. в редакции приказа № 557/пр от 7 июля 2022 г.
Наименование программного продукта |  |  |  |  | ГРАНД-Смета, версия 2026.1
Наименование редакции сметных нормативов |  |  |  |  | Приказ Минстроя России от 30.12.2021 № 1046/пр; Приказ Минстроя России от 04.08.2020 № 421/пр; Приказ Минстроя России от 21.12.2020 № 812/пр; Приказ Минстроя России от 11.12.2020 № 774/пр; Приказ Минстроя России от 02.08.2023 № 551/пр; Приказ Минстроя России от 14.11.2023 № 817/пр; Приказ Минстроя России от 16.02.2024 № 102/пр; Приказ Минстроя России от 13.05.2024 №323/пр; Приказ Минстроя России от 09.08.2024 №524/пр; Приказ Минстроя России от 07.11.2024 №747/пр; Приказ Минстроя России от 23.01.2025 №30/пр; Приказ Минстроя России от 07.02.2025 №69/пр; Приказ Минстроя России от 19.05.2025 №299/пр; Приказ Минстроя России от 14.08.2025 №490/пр; Приказ Минстроя России от 12.11.2025 №696/пр; Приказ Минстроя России от 17.02.2026 №91/пр | [11 empty] | Наименование редакции сметных нормативов | Приказ Минстроя России от 30.12.2021 № 1046/пр; Приказ Минстроя России от 04.08.2020 № 421/пр; Приказ Минстроя России от 21.12.2020 № 812/пр; Приказ Минстроя России от 11.12.2020 № 774/пр; Приказ Минстроя России от 02.08.2023 № 551/пр; Приказ Минстроя России от 14.11.2023 № 817/пр; Приказ Минстроя России от 16.02.2024 № 102/пр; Приказ Минстроя России от 13.05.2024 №323/пр; Приказ Минстроя России от 09.08.2024 №524/пр; Приказ Минстроя России от 07.11.2024 №747/пр; Приказ Минстроя России от 23.01.2025 №30/пр; Приказ Минстроя России от 07.02.2025 №69/пр; Приказ Минстроя России от 19.05.2025 №299/пр; Приказ Минстроя России от 14.08.2025 №490/пр; Приказ Минстроя России от 12.11.2025 №696/пр; Приказ Минстроя России от 17.02.2026 №91/пр
Реквизиты приказа Минстроя России об утверждении дополнений и изменений к сметным нормативам |  |  |  |  | Приказ Минстроя России от 18 мая 2022 г. № 378/пр, Приказ Минстроя России от 26 августа 2022 г. № 703/пр, Приказ Минстроя России от 26 октября 2022 г. № 905/пр, Приказ Минстроя России от 27 декабря 2022 г. № 1133/пр, Приказ Минстроя России от 10 февраля 2023 г. № 84/пр, Приказ Минстроя России от 11.05.2023 №335/пр; Приказ Минстроя России от 07.07.2022 № 557/пр; Приказ Минстроя России от 02.09.2021 № 636/пр, Приказ Минстроя России от 26.07.2022 № 611/пр; Приказ Минстроя России от 22.04.2022 № 317/пр; Приказ Минстроя России от 02.08.2023 № 551/пр; Приказ Минстроя России от 14.11.2023 № 817/пр; Приказ Минстроя России от 30.01.2024 № 55/пр; Приказ Минстроя России от 16.02.2024 № 102/пр; Приказ Минстроя России от 13.05.2024 №323/пр; Приказ Минстроя России от 09.08.2024 №524/пр; Приказ Минстроя России от 07.11.2024 №747/пр; Приказ Минстроя России от 23.01.2025 №30/пр; Приказ Минстроя России от 07.02.2025 №69/пр; Приказ Минстроя России от 19.05.2025 №299/пр; Приказ Минстроя России от 14.08.2025 №490/пр; Приказ Минстроя России от 12.11.2025 №696/пр; Приказ Минстроя России от 17.02.2026 №91/пр | [13 empty] | Реквизиты приказа Минстроя России об утверждении дополнений и изменений к сметным нормативам | Приказ Минстроя России от 18 мая 2022 г. № 378/пр, Приказ Минстроя России от 26 августа 2022 г. № 703/пр, Приказ Минстроя России от 26 октября 2022 г. № 905/пр, Приказ Минстроя России от 27 декабря 2022 г. № 1133/пр, Приказ Минстроя России от 10 февраля 2023 г. № 84/пр, Приказ Минстроя России от 11.05.2023 №335/пр; Приказ Минстроя России от 07.07.2022 № 557/пр; Приказ Минстроя России от 02.09.2021 № 636/пр, Приказ Минстроя России от 26.07.2022 № 611/пр; Приказ Минстроя России от 22.04.2022 № 317/пр; Приказ Минстроя России от 02.08.2023 № 551/пр; Приказ Минстроя России от 14.11.2023 № 817/пр; Приказ Минстроя России от 30.01.2024 № 55/пр; Приказ Минстроя России от 16.02.2024 № 102/пр; Приказ Минстроя России от 13.05.2024 №323/пр; Приказ Минстроя России от 09.08.2024 №524/пр; Приказ Минстроя России от 07.11.2024 №747/пр; Приказ Минстроя России от 23.01.2025 №30/пр; Приказ Минстроя России от 07.02.2025 №69/пр; Приказ Минстроя России от 19.05.2025 №299/пр; Приказ Минстроя России от 14.08.2025 №490/пр; Приказ Минстроя России от 12.11.2025 №696/пр; Приказ Минстроя России от 17.02.2026 №91/пр
Реквизиты письма Минстроя России об индексах изменения сметной стоимости строительства, включаемые в федеральный реестр сметных нормативов и размещаемые в федеральной государственной информационной системе ценообразования в строительстве, подготовленного в соответствии пунктом 85 Методики расчета индексов изменения сметной стоимости строительства, утвержденной приказом Министерства строительства и жилищно-коммунального хозяйства Российской Федерации от 5 июня 2019 г. № 326/пр¹ |  |  |  |  | Письмо Минстроя России от 25.02.2026 № 9859-ИФ/09 | [9 empty] | Реквизиты письма Минстроя России об индексах изменения сметной стоимости строительства, включаемые в федеральный реестр сметных нормативов и размещаемые в федеральной государственной информационной системе ценообразования в строительстве, подготовленного в соответствии пунктом 85 Методики расчета индексов изменения сметной стоимости строительства, утвержденной приказом Министерства строительства и жилищно-коммунального хозяйства Российской Федерации от 5 июня 2019 г. № 326/пр¹ | Письмо Минстроя России от 25.02.2026 № 9859-ИФ/09 |  |  |  |  | Реквизиты письма Минстроя России об индексах изменения сметной стоимости строительства, включаемые в федеральный реестр сметных нормативов и размещаемые в федеральной государственной информационной системе ценообразования в строительстве, подготовленного в соответствии пунктом 85 Методики расчета индексов изменения сметной стоимости строительства, утвержденной приказом Министерства строительства и жилищно-коммунального хозяйства Российской Федерации от 5 июня 2019 г. № 326/пр¹ | Письмо Минстроя России от 25.02.2026 № 9859-ИФ/09
Реквизиты нормативного правового акта об утверждении оплаты труда, утверждаемый в соответствии с пунктом 22(1) Правилами мониторинга цен, утвержденными постановлением Правительства Российской Федерации от 23 декабря 2016 г. № 1452 |  |  |  |  | Поставновление Правительства Ямало-Ненецкого автономного округа от 12.03.2025 № 138-П | [9 empty] | Реквизиты нормативного правового акта об утверждении оплаты труда, утверждаемый в соответствии с пунктом 22(1) Правилами мониторинга цен, утвержденными постановлением Правительства Российской Федерации от 23 декабря 2016 г. № 1452 | Поставновление Правительства Ямало-Ненецкого автономного округа от 12.03.2025 № 138-П | [6 empty] | Реквизиты нормативного правового акта об утверждении оплаты труда, утверждаемый в соответствии с пунктом 22(1) Правилами мониторинга цен, утвержденными постановлением Правительства Российской Федерации от 23 декабря 2016 г. № 1452 | Поставновление Правительства Ямало-Ненецкого автономного округа от 12.03.2025 № 138-П
Обоснование принятых текущих цен на строительные ресурсы | [24 empty] | Обоснование принятых текущих цен на строительные ресурсы
Наименование субъекта Российской Федерации |  |  |  |  | 89. Ямало-Ненецкий автономный округ | [10 empty] | 89. Ямало-Ненецкий автономный округ | [9 empty] | Наименование субъекта Российской Федерации | 89. Ямало-Ненецкий автономный округ
Наименование зоны субъекта Российской Федерации |  |  |  |  | Ямало-Ненецкий автономный округ (5 зона) | [10 empty] | Ямало-Ненецкий автономный округ (5 зона) | [11 empty] | Наименование зоны субъекта Российской Федерации | Ямало-Ненецкий автономный округ (5 зона)
капитальный ремонт сетей теплоснабжения с.Толька, по ул. Советская, протяженностью 95 м | [29 empty] | капитальный ремонт сетей теплоснабжения с.Толька, по ул. Советская, протяженностью 95 м
(наименование стройки)
капитальный ремонт сетей теплоснабжения с.Толька, по ул. Советская, протяженностью 95 м, кадастровый номер 89:07:020101:768 | [30 empty] | капитальный ремонт сетей теплоснабжения с.Толька, по ул. Советская, протяженностью 95 м
(наименование объекта капитального строительства)
ЛОКАЛЬНЫЙ СМЕТНЫЙ РАСЧЕТ (СМЕТА) № 06-01-02
капитальный ремонт сетей теплоснабжения с.Толька, по ул. Советская, протяженностью 95 м, кадастровый номер 89:07:020101:768 | [31 empty] | капитальный ремонт сетей теплоснабжения с.Толька, по ул. Советская, протяженностью 95 м
(наименование работ и затрат)
Составлен | ресурсно-индексным | методом
Основание | дефектная ведомость | [31 empty] | дефектная ведомость
(проектная и (или) иная техническая документация)
Составлен(а) в текущем уровне цен |  | I квартал 2026 года | [31 empty] | I квартал 2026 года
Сметная стоимость |  |  | 3300.84 | тыс.руб.
в том числе:
| строительных работ |  | 2705.61 | тыс.руб. |  |  |  |  | Средства на оплату труда рабочих |  |  |  | 539.75 | тыс.руб.
| монтажных работ |  | 0 | тыс.руб. |  |  |  |  | Средства на оплату труда машинистов |  |  |  | 57.25 | тыс.руб.
| оборудования |  | 0 | тыс.руб. |  |  |  |  | Нормативные затраты труда рабочих |  |  |  | 606.95 | чел.-ч.
| прочих затрат |  | 0 | тыс.руб. |  |  |  |  | Нормативные затраты труда машинистов |  |  |  | 47.78 | чел.-ч.
№ п/п | Обоснование | Наименование работ и затрат |  |  |  | Единица измерения | Количество |  |  | Сметная стоимость, руб.
[7 empty] | на единицу измерения | коэффициенты | всего с учетом коэффициентов | на единицу измерения в базисном уровне цен | индекс | на единицу измерения в текущем уровне цен | коэффициенты | всего в текущем уровне цен
1 | 2 | 3 |  |  |  | 4 | 5 | 6 | 7 | 8 | 9 | 10 | 11 | 12
Раздел 1. Демонтажные работы | [34 empty] | Раздел 1. Демонтажные работы
1 | ГЭСНр53-01-001-01 | Разборка обшивки: неоштукатуренных деревянных стен |  |  |  | 4: 100 м2; 5: 3.256; 6: 1; 7: 3.256 | [21 empty] | Разборка обшивки: неоштукатуренных деревянных стен
| 1 | ОТ(ЗТ) |  |  |  | 4: чел.-ч; 7: 40.0488; 12: 31840 | [22 empty] | ОТ(ЗТ)
| 1-100-16 | Средний разряд работы 1,6 |  |  |  | 4: чел.-ч; 5: 12.3; 7: 40.0488; 10: 795.03; 12: 31840 | [23 empty] | Средний разряд работы 1,6
| 2 | ЭМ |  |  |  | 12: 3324.06 | [22 empty] | ЭМ
|  | ОТм(ЗТм) |  |  |  | 4: чел.-ч; 7: 1.4652; 12: 1989.36 | [22 empty] | ОТм(ЗТм)
| 91.05.05-015 | Краны на автомобильном ходу, грузоподъемность 16 т |  |  |  | 4: маш.-ч; 5: 0.45; 7: 1.4652; 10: 2268.67; 12: 3324.06 | [23 empty] | Краны на автомобильном ходу, грузоподъемность 16 т
| 4-100-060 | ОТм(Зтм) Средний разряд машинистов 6 |  |  |  | 4: чел.-ч; 5: 0.45; 7: 1.4652; 10: 1357.74; 12: 1989.36 | [24 empty] | ОТм(Зтм) Средний разряд машинистов 6
Н | 999-9900 | Строительный мусор |  |  |  | 4: т; 5: 0.94; 7: 3.0606 | [25 empty] | Строительный мусор
|  | Итого прямые затраты |  |  |  | 12: 37153.42 | [26 empty] | Итого прямые затраты
|  | ФОТ |  |  |  | 12: 33829.36 | [27 empty] | ФОТ
| Пр/812-087.0-3 | НР Стены (ремонтно-строительные) |  |  |  | 4: %; 5: 97; 7: 97; 12: 32814.48 | [27 empty] | НР Стены (ремонтно-строительные)
| Пр/774-087.0 | СП Стены (ремонтно-строительные) |  |  |  | 4: %; 5: 52; 7: 52; 12: 17591.27 | [27 empty] | СП Стены (ремонтно-строительные)
|  | Всего по позиции |  |  |  | 10: 26891.64; 12: 87559.17 | [28 empty] | Всего по позиции
2 | ГЭСН26-01-036-01 | Разборка Изоляции изделиями из волокнистых и зернистых материалов с креплением на клее и дюбелями холодных поверхностей: наружных стен |  |  |  | 4: 100 м2; 5: 3.256; 6: 1; 7: 3.256 | [21 empty] | Разборка Изоляции изделиями из волокнистых и зернистых материалов с креплением на клее и дюбелями холодных поверхностей: наружных стен
| 648/пр_2022_п.144_т.2_стр.5_стб.3 | Демонтаж (разборка) ОЗП=0,6; ЭМ=0,6 к расх.; ЗПМ=0,6; МАТ=0 к расх.; ТЗ=0,6; ТЗМ=0,6 | [41 empty] | Демонтаж (разборка) ОЗП=0,6; ЭМ=0,6 к расх.; ЗПМ=0,6; МАТ=0 к расх.; ТЗ=0,6; ТЗМ=0,6
| 1 | ОТ(ЗТ) |  |  |  | 4: чел.-ч; 7: 31.3748; 12: 27216.08 | [22 empty] | ОТ(ЗТ)
| 1-100-26 | Средний разряд работы 2,6 |  |  |  | чел.-ч | 16.06 | 0.6 | 31.3748 |  |  | 867.45 |  | 27216.08 | [23 empty] | Средний разряд работы 2,6
| 2 | ЭМ |  |  |  | 12: 106.49 | [22 empty] | ЭМ
|  | ОТм(ЗТм) |  |  |  | 4: чел.-ч; 7: 0.15629; 12: 178.3 | [22 empty] | ОТм(ЗТм)
| 91.05.01-016 | Краны башенные, грузоподъемность 5 т |  |  |  | маш.-ч | 0.03 | 0.6 | 0.058608 | 251.77 | 1.91 | 480.88 |  | 28.18 | [23 empty] | Краны башенные, грузоподъемность 5 т
| 4-100-060 | ОТм(Зтм) Средний разряд машинистов 6 |  |  |  | чел.-ч | 0.03 | 0.6 | 0.058608 |  |  | 1357.74 |  | 79.57 | [24 empty] | ОТм(Зтм) Средний разряд машинистов 6
| 91.14.02-001 | Автомобили бортовые, грузоподъемность до 5 т |  |  |  | маш.-ч | 0.05 | 0.6 | 0.09768 |  |  | 801.67 |  | 78.31 | [23 empty] | Автомобили бортовые, грузоподъемность до 5 т
| 4-100-040 | ОТм(Зтм) Средний разряд машинистов 4 |  |  |  | чел.-ч | 0.05 | 0.6 | 0.09768 |  |  | 1010.76 |  | 98.73 | [24 empty] | ОТм(Зтм) Средний разряд машинистов 4
| 4 | М |  |  |  | 12: 0 | [22 empty] | М
| 01.7.03.01-0001 | Вода |  |  |  | м3 | 0.12 | 0 | 0 | 35.71 | 3.26 | 116.41 |  | 0 | [23 empty] | Вода
| 01.7.03.04-0001 | Электроэнергия |  |  |  | кВт-ч | 0.7728 | 0 | 0 |  |  | 7.96 |  | 0 | [23 empty] | Электроэнергия
| 14.1.06.04-0001 | Клей для приклеивания минеральной ваты |  |  |  | кг | 409 | 0 | 0 | 17.99 | 2.18 | 39.22 |  | 0 | [23 empty] | Клей для приклеивания минеральной ваты
П,Н | 01.7.15.07-0132 | Дюбель-гвозди пластиковые распорные с металлическим стержнем для теплоизоляции, диаметр 10 мм, длина 150 мм |  |  |  | 4: 10 шт; 5: 0; 6: 0; 7: 0 | [25 empty] | Дюбель-гвозди пластиковые распорные с металлическим стержнем для теплоизоляции, диаметр 10 мм, длина 150 мм
П,Н | 12.2.05.08 | Изделия теплоизоляционные |  |  |  | 4: м3; 5: 0; 6: 0; 7: 0 | [25 empty] | Изделия теплоизоляционные
|  | Итого прямые затраты |  |  |  | 12: 27500.87 | [26 empty] | Итого прямые затраты
|  | ФОТ |  |  |  | 12: 27394.38 | [27 empty] | ФОТ
| Пр/812-020.0-3 | НР Теплоизоляционные работы |  |  |  | 4: %; 5: 102; 7: 102; 12: 27942.27 | [27 empty] | НР Теплоизоляционные работы
| Пр/774-020.0 | СП Теплоизоляционные работы |  |  |  | 4: %; 5: 55; 7: 55; 12: 15066.91 | [27 empty] | СП Теплоизоляционные работы
|  | Всего по позиции |  |  |  | 10: 21655.42; 12: 70510.05 | [28 empty] | Всего по позиции
3 | ГЭСНр53-01-001-04 | Разборка каркаса деревянных стен: из брусьев |  |  |  | 4: 100 м2; 5: 3.256; 6: 1; 7: 3.256 | [21 empty] | Разборка каркаса деревянных стен: из брусьев
| 1 | ОТ(ЗТ) |  |  |  | 4: чел.-ч; 7: 166.7072; 12: 130273.34 | [22 empty] | ОТ(ЗТ)
| 1-100-14 | Средний разряд работы 1,4 |  |  |  | 4: чел.-ч; 5: 51.2; 7: 166.7072; 10: 781.45; 12: 130273.34 | [23 empty] | Средний разряд работы 1,4
| 2 | ЭМ |  |  |  | 12: 21200.09 | [22 empty] | ЭМ
|  | ОТм(ЗТм) |  |  |  | 4: чел.-ч; 7: 9.3447; 12: 12687.7 | [22 empty] | ОТм(ЗТм)
| 91.05.05-015 | Краны на автомобильном ходу, грузоподъемность 16 т |  |  |  | 4: маш.-ч; 5: 2.87; 7: 9.3447; 10: 2268.67; 12: 21200.09 | [23 empty] | Краны на автомобильном ходу, грузоподъемность 16 т
| 4-100-060 | ОТм(Зтм) Средний разряд машинистов 6 |  |  |  | 4: чел.-ч; 5: 2.87; 7: 9.3447; 10: 1357.74; 12: 12687.7 | [24 empty] | ОТм(Зтм) Средний разряд машинистов 6
Н | 999-9900 | Строительный мусор |  |  |  | 4: т; 5: 2.74; 7: 8.9214 | [25 empty] | Строительный мусор
|  | Итого прямые затраты |  |  |  | 12: 164161.13 | [26 empty] | Итого прямые затраты
|  | ФОТ |  |  |  | 12: 142961.04 | [27 empty] | ФОТ
| Пр/812-087.0-3 | НР Стены (ремонтно-строительные) |  |  |  | 4: %; 5: 97; 7: 97; 12: 138672.21 | [27 empty] | НР Стены (ремонтно-строительные)
| Пр/774-087.0 | СП Стены (ремонтно-строительные) |  |  |  | 4: %; 5: 52; 7: 52; 12: 74339.74 | [27 empty] | СП Стены (ремонтно-строительные)
|  | Всего по позиции |  |  |  | 10: 115839.4; 12: 377173.08 | [28 empty] | Всего по позиции
4 | ГЭСНр66-01-016-03 | Демонтаж трубопроводов в непроходных каналах краном диаметром труб: до 150 мм |  |  |  | 4: 100 м; 5: 1.5; 6: 1; 7: 1.5 | [21 empty] | Демонтаж трубопроводов в непроходных каналах краном диаметром труб: до 100 мм
| 1 | ОТ(ЗТ) |  |  |  | 4: чел.-ч; 7: 52.65; 12: 47259.69 | [22 empty] | ОТ(ЗТ)
| 1-100-30 | Средний разряд работы 3,0 |  |  |  | 4: чел.-ч; 5: 35.1; 7: 52.65; 10: 897.62; 12: 47259.69 | [23 empty] | Средний разряд работы 3,0
| 2 | ЭМ |  |  |  | 12: 6861.02 | [22 empty] | ЭМ
|  | ОТм(ЗТм) |  |  |  | 4: чел.-ч; 7: 3.21; 12: 4254.25 | [22 empty] | ОТм(ЗТм)
| 91.05.05-015 | Краны на автомобильном ходу, грузоподъемность 16 т |  |  |  | 4: маш.-ч; 5: 1.94; 7: 2.91; 10: 2268.67; 12: 6601.83 | [23 empty] | Краны на автомобильном ходу, грузоподъемность 16 т
| 4-100-060 | ОТм(Зтм) Средний разряд машинистов 6 |  |  |  | 4: чел.-ч; 5: 1.94; 7: 2.91; 10: 1357.74; 12: 3951.02 | [24 empty] | ОТм(Зтм) Средний разряд машинистов 6
| 91.14.02-001 | Автомобили бортовые, грузоподъемность до 5 т |  |  |  | 4: маш.-ч; 5: 0.2; 7: 0.3; 10: 801.67; 12: 240.5 | [23 empty] | Автомобили бортовые, грузоподъемность до 5 т
| 4-100-040 | ОТм(Зтм) Средний разряд машинистов 4 |  |  |  | 4: чел.-ч; 5: 0.2; 7: 0.3; 10: 1010.76; 12: 303.23 | [24 empty] | ОТм(Зтм) Средний разряд машинистов 4
| 91.17.04-042 | Аппараты для газовой сварки и резки |  |  |  | маш.-ч | 1.78 |  | 2.67 | 4.35 | 1.61 | 7 |  | 18.69 | [23 empty] | Аппараты для газовой сварки и резки
| 4 | М |  |  |  | 12: 346.08 | [22 empty] | М
| 01.3.02.08-0001 | Кислород газообразный технический |  |  |  | м3 | 1.65 |  | 2.475 | 114.64 | 1.07 | 122.66 |  | 303.58 | [23 empty] | Кислород газообразный технический
| 01.3.02.09-0022 | Пропан-бутан смесь техническая |  |  |  | кг | 0.41 |  | 0.615 | 41.38 | 1.67 | 69.1 |  | 42.5 | [23 empty] | Пропан-бутан смесь техническая
|  | Итого прямые затраты |  |  |  | 12: 58721.04 | [26 empty] | Итого прямые затраты
|  | ФОТ |  |  |  | 12: 51513.94 | [27 empty] | ФОТ
| Пр/812-100.1-3 | НР Наружные инженерные сети: демонтаж, разборка, очистка (ремонтно-строительные) |  |  |  | 4: %; 5: 93; 7: 93; 12: 47907.96 | [27 empty] | НР Наружные инженерные сети: демонтаж, разборка, очистка (ремонтно-строительные)
| Пр/774-100.1 | СП Наружные инженерные сети: демонтаж, разборка, очистка (ремонтно-строительные) |  |  |  | 4: %; 5: 44; 7: 44; 12: 22666.13 | [27 empty] | СП Наружные инженерные сети: демонтаж, разборка, очистка (ремонтно-строительные)
|  | Всего по позиции |  |  |  | 10: 86196.75; 12: 129295.13 | [28 empty] | Всего по позиции
5 | ГЭСНр66-01-026-03 | Демонтаж задвижек диаметром: до 150 мм |  |  |  | 4: шт; 5: 2; 6: 1; 7: 2 | [21 empty] | Демонтаж задвижек диаметром: до 150 мм
| 1 | ОТ(ЗТ) |  |  |  | 4: чел.-ч; 7: 3.72; 12: 3381.22 | [22 empty] | ОТ(ЗТ)
| 1-100-31 | Средний разряд работы 3,1 |  |  |  | 4: чел.-ч; 5: 1.86; 7: 3.72; 10: 908.93; 12: 3381.22 | [23 empty] | Средний разряд работы 3,1
| 2 | ЭМ |  |  |  | 12: 160.33 | [22 empty] | ЭМ
|  | ОТм(ЗТм) |  |  |  | 4: чел.-ч; 7: 0.2; 12: 202.15 | [22 empty] | ОТм(ЗТм)
| 91.14.02-001 | Автомобили бортовые, грузоподъемность до 5 т |  |  |  | 4: маш.-ч; 5: 0.1; 7: 0.2; 10: 801.67; 12: 160.33 | [23 empty] | Автомобили бортовые, грузоподъемность до 5 т
| 4-100-040 | ОТм(Зтм) Средний разряд машинистов 4 |  |  |  | 4: чел.-ч; 5: 0.1; 7: 0.2; 10: 1010.76; 12: 202.15 | [24 empty] | ОТм(Зтм) Средний разряд машинистов 4
|  | Итого прямые затраты |  |  |  | 12: 3743.7 | [26 empty] | Итого прямые затраты
|  | ФОТ |  |  |  | 12: 3583.37 | [27 empty] | ФОТ
| Пр/812-100.1-3 | НР Наружные инженерные сети: демонтаж, разборка, очистка (ремонтно-строительные) |  |  |  | 4: %; 5: 93; 7: 93; 12: 3332.53 | [27 empty] | НР Наружные инженерные сети: демонтаж, разборка, очистка (ремонтно-строительные)
| Пр/774-100.1 | СП Наружные инженерные сети: демонтаж, разборка, очистка (ремонтно-строительные) |  |  |  | 4: %; 5: 44; 7: 44; 12: 1576.68 | [27 empty] | СП Наружные инженерные сети: демонтаж, разборка, очистка (ремонтно-строительные)
|  | Всего по позиции |  |  |  | 10: 4326.46; 12: 8652.91 | [28 empty] | Всего по позиции
6 | ГЭСНр66-01-026-01 | Демонтаж задвижек диаметром: до 50 мм |  |  |  | 4: шт; 5: 6; 6: 1; 7: 6 | [21 empty] | Демонтаж задвижек диаметром: до 50 мм
| 1 | ОТ(ЗТ) |  |  |  | 4: чел.-ч; 7: 3.66; 12: 3326.68 | [22 empty] | ОТ(ЗТ)
| 1-100-31 | Средний разряд работы 3,1 |  |  |  | 4: чел.-ч; 5: 0.61; 7: 3.66; 10: 908.93; 12: 3326.68 | [23 empty] | Средний разряд работы 3,1
| 2 | ЭМ |  |  |  | 12: 481 | [22 empty] | ЭМ
|  | ОТм(ЗТм) |  |  |  | 4: чел.-ч; 7: 0.6; 12: 606.46 | [22 empty] | ОТм(ЗТм)
| 91.14.02-001 | Автомобили бортовые, грузоподъемность до 5 т |  |  |  | 4: маш.-ч; 5: 0.1; 7: 0.6; 10: 801.67; 12: 481 | [23 empty] | Автомобили бортовые, грузоподъемность до 5 т
| 4-100-040 | ОТм(Зтм) Средний разряд машинистов 4 |  |  |  | 4: чел.-ч; 5: 0.1; 7: 0.6; 10: 1010.76; 12: 606.46 | [24 empty] | ОТм(Зтм) Средний разряд машинистов 4
|  | Итого прямые затраты |  |  |  | 12: 4414.14 | [26 empty] | Итого прямые затраты
|  | ФОТ |  |  |  | 12: 3933.14 | [27 empty] | ФОТ
| Пр/812-100.1-3 | НР Наружные инженерные сети: демонтаж, разборка, очистка (ремонтно-строительные) |  |  |  | 4: %; 5: 93; 7: 93; 12: 3657.82 | [27 empty] | НР Наружные инженерные сети: демонтаж, разборка, очистка (ремонтно-строительные)
| Пр/774-100.1 | СП Наружные инженерные сети: демонтаж, разборка, очистка (ремонтно-строительные) |  |  |  | 4: %; 5: 44; 7: 44; 12: 1730.58 | [27 empty] | СП Наружные инженерные сети: демонтаж, разборка, очистка (ремонтно-строительные)
|  | Всего по позиции |  |  |  | 10: 1633.76; 12: 9802.54 | [28 empty] | Всего по позиции
7 | ГЭСН46-04-007-04 | Разборка деревянных прогонов, защитного и рабочего настила покрытия |  |  |  | 4: 100 м2; 5: 1.14; 6: 1; 7: 1.14 | [21 empty] | Разборка деревянных прогонов, защитного и рабочего настила покрытия
| 1 | ОТ(ЗТ) |  |  |  | 4: чел.-ч; 7: 43.7532; 12: 37293.48 | [22 empty] | ОТ(ЗТ)
| 1-100-24 | Средний разряд работы 2,4 |  |  |  | 4: чел.-ч; 5: 38.38; 7: 43.7532; 10: 852.36; 12: 37293.48 | [23 empty] | Средний разряд работы 2,4
| 2 | ЭМ |  |  |  | 12: 526.06 | [22 empty] | ЭМ
|  | ОТм(ЗТм) |  |  |  | 4: чел.-ч; 7: 6.9996; 12: 6282.98 | [22 empty] | ОТм(ЗТм)
| 91.06.03-045 | Лебедки ручные и рычажные тяговым усилием 14,72 кН (1,5 т) |  |  |  | маш.-ч | 2.15 |  | 2.451 | 1.4 | 1.81 | 2.53 |  | 6.2 | [23 empty] | Лебедки ручные и рычажные тяговым усилием 14,72 кН (1,5 т)
| 91.06.06-048 | Подъемники одномачтовые, грузоподъемность до 500 кг, высота подъема 45 м |  |  |  | маш.-ч | 6.14 |  | 6.9996 | 37.32 | 1.99 | 74.27 |  | 519.86 | [23 empty] | Подъемники одномачтовые, грузоподъемность до 500 кг, высота подъема 45 м
| 4-100-030 | ОТм(Зтм) Средний разряд машинистов 3 |  |  |  | 4: чел.-ч; 5: 6.14; 7: 6.9996; 10: 897.62; 12: 6282.98 | [24 empty] | ОТм(Зтм) Средний разряд машинистов 3
|  | Итого прямые затраты |  |  |  | 12: 44102.52 | [26 empty] | Итого прямые затраты
|  | ФОТ |  |  |  | 12: 43576.46 | [27 empty] | ФОТ
| Пр/812-040.2-3 | НР Работы по реконструкции зданий и сооружений: разборка отдельных конструктивных элементов здания (сооружения), а также зданий (сооружений) в целом |  |  |  | 4: %; 5: 96; 7: 96; 12: 41833.4 | [27 empty] | НР Работы по реконструкции зданий и сооружений: разборка отдельных конструктивных элементов здания (сооружения), а также зданий (сооружений) в целом
| Пр/774-040.2 | СП Работы по реконструкции зданий и сооружений: разборка отдельных конструктивных элементов здания (сооружения), а также зданий (сооружений) в целом |  |  |  | 4: %; 5: 52; 7: 52; 12: 22659.76 | [27 empty] | СП Работы по реконструкции зданий и сооружений: разборка отдельных конструктивных элементов здания (сооружения), а также зданий (сооружений) в целом
|  | Всего по позиции |  |  |  | 10: 95259.37; 12: 108595.68 | [28 empty] | Всего по позиции
8 | ГЭСН46-04-008-02 | Разборка покрытий кровель: из листовой стали |  |  |  | 4: 100 м2; 5: 0; 6: 1; 7: 0 | [21 empty] | Разборка покрытий кровель: из листовой стали
| 1 | ОТ(ЗТ) |  |  |  | 4: чел.-ч; 12: 0 | [22 empty] | ОТ(ЗТ)
| 1-100-20 | Средний разряд работы 2,0 |  |  |  | 4: чел.-ч; 5: 8.58; 7: 0; 10: 822.19; 12: 0 | [23 empty] | Средний разряд работы 2,0
| 2 | ЭМ |  |  |  | 12: 0 | [22 empty] | ЭМ
| 91.06.03-055 | Лебедки электрические тяговым усилием 19,62 кН (2 т) |  |  |  | маш.-ч | 1.88 |  | 0 | 11.45 | 1.81 | 20.72 |  | 0 | [23 empty] | Лебедки электрические тяговым усилием 19,62 кН (2 т)
|  | Итого прямые затраты | [38 empty] | Итого прямые затраты
|  | ФОТ | [39 empty] | ФОТ
| Пр/812-040.2-3 | НР Работы по реконструкции зданий и сооружений: разборка отдельных конструктивных элементов здания (сооружения), а также зданий (сооружений) в целом |  |  |  | 4: %; 5: 96; 7: 96 | [27 empty] | НР Работы по реконструкции зданий и сооружений: разборка отдельных конструктивных элементов здания (сооружения), а также зданий (сооружений) в целом
| Пр/774-040.2 | СП Работы по реконструкции зданий и сооружений: разборка отдельных конструктивных элементов здания (сооружения), а также зданий (сооружений) в целом |  |  |  | 4: %; 5: 52; 7: 52 | [27 empty] | СП Работы по реконструкции зданий и сооружений: разборка отдельных конструктивных элементов здания (сооружения), а также зданий (сооружений) в целом
|  | Всего по позиции | [40 empty] | Всего по позиции
9 | ГЭСНр53-01-001-01 | Разборка обшивки: неоштукатуренных деревянных стен теплового колодца |  |  |  | 4: 100 м2; 5: 0.16; 6: 1; 7: 0.16 | [21 empty] | Разборка обшивки: неоштукатуренных деревянных стен теплового колодца
| 1 | ОТ(ЗТ) |  |  |  | 4: чел.-ч; 7: 1.968; 12: 1564.62 | [22 empty] | ОТ(ЗТ)
| 1-100-16 | Средний разряд работы 1,6 |  |  |  | 4: чел.-ч; 5: 12.3; 7: 1.968; 10: 795.03; 12: 1564.62 | [23 empty] | Средний разряд работы 1,6
| 2 | ЭМ |  |  |  | 12: 163.34 | [22 empty] | ЭМ
|  | ОТм(ЗТм) |  |  |  | 4: чел.-ч; 7: 0.072; 12: 97.76 | [22 empty] | ОТм(ЗТм)
| 91.05.05-015 | Краны на автомобильном ходу, грузоподъемность 16 т |  |  |  | 4: маш.-ч; 5: 0.45; 7: 0.072; 10: 2268.67; 12: 163.34 | [23 empty] | Краны на автомобильном ходу, грузоподъемность 16 т
| 4-100-060 | ОТм(Зтм) Средний разряд машинистов 6 |  |  |  | 4: чел.-ч; 5: 0.45; 7: 0.072; 10: 1357.74; 12: 97.76 | [24 empty] | ОТм(Зтм) Средний разряд машинистов 6
Н | 999-9900 | Строительный мусор |  |  |  | 4: т; 5: 0.94; 7: 0.1504 | [25 empty] | Строительный мусор
|  | Итого прямые затраты |  |  |  | 12: 1825.72 | [26 empty] | Итого прямые затраты
|  | ФОТ |  |  |  | 12: 1662.38 | [27 empty] | ФОТ
| Пр/812-087.0-3 | НР Стены (ремонтно-строительные) |  |  |  | 4: %; 5: 97; 7: 97; 12: 1612.51 | [27 empty] | НР Стены (ремонтно-строительные)
| Пр/774-087.0 | СП Стены (ремонтно-строительные) |  |  |  | 4: %; 5: 52; 7: 52; 12: 864.44 | [27 empty] | СП Стены (ремонтно-строительные)
|  | Всего по позиции |  |  |  | 10: 26891.69; 12: 4302.67 | [28 empty] | Всего по позиции
10 | ГЭСНр53-01-001-06 | Разборка бревенчатых: неоштукатуренных стен теплового колодца |  |  |  | 4: 100 м2; 5: 0.16; 6: 1; 7: 0.16 | [21 empty] | Разборка бревенчатых: неоштукатуренных стен теплового колодца
| 1 | ОТ(ЗТ) |  |  |  | 4: чел.-ч; 7: 16.288; 12: 12949.45 | [22 empty] | ОТ(ЗТ)
| 1-100-16 | Средний разряд работы 1,6 |  |  |  | 4: чел.-ч; 5: 101.8; 7: 16.288; 10: 795.03; 12: 12949.45 | [23 empty] | Средний разряд работы 1,6
| 2 | ЭМ |  |  |  | 12: 2297.71 | [22 empty] | ЭМ
|  | ОТм(ЗТм) |  |  |  | 4: чел.-ч; 7: 1.0128; 12: 1375.12 | [22 empty] | ОТм(ЗТм)
| 91.05.05-015 | Краны на автомобильном ходу, грузоподъемность 16 т |  |  |  | 4: маш.-ч; 5: 6.33; 7: 1.0128; 10: 2268.67; 12: 2297.71 | [23 empty] | Краны на автомобильном ходу, грузоподъемность 16 т
| 4-100-060 | ОТм(Зтм) Средний разряд машинистов 6 |  |  |  | 4: чел.-ч; 5: 6.33; 7: 1.0128; 10: 1357.74; 12: 1375.12 | [24 empty] | ОТм(Зтм) Средний разряд машинистов 6
Н | 999-9900 | Строительный мусор |  |  |  | 4: т; 5: 19.37; 7: 3.0992 | [25 empty] | Строительный мусор
|  | Итого прямые затраты |  |  |  | 12: 16622.28 | [26 empty] | Итого прямые затраты
|  | ФОТ |  |  |  | 12: 14324.57 | [27 empty] | ФОТ
| Пр/812-087.0-3 | НР Стены (ремонтно-строительные) |  |  |  | 4: %; 5: 97; 7: 97; 12: 13894.83 | [27 empty] | НР Стены (ремонтно-строительные)
| Пр/774-087.0 | СП Стены (ремонтно-строительные) |  |  |  | 4: %; 5: 52; 7: 52; 12: 7448.78 | [27 empty] | СП Стены (ремонтно-строительные)
|  | Всего по позиции |  |  |  | 10: 237286.81; 12: 37965.89 | [28 empty] | Всего по позиции
11 | ГЭСНр58-01-035-02 | Разборка покрытий кровли из досок: сплошного настила в 2 ряда |  |  |  | 4: 100 м2; 5: 0.04; 6: 1; 7: 0.04 | [21 empty] | Разборка покрытий кровли из досок: сплошного настила в 2 ряда
| 1 | ОТ(ЗТ) |  |  |  | 4: чел.-ч; 7: 0.7584; 12: 623.55 | [22 empty] | ОТ(ЗТ)
| 1-100-20 | Средний разряд работы 2,0 |  |  |  | 4: чел.-ч; 5: 18.96; 7: 0.7584; 10: 822.19; 12: 623.55 | [23 empty] | Средний разряд работы 2,0
| 2 | ЭМ |  |  |  | 12: 9.3 | [22 empty] | ЭМ
|  | ОТм(ЗТм) |  |  |  | 4: чел.-ч; 7: 0.0232; 12: 21.59 | [22 empty] | ОТм(ЗТм)
| 91.06.05-056 | Погрузчики одноковшовые универсальные фронтальные пневмоколесные, номинальная вместимость основного ковша 1,1 м3, грузоподъемность 2 т |  |  |  | маш.-ч | 0.17 |  | 0.0068 | 807.87 | 1.47 | 1187.57 |  | 8.08 | [23 empty] | Погрузчики одноковшовые универсальные фронтальные пневмоколесные, номинальная вместимость основного ковша 1,1 м3, грузоподъемность 2 т
| 4-100-040 | ОТм(Зтм) Средний разряд машинистов 4 |  |  |  | 4: чел.-ч; 5: 0.17; 7: 0.0068; 10: 1010.76; 12: 6.87 | [24 empty] | ОТм(Зтм) Средний разряд машинистов 4
| 91.06.06-048 | Подъемники одномачтовые, грузоподъемность до 500 кг, высота подъема 45 м |  |  |  | маш.-ч | 0.41 |  | 0.0164 | 37.32 | 1.99 | 74.27 |  | 1.22 | [23 empty] | Подъемники одномачтовые, грузоподъемность до 500 кг, высота подъема 45 м
| 4-100-030 | ОТм(Зтм) Средний разряд машинистов 3 |  |  |  | 4: чел.-ч; 5: 0.41; 7: 0.0164; 10: 897.62; 12: 14.72 | [24 empty] | ОТм(Зтм) Средний разряд машинистов 3
Н | 999-9900 | Строительный мусор |  |  |  | 4: т; 5: 6.32; 7: 0.2528 | [25 empty] | Строительный мусор
|  | Итого прямые затраты |  |  |  | 12: 654.44 | [26 empty] | Итого прямые затраты
|  | ФОТ |  |  |  | 12: 645.14 | [27 empty] | ФОТ
| Пр/812-092.0-3 | НР Крыши, кровли (ремонтно-строительные) |  |  |  | 4: %; 5: 95; 7: 95; 12: 612.88 | [27 empty] | НР Крыши, кровли (ремонтно-строительные)
| Пр/774-092.0 | СП Крыши, кровли (ремонтно-строительные) |  |  |  | 4: %; 5: 46; 7: 46; 12: 296.76 | [27 empty] | СП Крыши, кровли (ремонтно-строительные)
|  | Всего по позиции |  |  |  | 10: 39102; 12: 1564.08 | [28 empty] | Всего по позиции
12 | ГЭСНр58-01-017-02 | Разборка теплоизоляции на кровле из: ваты минеральной толщиной 100 мм |  |  |  | 4: 100 м2; 5: 0.04; 6: 1; 7: 0.04 | [21 empty] | Разборка теплоизоляции на кровле из: ваты минеральной толщиной 100 мм
| 1 | ОТ(ЗТ) |  |  |  | 4: чел.-ч; 7: 0.5232; 12: 419.51 | [22 empty] | ОТ(ЗТ)
| 1-100-17 | Средний разряд работы 1,7 |  |  |  | 4: чел.-ч; 5: 13.08; 7: 0.5232; 10: 801.82; 12: 419.51 | [23 empty] | Средний разряд работы 1,7
| 2 | ЭМ |  |  |  | 12: 0.53 | [22 empty] | ЭМ
| 91.06.03-060 | Лебедки электрические тяговым усилием до 5,79 кН (0,59 т) |  |  |  | маш.-ч | 1.11 |  | 0.0444 | 6.62 | 1.81 | 11.98 |  | 0.53 | [23 empty] | Лебедки электрические тяговым усилием до 5,79 кН (0,59 т)
Н | 999-9900 | Строительный мусор |  |  |  | 4: т; 5: 1.04; 7: 0.0416 | [25 empty] | Строительный мусор
|  | Итого прямые затраты |  |  |  | 12: 420.04 | [26 empty] | Итого прямые затраты
|  | ФОТ |  |  |  | 12: 419.51 | [27 empty] | ФОТ
| Пр/812-092.0-3 | НР Крыши, кровли (ремонтно-строительные) |  |  |  | 4: %; 5: 95; 7: 95; 12: 398.53 | [27 empty] | НР Крыши, кровли (ремонтно-строительные)
| Пр/774-092.0 | СП Крыши, кровли (ремонтно-строительные) |  |  |  | 4: %; 5: 46; 7: 46; 12: 192.97 | [27 empty] | СП Крыши, кровли (ремонтно-строительные)
|  | Всего по позиции |  |  |  | 10: 25288.5; 12: 1011.54 | [28 empty] | Всего по позиции
Мусор строительный | [44 empty] | Мусор строительный
13 | 47-1 | Погрузка в автотранспортное средство: мусор строительный с погрузкой вручную |  |  |  | 1т груза | 20.5 | 1 | 20.5 |  |  | 2052.02 |  | 42066.41 | [21 empty] | Погрузка в автотранспортное средство: мусор строительный с погрузкой вручную
|  | Всего по позиции |  |  |  | 12: 42066.41 | [28 empty] | Всего по позиции
14 | 02-15-1-01-0007 | Перевозка грузов I класса автомобилями-самосвалами грузоподъемностью до 15 т по дорогам с усовершенствованным (асфальтобетонным, цементобетонным, железобетонным, обработанным органическим вяжущим) дорожным покрытием на расстояние 7 км |  |  |  | 1т груза | 20.5 | 1 | 20.5 |  |  | 264.99 |  | 5432.3 | [21 empty] | Перевозка грузов I класса автомобилями-самосвалами грузоподъемностью до 15 т по дорогам с усовершенствованным (асфальтобетонным, цементобетонным, железобетонным, обработанным органическим вяжущим) дорожным покрытием на расстояние 7 км
|  | Всего по позиции |  |  |  | 12: 5432.3 | [28 empty] | Всего по позиции
|  | Итоги по разделу 1 Демонтажные работы : | [43 empty] | Итоги по разделу 1 Демонтажные работы :
|  | Всего прямые затраты (справочно) |  |  |  | 12: 406818.01 | [32 empty] | Всего прямые затраты (справочно)
|  | в том числе: | [44 empty] | в том числе:
|  | Оплата труда рабочих |  |  |  | 12: 296147.62 | [32 empty] | Оплата труда рабочих
|  | Эксплуатация машин |  |  |  | 12: 35129.93 | [32 empty] | Эксплуатация машин
|  | Оплата труда машинистов (Отм) |  |  |  | 12: 27695.67 | [32 empty] | Оплата труда машинистов (Отм)
|  | Материалы |  |  |  | 12: 346.08 | [32 empty] | Материалы
|  | Перевозка |  |  |  | 12: 47498.71 | [32 empty] | Перевозка
|  | Строительные работы |  |  |  | 12: 883931.45 | [32 empty] | Строительные работы
|  | Строительные работы |  |  |  | 12: 836432.74 | [32 empty] | Строительные работы
|  | в том числе: | [44 empty] | в том числе:
|  | оплата труда |  |  |  | 12: 296147.62 | [32 empty] | оплата труда
|  | эксплуатация машин и механизмов |  |  |  | 12: 35129.93 | [32 empty] | эксплуатация машин и механизмов
|  | оплата труда машинистов (Отм) |  |  |  | 12: 27695.67 | [32 empty] | оплата труда машинистов (Отм)
|  | материалы |  |  |  | 12: 346.08 | [32 empty] | материалы
|  | накладные расходы |  |  |  | 12: 312679.42 | [32 empty] | накладные расходы
|  | сметная прибыль |  |  |  | 12: 164434.02 | [32 empty] | сметная прибыль
|  | Перевозка |  |  |  | 12: 47498.71 | [32 empty] | Перевозка
|  | Всего ФОТ (справочно) |  |  |  | 12: 323843.29 | [32 empty] | Всего ФОТ (справочно)
|  | Всего накладные расходы (справочно) |  |  |  | 12: 312679.42 | [32 empty] | Всего накладные расходы (справочно)
|  | Всего сметная прибыль (справочно) |  |  |  | 12: 164434.02 | [32 empty] | Всего сметная прибыль (справочно)
|  | Всего по разделу 1 Демонтажные работы |  |  |  | 12: 883931.45 | [33 empty] | Всего по разделу 1 Демонтажные работы
|  | справочно: | [44 empty] | справочно:
|  | Затраты труда рабочих |  |  |  | 7: 361,451616 | [34 empty] | Затраты труда рабочих
|  | Затраты труда машинистов |  |  |  | 7: 23,083808 | [34 empty] | Затраты труда машинистов
Раздел 2. Прокладка трубопровода | [34 empty] | Раздел 2. Прокладка трубопровода
Земляные работы | [44 empty] | Земляные работы
15 | ГЭСН01-01-010-38 | Разработка грунта в отвал экскаваторами, вместимость ковша 0,4 (0,3-0,45) м3, группа грунтов: 2 |  |  |  | 4: 1000 м3; 5: 0.024; 6: 1; 7: 0.024 | [21 empty] | Разработка грунта в отвал экскаваторами, вместимость ковша 0,4 (0,3-0,45) м3, группа грунтов: 2
| 1 | ОТ(ЗТ) |  |  |  | 4: чел.-ч; 7: 0.1416; 12: 116.42 | [22 empty] | ОТ(ЗТ)
| 1-100-20 | Средний разряд работы 2,0 |  |  |  | 4: чел.-ч; 5: 5.9; 7: 0.1416; 10: 822.19; 12: 116.42 | [23 empty] | Средний разряд работы 2,0
| 2 | ЭМ |  |  |  | 12: 1116.27 | [22 empty] | ЭМ
|  | ОТм(ЗТм) |  |  |  | 4: чел.-ч; 7: 0.70536; 12: 819.36 | [22 empty] | ОТм(ЗТм)
| 91.01.05-084 | Экскаваторы одноковшовые дизельные на гусеничном ходу, объем ковша 0,4 м3 |  |  |  | маш.-ч | 29.39 |  | 0.70536 | 947.64 | 1.67 | 1582.56 |  | 1116.27 | [23 empty] | Экскаваторы одноковшовые дизельные на гусеничном ходу, объем ковша 0,4 м3
| 4-100-050 | ОТм(Зтм) Средний разряд машинистов 5 |  |  |  | 4: чел.-ч; 5: 29.39; 7: 0.70536; 10: 1161.62; 12: 819.36 | [24 empty] | ОТм(Зтм) Средний разряд машинистов 5
|  | Итого прямые затраты |  |  |  | 12: 2052.05 | [26 empty] | Итого прямые затраты
|  | ФОТ |  |  |  | 12: 935.78 | [27 empty] | ФОТ
| Пр/812-001.1-3 | НР Земляные работы, выполняемые механизированным способом |  |  |  | 4: %; 5: 97; 7: 97; 12: 907.71 | [27 empty] | НР Земляные работы, выполняемые механизированным способом
| Пр/774-001.1 | СП Земляные работы, выполняемые механизированным способом |  |  |  | 4: %; 5: 46; 7: 46; 12: 430.46 | [27 empty] | СП Земляные работы, выполняемые механизированным способом
|  | Всего по позиции |  |  |  | 10: 141259.17; 12: 3390.22 | [28 empty] | Всего по позиции
16 | ГЭСН01-02-057-02 | Разработка грунта вручную в траншеях глубиной до 2 м без креплений с откосами, группа грунтов: 2 |  |  |  | 4: 100 м3; 5: 0.03; 6: 1; 7: 0.03 | [21 empty] | Разработка грунта вручную в траншеях глубиной до 2 м без креплений с откосами, группа грунтов: 2
| Прил.1.12 п.3.187 | Доработка вручную, зачистка дна и стенок с выкидкой грунта в котлованах и траншеях, разработанных механизированным способом ОЗП=1,2; ТЗ=1,2 | [41 empty] | Доработка вручную, зачистка дна и стенок с выкидкой грунта в котлованах и траншеях, разработанных механизированным способом ОЗП=1,2; ТЗ=1,2
| 1 | ОТ(ЗТ) |  |  |  | 4: чел.-ч; 7: 5.544; 12: 4558.22 | [22 empty] | ОТ(ЗТ)
| 1-100-20 | Средний разряд работы 2,0 |  |  |  | чел.-ч | 154 | 1.2 | 5.544 |  |  | 822.19 |  | 4558.22 | [23 empty] | Средний разряд работы 2,0
|  | Итого прямые затраты |  |  |  | 12: 4558.22 | [26 empty] | Итого прямые затраты
|  | ФОТ |  |  |  | 12: 4558.22 | [27 empty] | ФОТ
| Пр/812-001.2-3 | НР Земляные работы, выполняемые ручным способом |  |  |  | 4: %; 5: 93; 7: 93; 12: 4239.14 | [27 empty] | НР Земляные работы, выполняемые ручным способом
| Пр/774-001.2 | СП Земляные работы, выполняемые ручным способом |  |  |  | 4: %; 5: 40; 7: 40; 12: 1823.29 | [27 empty] | СП Земляные работы, выполняемые ручным способом
|  | Всего по позиции |  |  |  | 10: 354021.67; 12: 10620.65 | [28 empty] | Всего по позиции
17 | ГЭСН01-02-061-01 | Засыпка вручную траншей, пазух котлованов и ям, группа грунтов: 1 |  |  |  | 4: 100 м3; 5: 0.03; 6: 1; 7: 0.03 | [21 empty] | Засыпка вручную траншей, пазух котлованов и ям, группа грунтов: 1
| 1 | ОТ(ЗТ) |  |  |  | 4: чел.-ч; 7: 2.655; 12: 2092.78 | [22 empty] | ОТ(ЗТ)
| 1-100-15 | Средний разряд работы 1,5 |  |  |  | 4: чел.-ч; 5: 88.5; 7: 2.655; 10: 788.24; 12: 2092.78 | [23 empty] | Средний разряд работы 1,5
|  | Итого прямые затраты |  |  |  | 12: 2092.78 | [26 empty] | Итого прямые затраты
|  | ФОТ |  |  |  | 12: 2092.78 | [27 empty] | ФОТ
| Пр/812-001.2-3 | НР Земляные работы, выполняемые ручным способом |  |  |  | 4: %; 5: 93; 7: 93; 12: 1946.29 | [27 empty] | НР Земляные работы, выполняемые ручным способом
| Пр/774-001.2 | СП Земляные работы, выполняемые ручным способом |  |  |  | 4: %; 5: 40; 7: 40; 12: 837.11 | [27 empty] | СП Земляные работы, выполняемые ручным способом
|  | Всего по позиции |  |  |  | 10: 162539.33; 12: 4876.18 | [28 empty] | Всего по позиции
18 | ГЭСН01-01-034-01 | Засыпка траншей и котлованов с перемещением грунта до 5 м бульдозерами мощностью: 96 кВт (130 л.с.), группа грунтов 1 |  |  |  | 4: 1000 м3; 5: 0.024; 6: 1; 7: 0.024 | [21 empty] | Засыпка траншей и котлованов с перемещением грунта до 5 м бульдозерами мощностью: 96 кВт (130 л.с.), группа грунтов 1
| 2 | ЭМ |  |  |  | 12: 245 | [22 empty] | ЭМ
|  | ОТм(ЗТм) |  |  |  | 4: чел.-ч; 7: 0.12888; 12: 174.99 | [22 empty] | ОТм(ЗТм)
| 91.01.01-036 | Бульдозеры, мощность 96 кВт (130 л.с.) |  |  |  | маш.-ч | 5.37 |  | 0.12888 | 1061.99 | 1.79 | 1900.96 |  | 245 | [23 empty] | Бульдозеры, мощность 96 кВт (130 л.с.)
| 4-100-060 | ОТм(Зтм) Средний разряд машинистов 6 |  |  |  | 4: чел.-ч; 5: 5.37; 7: 0.12888; 10: 1357.74; 12: 174.99 | [24 empty] | ОТм(Зтм) Средний разряд машинистов 6
|  | Итого прямые затраты |  |  |  | 12: 419.99 | [26 empty] | Итого прямые затраты
|  | ФОТ |  |  |  | 12: 174.99 | [27 empty] | ФОТ
| Пр/812-001.1-3 | НР Земляные работы, выполняемые механизированным способом |  |  |  | 4: %; 5: 97; 7: 97; 12: 169.74 | [27 empty] | НР Земляные работы, выполняемые механизированным способом
| Пр/774-001.1 | СП Земляные работы, выполняемые механизированным способом |  |  |  | 4: %; 5: 46; 7: 46; 12: 80.5 | [27 empty] | СП Земляные работы, выполняемые механизированным способом
|  | Всего по позиции |  |  |  | 10: 27926.25; 12: 670.23 | [28 empty] | Всего по позиции
19 | ГЭСН23-01-001-01 | Устройство основания под трубопроводы: песчаного |  |  |  | 4: 10 м3; 5: 0.3; 6: 1; 7: 0.3 | [21 empty] | Устройство основания под трубопроводы: песчаного
| 1 | ОТ(ЗТ) |  |  |  | 4: чел.-ч; 7: 3.06; 12: 2631.29 | [22 empty] | ОТ(ЗТ)
| 1-100-25 | Средний разряд работы 2,5 |  |  |  | 4: чел.-ч; 5: 10.2; 7: 3.06; 10: 859.9; 12: 2631.29 | [23 empty] | Средний разряд работы 2,5
| 2 | ЭМ |  |  |  | 12: 190.12 | [22 empty] | ЭМ
|  | ОТм(ЗТм) |  |  |  | 4: чел.-ч; 7: 0.096; 12: 111.52 | [22 empty] | ОТм(ЗТм)
| 91.06.05-011 | Погрузчики одноковшовые универсальные фронтальные пневмоколесные, номинальная вместимость основного ковша 2,6 м3, грузоподъемность 5 т |  |  |  | 4: маш.-ч; 5: 0.32; 7: 0.096; 10: 1980.45; 12: 190.12 | [23 empty] | Погрузчики одноковшовые универсальные фронтальные пневмоколесные, номинальная вместимость основного ковша 2,6 м3, грузоподъемность 5 т
| 4-100-050 | ОТм(Зтм) Средний разряд машинистов 5 |  |  |  | 4: чел.-ч; 5: 0.32; 7: 0.096; 10: 1161.62; 12: 111.52 | [24 empty] | ОТм(Зтм) Средний разряд машинистов 5
Н | 02.3.01.02 | Песок для строительных работ природный |  |  |  | 4: м3; 5: 11; 7: 3.3 | [25 empty] | Песок для строительных работ природный
|  | Итого прямые затраты |  |  |  | 12: 2932.93 | [26 empty] | Итого прямые затраты
|  | ФОТ |  |  |  | 12: 2742.81 | [27 empty] | ФОТ
| Пр/812-018.0-3 | НР Наружные сети водопровода, канализации, теплоснабжения, газопровода |  |  |  | 4: %; 5: 123; 7: 123; 12: 3373.66 | [27 empty] | НР Наружные сети водопровода, канализации, теплоснабжения, газопровода
| Пр/774-018.0 | СП Наружные сети водопровода, канализации, теплоснабжения, газопровода |  |  |  | 4: %; 5: 74; 7: 74; 12: 2029.68 | [27 empty] | СП Наружные сети водопровода, канализации, теплоснабжения, газопровода
|  | Всего по позиции |  |  |  | 10: 27787.57; 12: 8336.27 | [28 empty] | Всего по позиции
19.1 | ФСБЦ-02.3.01.02-1118 | Песок природный для строительных работ II класс, средний |  |  |  | м3 | 3.3 | 1 | 3.3 |  |  | 1214.33 |  | 4007.29 | [21 empty] | Песок природный для строительных работ II класс, средний
|  | Всего по позиции |  |  |  | 12: 4007.29 | [28 empty] | Всего по позиции
Прокладка футляра | [44 empty] | Прокладка футляра
20 | ГЭСН22-01-015-19 | Укладка стальных разрезных кожухов (футляров) в открытых траншеях диаметром: 1000 мм |  |  |  | 4: 100 м; 5: 0.08; 6: 1; 7: 0.08 | [21 empty] | Укладка стальных разрезных кожухов (футляров) в открытых траншеях диаметром: 1000 мм
| 1 | ОТ(ЗТ) |  |  |  | 4: чел.-ч; 7: 39.8232; 12: 39801.3 | [22 empty] | ОТ(ЗТ)
| 1-100-39 | Средний разряд работы 3,9 |  |  |  | 4: чел.-ч; 5: 497.79; 7: 39.8232; 10: 999.45; 12: 39801.3 | [23 empty] | Средний разряд работы 3,9
| 2 | ЭМ |  |  |  | 12: 8485.08 | [22 empty] | ЭМ
|  | ОТм(ЗТм) |  |  |  | 4: чел.-ч; 7: 3.6; 12: 4758.23 | [22 empty] | ОТм(ЗТм)
| 91.05.05-015 | Краны на автомобильном ходу, грузоподъемность 16 т |  |  |  | 4: маш.-ч; 5: 40.33; 7: 3.2264; 10: 2268.67; 12: 7319.64 | [23 empty] | Краны на автомобильном ходу, грузоподъемность 16 т
| 4-100-060 | ОТм(Зтм) Средний разряд машинистов 6 |  |  |  | 4: чел.-ч; 5: 40.33; 7: 3.2264; 10: 1357.74; 12: 4380.61 | [24 empty] | ОТм(Зтм) Средний разряд машинистов 6
| 91.06.05-056 | Погрузчики одноковшовые универсальные фронтальные пневмоколесные, номинальная вместимость основного ковша 1,1 м3, грузоподъемность 2 т |  |  |  | маш.-ч | 3.06 |  | 0.2448 | 807.87 | 1.47 | 1187.57 |  | 290.72 | [23 empty] | Погрузчики одноковшовые универсальные фронтальные пневмоколесные, номинальная вместимость основного ковша 1,1 м3, грузоподъемность 2 т
| 4-100-040 | ОТм(Зтм) Средний разряд машинистов 4 |  |  |  | 4: чел.-ч; 5: 3.06; 7: 0.2448; 10: 1010.76; 12: 247.43 | [24 empty] | ОТм(Зтм) Средний разряд машинистов 4
| 91.08.09-025 | Трамбовки электрические |  |  |  | 4: маш.-ч; 5: 3.06; 7: 0.2448; 10: 19.57; 12: 4.79 | [23 empty] | Трамбовки электрические
| 91.14.02-001 | Автомобили бортовые, грузоподъемность до 5 т |  |  |  | 4: маш.-ч; 5: 1.61; 7: 0.1288; 10: 801.67; 12: 103.26 | [23 empty] | Автомобили бортовые, грузоподъемность до 5 т
| 4-100-040 | ОТм(Зтм) Средний разряд машинистов 4 |  |  |  | 4: чел.-ч; 5: 1.61; 7: 0.1288; 10: 1010.76; 12: 130.19 | [24 empty] | ОТм(Зтм) Средний разряд машинистов 4
| 91.17.04-233 | Аппараты сварочные для ручной дуговой сварки, сварочный ток до 350 А |  |  |  | 4: маш.-ч; 5: 252.06; 7: 20.1648; 10: 38.02; 12: 766.67 | [23 empty] | Аппараты сварочные для ручной дуговой сварки, сварочный ток до 350 А
| 4 | М |  |  |  | 12: 7275.91 | [22 empty] | М
| 01.7.11.07-0227 | Электроды сварочные для сварки низколегированных и углеродистых сталей УОНИ 13/45, Э42А, диаметр 4-5 мм |  |  |  | кг | 348.9 |  | 27.912 | 155.63 | 0.98 | 152.52 |  | 4257.14 | [23 empty] | Электроды сварочные для сварки низколегированных и углеродистых сталей УОНИ 13/45, Э42А, диаметр 4-5 мм
| 11.1.03.01-0063 | Бруски обрезные хвойных пород (ель, сосна), естественной влажности, длина 2-6,5 м, ширина 20-90 мм, толщина 20-90 мм, сорт III |  |  |  | м3 | 1.83 |  | 0.1464 | 16496.03 | 1.25 | 20620.04 |  | 3018.77 | [23 empty] | Бруски обрезные хвойных пород (ель, сосна), естественной влажности, длина 2-6,5 м, ширина 20-90 мм, толщина 20-90 мм, сорт III
Н | 23.5.02.02 | Трубы стальные электросварные прямошовные |  |  |  | 4: м; 5: 101; 7: 8.08 | [25 empty] | Трубы стальные электросварные прямошовные
|  | Итого прямые затраты |  |  |  | 12: 60320.52 | [26 empty] | Итого прямые затраты
|  | ФОТ |  |  |  | 12: 44559.53 | [27 empty] | ФОТ
| Пр/812-018.0-3 | НР Наружные сети водопровода, канализации, теплоснабжения, газопровода |  |  |  | 4: %; 5: 123; 7: 123; 12: 54808.22 | [27 empty] | НР Наружные сети водопровода, канализации, теплоснабжения, газопровода
| Пр/774-018.0 | СП Наружные сети водопровода, канализации, теплоснабжения, газопровода |  |  |  | 4: %; 5: 74; 7: 74; 12: 32974.05 | [27 empty] | СП Наружные сети водопровода, канализации, теплоснабжения, газопровода
|  | Всего по позиции |  |  |  | 10: 1851284.88; 12: 148102.79 | [28 empty] | Всего по позиции
20.1 | ФСБЦ-23.5.01.08-0064 | Трубы стальные электросварные прямошовные и спиральношовные, класс прочности К38, наружный диаметр 1020 мм, толщина стенки 8 мм |  |  |  | м | 8.08 | 1 | 8.08 | 20440.81 | 0.92 | 18805.55 |  | 151948.84 | [21 empty] | Трубы стальные электросварные прямошовные и спиральношовные, класс прочности К38, наружный диаметр 1020 мм, толщина стенки 8 мм
|  | Всего по позиции |  |  |  | 12: 151948.84 | [28 empty] | Всего по позиции
21 | ГЭСН22-05-003-02 | Протаскивание в футляр стальных труб диаметром: 125 мм |  |  |  | 4: 100 м; 5: 0.16; 6: 1; 7: 0.16 | [21 empty] | Протаскивание в футляр стальных труб диаметром: 150 мм
| 1 | ОТ(ЗТ) |  |  |  | 4: чел.-ч; 7: 14.352; 12: 14506.43 | [22 empty] | ОТ(ЗТ)
| 1-100-40 | Средний разряд работы 4,0 |  |  |  | 4: чел.-ч; 5: 89.7; 7: 14.352; 10: 1010.76; 12: 14506.43 | [23 empty] | Средний разряд работы 4,0
| 2 | ЭМ |  |  |  | 12: 34.93 | [22 empty] | ЭМ
|  | ОТм(ЗТм) |  |  |  | 4: чел.-ч; 7: 0.0304; 12: 30.73 | [22 empty] | ОТм(ЗТм)
| 91.06.03-045 | Лебедки ручные и рычажные тяговым усилием 14,72 кН (1,5 т) |  |  |  | маш.-ч | 26.08 |  | 4.1728 | 1.4 | 1.81 | 2.53 |  | 10.56 | [23 empty] | Лебедки ручные и рычажные тяговым усилием 14,72 кН (1,5 т)
| 91.14.02-001 | Автомобили бортовые, грузоподъемность до 5 т |  |  |  | 4: маш.-ч; 5: 0.19; 7: 0.0304; 10: 801.67; 12: 24.37 | [23 empty] | Автомобили бортовые, грузоподъемность до 5 т
| 4-100-040 | ОТм(Зтм) Средний разряд машинистов 4 |  |  |  | 4: чел.-ч; 5: 0.19; 7: 0.0304; 10: 1010.76; 12: 30.73 | [24 empty] | ОТм(Зтм) Средний разряд машинистов 4
| 4 | М |  |  |  | 12: 1681.4 | [22 empty] | М
| 01.3.01.06-0051 | Смазка солидол жировой Ж |  |  |  | кг | 4.8 |  | 0.768 | 58.53 | 1.81 | 105.94 |  | 81.36 | [23 empty] | Смазка солидол жировой Ж
| 01.7.19.04-0002 | Пластины резиновые рулонная вулканизированная |  |  |  | кг | 31 |  | 4.96 | 89.75 | 1.83 | 164.24 |  | 814.63 | [23 empty] | Пластины резиновые рулонная вулканизированная
| 08.1.02.11-0001 | Поковки из квадратных заготовок, масса 1,5-4,5 кг |  |  |  | т | 0.0641 |  | 0.010256 | 55898.18 | 1.37 | 76580.51 |  | 785.41 | [23 empty] | Поковки из квадратных заготовок, масса 1,5-4,5 кг
|  | Итого прямые затраты |  |  |  | 12: 16253.49 | [26 empty] | Итого прямые затраты
|  | ФОТ |  |  |  | 12: 14537.16 | [27 empty] | ФОТ
| Пр/812-018.0-3 | НР Наружные сети водопровода, канализации, теплоснабжения, газопровода |  |  |  | 4: %; 5: 123; 7: 123; 12: 17880.71 | [27 empty] | НР Наружные сети водопровода, канализации, теплоснабжения, газопровода
| Пр/774-018.0 | СП Наружные сети водопровода, канализации, теплоснабжения, газопровода |  |  |  | 4: %; 5: 74; 7: 74; 12: 10757.5 | [27 empty] | СП Наружные сети водопровода, канализации, теплоснабжения, газопровода
|  | Всего по позиции |  |  |  | 10: 280573.13; 12: 44891.7 | [28 empty] | Всего по позиции
22 | ФСБЦ-23.4.01.03-0075 | Трубы стальные бесшовные с тепловой изоляцией из пенополиуретана в полиэтиленовой оболочке, наружный диаметр трубы 133 мм, наружный диаметр изоляции 225 мм, толщина стенки трубы 4 мм |  |  |  | м | 16 | 1 | 16 | 2571.98 | 1.3 | 3343.57 |  | 53497.12 | [21 empty] | Трубы стальные бесшовные с тепловой изоляцией из пенополиуретана в полиэтиленовой оболочке, наружный диаметр трубы 133 мм, наружный диаметр изоляции 225 мм, толщина стенки трубы 4 мм
|  | Всего по позиции |  |  |  | 12: 53497.12 | [28 empty] | Всего по позиции
23 | ГЭСН24-01-004-05 | Надземная прокладка стальных трубопроводов при номинальном давлении 1,6 МПа, температуре 150°С, диаметр труб: 125 мм |  |  |  | 4: км; 5: 0.174; 6: 1; 7: 0.174 | [21 empty] | Надземная прокладка стальных трубопроводов при номинальном давлении 1,6 МПа, температуре 150°С, диаметр труб: 125 мм
| 1 | ОТ(ЗТ) |  |  |  | 4: чел.-ч; 7: 88.218; 12: 91828.76 | [22 empty] | ОТ(ЗТ)
| 1-100-42 | Средний разряд работы 4,2 |  |  |  | 4: чел.-ч; 5: 507; 7: 88.218; 10: 1040.93; 12: 91828.76 | [23 empty] | Средний разряд работы 4,2
| 2 | ЭМ |  |  |  | 12: 29734.04 | [22 empty] | ЭМ
|  | ОТм(ЗТм) |  |  |  | 4: чел.-ч; 7: 14.9866; 12: 17623.23 | [22 empty] | ОТм(ЗТм)
| 91.05.05-015 | Краны на автомобильном ходу, грузоподъемность 16 т |  |  |  | 4: маш.-ч; 5: 41; 7: 7.134; 10: 2268.67; 12: 16184.69 | [23 empty] | Краны на автомобильном ходу, грузоподъемность 16 т
| 4-100-060 | ОТм(Зтм) Средний разряд машинистов 6 |  |  |  | 4: чел.-ч; 5: 41; 7: 7.134; 10: 1357.74; 12: 9686.12 | [24 empty] | ОТм(Зтм) Средний разряд машинистов 6
| 91.10.01-001 | Агрегаты наполнительно-опрессовочные, подача до 70 м3/ч |  |  |  | маш.-ч | 30 |  | 5.22 | 1416.22 | 1.57 | 2223.47 |  | 11606.51 | [23 empty] | Агрегаты наполнительно-опрессовочные, подача до 70 м3/ч
| 4-100-040 | ОТм(Зтм) Средний разряд машинистов 4 |  |  |  | 4: чел.-ч; 5: 30; 7: 5.22; 10: 1010.76; 12: 5276.17 | [24 empty] | ОТм(Зтм) Средний разряд машинистов 4
| 91.14.02-001 | Автомобили бортовые, грузоподъемность до 5 т |  |  |  | 4: маш.-ч; 5: 0.13; 7: 0.02262; 10: 801.67; 12: 18.13 | [23 empty] | Автомобили бортовые, грузоподъемность до 5 т
| 4-100-040 | ОТм(Зтм) Средний разряд машинистов 4 |  |  |  | 4: чел.-ч; 5: 0.13; 7: 0.02262; 10: 1010.76; 12: 22.86 | [24 empty] | ОТм(Зтм) Средний разряд машинистов 4
| 91.17.04-233 | Аппараты сварочные для ручной дуговой сварки, сварочный ток до 350 А |  |  |  | 4: маш.-ч; 5: 97.2; 7: 16.9128; 10: 38.02; 12: 643.02 | [23 empty] | Аппараты сварочные для ручной дуговой сварки, сварочный ток до 350 А
| 91.18.01-007 | Компрессоры винтовые передвижные с двигателем внутреннего сгорания, давление до 0,7 МПа (7 атм), производительность до 5,4 м3/мин |  |  |  | 4: маш.-ч; 5: 15; 7: 2.61; 10: 491.07; 12: 1281.69 | [23 empty] | Компрессоры винтовые передвижные с двигателем внутреннего сгорания, давление до 0,7 МПа (7 атм), производительность до 5,4 м3/мин
| 4-100-040 | ОТм(Зтм) Средний разряд машинистов 4 |  |  |  | 4: чел.-ч; 5: 15; 7: 2.61; 10: 1010.76; 12: 2638.08 | [24 empty] | ОТм(Зтм) Средний разряд машинистов 4
| 4 | М |  |  |  | 12: 4758.58 | [22 empty] | М
| 01.7.03.01-0001 | Вода |  |  |  | м3 | 61 |  | 10.614 | 35.71 | 3.26 | 116.41 |  | 1235.58 | [23 empty] | Вода
| 01.7.03.04-0001 | Электроэнергия |  |  |  | 4: кВт-ч; 5: 18.567; 7: 3.2307; 10: 7.96; 12: 25.72 | [23 empty] | Электроэнергия
| 01.7.11.07-0227 | Электроды сварочные для сварки низколегированных и углеродистых сталей УОНИ 13/45, Э42А, диаметр 4-5 мм |  |  |  | кг | 63 |  | 10.962 | 155.63 | 0.98 | 152.52 |  | 1671.92 | [23 empty] | Электроды сварочные для сварки низколегированных и углеродистых сталей УОНИ 13/45, Э42А, диаметр 4-5 мм
| 03.1.02.03-0014 | Известь хлорная, сорт I |  |  |  | т | 0.004 |  | 0.000696 | 26885 | 2.17 | 58340.45 |  | 40.6 | [23 empty] | Известь хлорная, сорт I
| 07.2.07.11-0002 | Опора для трубопроводов неподвижная стальная из горячекатаных профилей |  |  |  | т | 0.07 |  | 0.01218 | 106957.98 | 1.37 | 146532.43 |  | 1784.76 | [23 empty] | Опора для трубопроводов неподвижная стальная из горячекатаных профилей
П,Н | 01.7.17.07-0054 | Круг шлифовальный прямого профиля, размеры 230х5х22 мм |  |  |  | 4: шт; 5: 0; 7: 0 | [25 empty] | Круг шлифовальный прямого профиля, размеры 230х5х22 мм
Н | 07.2.07.11 | Опоры скользящие и катковые |  |  |  | 4: т; 5: 0.24; 7: 0.04176 | [25 empty] | Опоры скользящие и катковые
П,Н | 18.1.10.01 | Клапаны фланцевые |  |  |  | 4: шт; 5: 0; 7: 0 | [25 empty] | Клапаны фланцевые
Н | 23.3.03.02 | Трубы стальные |  |  |  | 4: м; 5: 1000; 7: 174 | [25 empty] | Трубы стальные
П,Н | 23.8.03.11 | Фланцы |  |  |  | 4: компл; 5: 0; 7: 0 | [25 empty] | Фланцы
П,Н | 23.8.03.12 | Части фасонные соединительные стальные |  |  |  | 4: шт; 5: 0; 7: 0 | [25 empty] | Части фасонные соединительные стальные
|  | Итого прямые затраты |  |  |  | 12: 143944.61 | [26 empty] | Итого прямые затраты
23.1 | ФСБЦ-01.7.17.07-0054 | Круг шлифовальный прямого профиля, размеры 230х5х22 мм |  |  |  | шт | 1 |  | 0.174 | 104.63 | 1.24 | 129.74 |  | 22.57 | [23 empty] | Круг шлифовальный прямого профиля, размеры 230х5х22 мм
23.2 | ФСБЦ-23.8.03.11-0010 | Фланец приварной встык, марка стали 20, номинальное давление 1,6 МПа, номинальный диаметр 125 мм |  |  |  | шт | 22.9885 |  | 4 | 1254.31 | 1.14 | 1429.91 |  | 5719.64 | [23 empty] | Фланец приварной встык, марка стали 20, номинальное давление 1,6 МПа, номинальный диаметр 125 мм
23.3 | ФСБЦ-23.8.04.06-0079 | Отвод 90° с радиусом кривизны R=1,5 Ду на давление до 16 МПа, номинальный диаметр 125 мм, наружный диаметр 133 мм, толщина стенки 5 мм |  |  |  | шт | 45.977 |  | 8 | 884.9 | 1.35 | 1194.62 |  | 9556.96 | [23 empty] | Отвод 90° с радиусом кривизны R=1,5 Ду на давление до 16 МПа, номинальный диаметр 125 мм, наружный диаметр 133 мм, толщина стенки 5 мм
23.4 | ФСБЦ-23.4.01.03-0075 | Трубы стальные бесшовные с тепловой изоляцией из пенополиуретана в полиэтиленовой оболочке, наружный диаметр трубы 133 мм, наружный диаметр изоляции 225 мм, толщина стенки трубы 4 мм |  |  |  | м | 1000 |  | 174 | 2571.98 | 1.3 | 3343.57 |  | 581781.18 | [23 empty] | Трубы стальные бесшовные с тепловой изоляцией из пенополиуретана в полиэтиленовой оболочке, наружный диаметр трубы 133 мм, наружный диаметр изоляции 225 мм, толщина стенки трубы 4 мм
23.5 | ФСБЦ-12.2.03.06-0001 | Пластина замковая из полиэтилена |  |  |  | шт | 137.931 |  | 24 | 481.17 | 2 | 962.34 |  | 23096.16 | [23 empty] | Пластина замковая из полиэтилена
23.5.1 | ФСБЦ-12.2.03.06-0001_01-20-2-01-0030 | Перевозка грузов II класса автомобилями бортовыми грузоподъемностью до 20 т по дорогам с усовершенствованным (асфальтобетонным, цементобетонным, железобетонным, обработанным органическим вяжущим) дорожным покрытием на расстояние 30 км |  |  |  | 4: т; 7: 0.216; 10: 948.22; 11: -1; 12: -204.82 | [35 empty] | Перевозка грузов II класса автомобилями бортовыми грузоподъемностью до 20 т по дорогам с усовершенствованным (асфальтобетонным, цементобетонным, железобетонным, обработанным органическим вяжущим) дорожным покрытием на расстояние 30 км
23.5.2 | ФСБЦ-12.2.03.06-0001_01-20-2-01-0300 | Перевозка грузов II класса автомобилями бортовыми грузоподъемностью до 20 т по дорогам с усовершенствованным (асфальтобетонным, цементобетонным, железобетонным, обработанным органическим вяжущим) дорожным покрытием на расстояние 300 км |  |  |  | 4: т; 7: 0.216; 10: 3311.56; 12: 715.3 | [35 empty] | Перевозка грузов II класса автомобилями бортовыми грузоподъемностью до 20 т по дорогам с усовершенствованным (асфальтобетонным, цементобетонным, железобетонным, обработанным органическим вяжущим) дорожным покрытием на расстояние 300 км
23.5.3 | ФСБЦ-12.2.03.06-0001_01-20-2-03-0156 | Перевозка грузов II класса автомобилями бортовыми грузоподъемностью до 20 т по дорогам с грунтовым покрытием, автозимникам на расстояние 156 км |  |  |  | 4: т; 7: 0.216; 10: 3928.33; 12: 848.52 | [35 empty] | Перевозка грузов II класса автомобилями бортовыми грузоподъемностью до 20 т по дорогам с грунтовым покрытием, автозимникам на расстояние 156 км
23.6 | ФСБЦ-12.2.06.06-0006 | Скорлупы теплоизоляционные из пенополиуретана, фольгированные, длина 1000 мм, толщина 30 мм, внутренний диаметр 133 мм |  |  |  | компл | 137.931 |  | 24 | 349.63 | 1.21 | 423.05 |  | 10153.2 | [23 empty] | Скорлупы теплоизоляционные из пенополиуретана, фольгированные, длина 1000 мм, толщина 30 мм, внутренний диаметр 133 мм
|  | ФОТ |  |  |  | 12: 109451.99 | [27 empty] | ФОТ
| Пр/812-018.0-3 | НР Наружные сети водопровода, канализации, теплоснабжения, газопровода |  |  |  | 4: %; 5: 123; 7: 123; 12: 134625.95 | [27 empty] | НР Наружные сети водопровода, канализации, теплоснабжения, газопровода
| Пр/774-018.0 | СП Наружные сети водопровода, канализации, теплоснабжения, газопровода |  |  |  | 4: %; 5: 74; 7: 74; 12: 80994.47 | [27 empty] | СП Наружные сети водопровода, канализации, теплоснабжения, газопровода
|  | Всего по позиции |  |  |  | 10: 5696860.57; 12: 991253.74 | [28 empty] | Всего по позиции
24 | ГЭСН24-01-032-05 | Установка задвижек или клапанов стальных для горячей воды и пара диаметром: 125 мм |  |  |  | 4: компл; 5: 2; 6: 1; 7: 2 | [21 empty] | Установка задвижек или клапанов стальных для горячей воды и пара диаметром: 125 мм
| 1 | ОТ(ЗТ) |  |  |  | 4: чел.-ч; 7: 14.66; 12: 15481.25 | [22 empty] | ОТ(ЗТ)
| 1-100-43 | Средний разряд работы 4,3 |  |  |  | 4: чел.-ч; 5: 7.33; 7: 14.66; 10: 1056.02; 12: 15481.25 | [23 empty] | Средний разряд работы 4,3
| 2 | ЭМ |  |  |  | 12: 3663.41 | [22 empty] | ЭМ
|  | ОТм(ЗТм) |  |  |  | 4: чел.-ч; 7: 2.42; 12: 2807.8 | [22 empty] | ОТм(ЗТм)
| 91.05.05-015 | Краны на автомобильном ходу, грузоподъемность 16 т |  |  |  | 4: маш.-ч; 5: 0.03; 7: 0.06; 10: 2268.67; 12: 136.12 | [23 empty] | Краны на автомобильном ходу, грузоподъемность 16 т
| 4-100-060 | ОТм(Зтм) Средний разряд машинистов 6 |  |  |  | 4: чел.-ч; 5: 0.03; 7: 0.06; 10: 1357.74; 12: 81.46 | [24 empty] | ОТм(Зтм) Средний разряд машинистов 6
| 91.10.05-004 | Трубоукладчики, номинальная грузоподъемность 6,3 т |  |  |  | маш.-ч | 1.13 |  | 2.26 | 994.01 | 1.46 | 1451.25 |  | 3279.83 | [23 empty] | Трубоукладчики, номинальная грузоподъемность 6,3 т
| 4-100-050 | ОТм(Зтм) Средний разряд машинистов 5 |  |  |  | 4: чел.-ч; 5: 1.13; 7: 2.26; 10: 1161.62; 12: 2625.26 | [24 empty] | ОТм(Зтм) Средний разряд машинистов 5
| 91.14.02-001 | Автомобили бортовые, грузоподъемность до 5 т |  |  |  | 4: маш.-ч; 5: 0.05; 7: 0.1; 10: 801.67; 12: 80.17 | [23 empty] | Автомобили бортовые, грузоподъемность до 5 т
| 4-100-040 | ОТм(Зтм) Средний разряд машинистов 4 |  |  |  | 4: чел.-ч; 5: 0.05; 7: 0.1; 10: 1010.76; 12: 101.08 | [24 empty] | ОТм(Зтм) Средний разряд машинистов 4
| 91.17.04-042 | Аппараты для газовой сварки и резки |  |  |  | маш.-ч | 0.38 |  | 0.76 | 4.35 | 1.61 | 7 |  | 5.32 | [23 empty] | Аппараты для газовой сварки и резки
| 91.17.04-233 | Аппараты сварочные для ручной дуговой сварки, сварочный ток до 350 А |  |  |  | 4: маш.-ч; 5: 2.13; 7: 4.26; 10: 38.02; 12: 161.97 | [23 empty] | Аппараты сварочные для ручной дуговой сварки, сварочный ток до 350 А
| 4 | М |  |  |  | 12: 290.65 | [22 empty] | М
| 01.3.02.03-0001 | Ацетилен газообразный технический |  |  |  | м3 | 0.043 |  | 0.086 | 340.41 | 2.16 | 735.29 |  | 63.23 | [23 empty] | Ацетилен газообразный технический
| 01.3.02.08-0001 | Кислород газообразный технический |  |  |  | м3 | 0.32 |  | 0.64 | 114.64 | 1.07 | 122.66 |  | 78.5 | [23 empty] | Кислород газообразный технический
| 01.7.03.04-0001 | Электроэнергия |  |  |  | 4: кВт-ч; 5: 0.54; 7: 1.08; 10: 7.96; 12: 8.6 | [23 empty] | Электроэнергия
| 01.7.11.07-0227 | Электроды сварочные для сварки низколегированных и углеродистых сталей УОНИ 13/45, Э42А, диаметр 4-5 мм |  |  |  | кг | 0.46 |  | 0.92 | 155.63 | 0.98 | 152.52 |  | 140.32 | [23 empty] | Электроды сварочные для сварки низколегированных и углеродистых сталей УОНИ 13/45, Э42А, диаметр 4-5 мм
Н | 18.1.02.01 | Задвижки стальные для горячей воды и пара (или клапаны) |  |  |  | 4: компл; 5: 1; 7: 2 | [25 empty] | Задвижки стальные для горячей воды и пара (или клапаны)
|  | Итого прямые затраты |  |  |  | 12: 22243.11 | [26 empty] | Итого прямые затраты
|  | ФОТ |  |  |  | 12: 18289.05 | [27 empty] | ФОТ
| Пр/812-018.0-3 | НР Наружные сети водопровода, канализации, теплоснабжения, газопровода |  |  |  | 4: %; 5: 123; 7: 123; 12: 22495.53 | [27 empty] | НР Наружные сети водопровода, канализации, теплоснабжения, газопровода
| Пр/774-018.0 | СП Наружные сети водопровода, канализации, теплоснабжения, газопровода |  |  |  | 4: %; 5: 74; 7: 74; 12: 13533.9 | [27 empty] | СП Наружные сети водопровода, канализации, теплоснабжения, газопровода
|  | Всего по позиции |  |  |  | 10: 29136.27; 12: 58272.54 | [28 empty] | Всего по позиции
25 | ФСБЦ-18.1.02.01-0013 | Задвижка клиновая двухдисковая с выдвижным шпинделем 31ч6бр, номинальное давление 1,0 МПа, присоединение к трубопроводу фланцевое, номинальный диаметр 125 мм |  |  |  | шт | 2 | 1 | 2 | 8121.9 | 1.6 | 12995.04 |  | 25990.08 | [21 empty] | Задвижка клиновая двухдисковая с выдвижным шпинделем 31ч6бр, номинальное давление 1,0 МПа, присоединение к трубопроводу фланцевое, номинальный диаметр 125 мм
|  | Всего по позиции |  |  |  | 12: 25990.08 | [28 empty] | Всего по позиции
26 | ГЭСН22-03-014-05 | Приварка фланцев к стальным трубопроводам диаметром: 150 мм |  |  |  | 4: шт; 5: 4; 6: 1; 7: 4 | [21 empty] | Приварка фланцев к стальным трубопроводам диаметром: 150 мм
| 1 | ОТ(ЗТ) |  |  |  | 4: чел.-ч; 7: 3.6; 12: 4181.83 | [22 empty] | ОТ(ЗТ)
| 1-100-50 | Средний разряд работы 5,0 |  |  |  | 4: чел.-ч; 5: 0.9; 7: 3.6; 10: 1161.62; 12: 4181.83 | [23 empty] | Средний разряд работы 5,0
| 2 | ЭМ |  |  |  | 12: 3674.2 | [22 empty] | ЭМ
|  | ОТм(ЗТм) |  |  |  | 4: чел.-ч; 7: 2.08; 12: 2410.13 | [22 empty] | ОТм(ЗТм)
| 91.14.02-001 | Автомобили бортовые, грузоподъемность до 5 т |  |  |  | 4: маш.-ч; 5: 0.01; 7: 0.04; 10: 801.67; 12: 32.07 | [23 empty] | Автомобили бортовые, грузоподъемность до 5 т
| 4-100-040 | ОТм(Зтм) Средний разряд машинистов 4 |  |  |  | 4: чел.-ч; 5: 0.01; 7: 0.04; 10: 1010.76; 12: 40.43 | [24 empty] | ОТм(Зтм) Средний разряд машинистов 4
| 91.17.04-033 | Агрегаты сварочные для ручной дуговой сварки на тракторе, сварочный ток до 250 А, количество постов 2, мощность трактора 79 кВт (108 л.с.) |  |  |  | маш.-ч | 0.51 |  | 2.04 | 1069.08 | 1.67 | 1785.36 |  | 3642.13 | [23 empty] | Агрегаты сварочные для ручной дуговой сварки на тракторе, сварочный ток до 250 А, количество постов 2, мощность трактора 79 кВт (108 л.с.)
| 4-100-050 | ОТм(Зтм) Средний разряд машинистов 5 |  |  |  | 4: чел.-ч; 5: 0.51; 7: 2.04; 10: 1161.62; 12: 2369.7 | [24 empty] | ОТм(Зтм) Средний разряд машинистов 5
| 4 | М |  |  |  | 12: 268.44 | [22 empty] | М
| 01.7.11.07-0227 | Электроды сварочные для сварки низколегированных и углеродистых сталей УОНИ 13/45, Э42А, диаметр 4-5 мм |  |  |  | кг | 0.44 |  | 1.76 | 155.63 | 0.98 | 152.52 |  | 268.44 | [23 empty] | Электроды сварочные для сварки низколегированных и углеродистых сталей УОНИ 13/45, Э42А, диаметр 4-5 мм
Н | 23.8.03.11 | Фланцы стальные плоские |  |  |  | 4: шт; 5: 1; 7: 4 | [25 empty] | Фланцы стальные плоские
|  | Итого прямые затраты |  |  |  | 12: 10534.6 | [26 empty] | Итого прямые затраты
|  | ФОТ |  |  |  | 12: 6591.96 | [27 empty] | ФОТ
| Пр/812-018.0-3 | НР Наружные сети водопровода, канализации, теплоснабжения, газопровода |  |  |  | 4: %; 5: 123; 7: 123; 12: 8108.11 | [27 empty] | НР Наружные сети водопровода, канализации, теплоснабжения, газопровода
| Пр/774-018.0 | СП Наружные сети водопровода, канализации, теплоснабжения, газопровода |  |  |  | 4: %; 5: 74; 7: 74; 12: 4878.05 | [27 empty] | СП Наружные сети водопровода, канализации, теплоснабжения, газопровода
|  | Всего по позиции |  |  |  | 10: 5880.19; 12: 23520.76 | [28 empty] | Всего по позиции
27 | ФСБЦ-23.8.03.11-0010 | Фланец приварной встык, марка стали 20, номинальное давление 1,6 МПа, номинальный диаметр 125 мм |  |  |  | шт | 4 | 1 | 4 | 1254.31 | 1.14 | 1429.91 |  | 5719.64 | [21 empty] | Фланец приварной встык, марка стали 20, номинальное давление 1,6 МПа, номинальный диаметр 125 мм
|  | Всего по позиции |  |  |  | 12: 5719.64 | [28 empty] | Всего по позиции
28 | ГЭСН24-01-033-03 | Установка вентилей и клапанов обратных муфтовых диаметром: 50 мм |  |  |  | 4: шт; 5: 6; 6: 1; 7: 6 | [21 empty] | Установка вентилей и клапанов обратных муфтовых диаметром: 50 мм
| 1 | ОТ(ЗТ) |  |  |  | 4: чел.-ч; 7: 8.28; 12: 7900.69 | [22 empty] | ОТ(ЗТ)
| 1-100-35 | Средний разряд работы 3,5 |  |  |  | 4: чел.-ч; 5: 1.38; 7: 8.28; 10: 954.19; 12: 7900.69 | [23 empty] | Средний разряд работы 3,5
| 4 | М |  |  |  | 12: 81.25 | [22 empty] | М
| 01.7.07.29-0101 | Очес льняной |  |  |  | кг | 0.0184 |  | 0.1104 | 128.4 | 1.99 | 255.52 |  | 28.21 | [23 empty] | Очес льняной
| 14.4.02.04-0142 | Краска масляная МА-0115, мумия, сурик железный |  |  |  | кг | 0.04 |  | 0.24 | 79.88 | 1.83 | 146.18 |  | 35.08 | [23 empty] | Краска масляная МА-0115, мумия, сурик железный
| 14.5.05.02-0001 | Олифа натуральная |  |  |  | кг | 0.0184 |  | 0.1104 | 133.31 | 1.22 | 162.64 |  | 17.96 | [23 empty] | Олифа натуральная
Н | 18.1.10.01 | Арматура муфтовая |  |  |  | 4: шт; 5: 1; 7: 6 | [25 empty] | Арматура муфтовая
|  | Итого прямые затраты |  |  |  | 12: 7981.94 | [26 empty] | Итого прямые затраты
|  | ФОТ |  |  |  | 12: 7900.69 | [27 empty] | ФОТ
| Пр/812-018.0-3 | НР Наружные сети водопровода, канализации, теплоснабжения, газопровода |  |  |  | 4: %; 5: 123; 7: 123; 12: 9717.85 | [27 empty] | НР Наружные сети водопровода, канализации, теплоснабжения, газопровода
| Пр/774-018.0 | СП Наружные сети водопровода, канализации, теплоснабжения, газопровода |  |  |  | 4: %; 5: 74; 7: 74; 12: 5846.51 | [27 empty] | СП Наружные сети водопровода, канализации, теплоснабжения, газопровода
|  | Всего по позиции |  |  |  | 10: 3924.38; 12: 23546.3 | [28 empty] | Всего по позиции
28.1 | ФСБЦ-18.1.02.01-0023 | Задвижка клиновая с выдвижным шпинделем 30б2бк, номинальное давление 2,5 МПа, присоединение к трубопроводу муфтовое, номинальный диаметр 50 мм |  |  |  | шт | 6 | 1 | 6 | 332.13 | 1.46 | 484.91 |  | 2909.46 | [21 empty] | Задвижка клиновая с выдвижным шпинделем 30б2бк, номинальное давление 2,5 МПа, присоединение к трубопроводу муфтовое, номинальный диаметр 50 мм
|  | Всего по позиции |  |  |  | 12: 2909.46 | [28 empty] | Всего по позиции
29 | ГЭСН24-01-033-01 | Установка вентилей и клапанов обратных муфтовых диаметром: 20 мм |  |  |  | 4: шт; 5: 2; 6: 1; 7: 2 | [21 empty] | Установка вентилей и клапанов обратных муфтовых диаметром: 20 мм
| 1 | ОТ(ЗТ) |  |  |  | 4: чел.-ч; 7: 1.68; 12: 1603.04 | [22 empty] | ОТ(ЗТ)
| 1-100-35 | Средний разряд работы 3,5 |  |  |  | 4: чел.-ч; 5: 0.84; 7: 1.68; 10: 954.19; 12: 1603.04 | [23 empty] | Средний разряд работы 3,5
| 4 | М |  |  |  | 12: 11.71 | [22 empty] | М
| 01.7.07.29-0101 | Очес льняной |  |  |  | кг | 0.007 |  | 0.014 | 128.4 | 1.99 | 255.52 |  | 3.58 | [23 empty] | Очес льняной
| 14.4.02.04-0142 | Краска масляная МА-0115, мумия, сурик железный |  |  |  | кг | 0.02 |  | 0.04 | 79.88 | 1.83 | 146.18 |  | 5.85 | [23 empty] | Краска масляная МА-0115, мумия, сурик железный
| 14.5.05.02-0001 | Олифа натуральная |  |  |  | кг | 0.007 |  | 0.014 | 133.31 | 1.22 | 162.64 |  | 2.28 | [23 empty] | Олифа натуральная
Н | 18.1.10.01 | Арматура муфтовая |  |  |  | 4: шт; 5: 1; 7: 2 | [25 empty] | Арматура муфтовая
|  | Итого прямые затраты |  |  |  | 12: 1614.75 | [26 empty] | Итого прямые затраты
|  | ФОТ |  |  |  | 12: 1603.04 | [27 empty] | ФОТ
| Пр/812-018.0-3 | НР Наружные сети водопровода, канализации, теплоснабжения, газопровода |  |  |  | 4: %; 5: 123; 7: 123; 12: 1971.74 | [27 empty] | НР Наружные сети водопровода, канализации, теплоснабжения, газопровода
| Пр/774-018.0 | СП Наружные сети водопровода, канализации, теплоснабжения, газопровода |  |  |  | 4: %; 5: 74; 7: 74; 12: 1186.25 | [27 empty] | СП Наружные сети водопровода, канализации, теплоснабжения, газопровода
|  | Всего по позиции |  |  |  | 10: 2386.37; 12: 4772.74 | [28 empty] | Всего по позиции
29.1 | ФСБЦ-18.1.09.06-0022 | Кран шаровой 11Б27п1, присоединение к трубопроводу муфтовое, номинальное давление 1,6 МПа, номинальный диаметр 20 мм |  |  |  | шт | 2 | 1 | 2 | 173.58 | 1.4 | 243.01 |  | 486.02 | [21 empty] | Кран шаровой 11Б27п1, присоединение к трубопроводу муфтовое, номинальное давление 1,6 МПа, номинальный диаметр 20 мм
|  | Всего по позиции |  |  |  | 12: 486.02 | [28 empty] | Всего по позиции
30 | ГЭСН22-06-001-04 | Промывка с дезинфекцией трубопроводов диаметром: 125 мм |  |  |  | 4: км; 5: 0.19; 6: 1; 7: 0.19 | [21 empty] | Промывка с дезинфекцией трубопроводов диаметром: 125 мм
| 1 | ОТ(ЗТ) |  |  |  | 4: чел.-ч; 7: 11.742; 12: 10539.85 | [22 empty] | ОТ(ЗТ)
| 1-100-30 | Средний разряд работы 3,0 |  |  |  | 4: чел.-ч; 5: 61.8; 7: 11.742; 10: 897.62; 12: 10539.85 | [23 empty] | Средний разряд работы 3,0
| 4 | М |  |  |  | 12: 1700.41 | [22 empty] | М
| 01.7.03.01-0001 | Вода |  |  |  | м3 | 75 |  | 14.25 | 35.71 | 3.26 | 116.41 |  | 1658.84 | [23 empty] | Вода
| 03.1.02.03-0014 | Известь хлорная, сорт I |  |  |  | т | 0.00375 |  | 0.0007125 | 26885 | 2.17 | 58340.45 |  | 41.57 | [23 empty] | Известь хлорная, сорт I
|  | Итого прямые затраты |  |  |  | 12: 12240.26 | [26 empty] | Итого прямые затраты
|  | ФОТ |  |  |  | 12: 10539.85 | [27 empty] | ФОТ
| Пр/812-018.0-3 | НР Наружные сети водопровода, канализации, теплоснабжения, газопровода |  |  |  | 4: %; 5: 123; 7: 123; 12: 12964.02 | [27 empty] | НР Наружные сети водопровода, канализации, теплоснабжения, газопровода
| Пр/774-018.0 | СП Наружные сети водопровода, канализации, теплоснабжения, газопровода |  |  |  | 4: %; 5: 74; 7: 74; 12: 7799.49 | [27 empty] | СП Наружные сети водопровода, канализации, теплоснабжения, газопровода
|  | Всего по позиции |  |  |  | 10: 173704.05; 12: 33003.77 | [28 empty] | Всего по позиции
|  | Итоги по разделу 2 Прокладка трубопровода : | [43 empty] | Итоги по разделу 2 Прокладка трубопровода :
|  | Всего прямые затраты (справочно) |  |  |  | 12: 1163436.41 | [32 empty] | Всего прямые затраты (справочно)
|  | в том числе: | [44 empty] | в том числе:
|  | Оплата труда рабочих |  |  |  | 12: 195241.86 | [32 empty] | Оплата труда рабочих
|  | Эксплуатация машин |  |  |  | 12: 47143.05 | [32 empty] | Эксплуатация машин
|  | Оплата труда машинистов (Отм) |  |  |  | 12: 28735.99 | [32 empty] | Оплата труда машинистов (Отм)
|  | Материалы |  |  |  | 12: 892315.51 | [32 empty] | Материалы
|  | Строительные работы |  |  |  | 12: 1599816.34 | [32 empty] | Строительные работы
|  | в том числе: | [44 empty] | в том числе:
|  | оплата труда |  |  |  | 12: 195241.86 | [32 empty] | оплата труда
|  | эксплуатация машин и механизмов |  |  |  | 12: 47143.05 | [32 empty] | эксплуатация машин и механизмов
|  | оплата труда машинистов (Отм) |  |  |  | 12: 28735.99 | [32 empty] | оплата труда машинистов (Отм)
|  | материалы |  |  |  | 12: 892315.51 | [32 empty] | материалы
|  | накладные расходы |  |  |  | 12: 273208.67 | [32 empty] | накладные расходы
|  | сметная прибыль |  |  |  | 12: 163171.26 | [32 empty] | сметная прибыль
|  | Всего ФОТ (справочно) |  |  |  | 12: 223977.85 | [32 empty] | Всего ФОТ (справочно)
|  | Всего накладные расходы (справочно) |  |  |  | 12: 273208.67 | [32 empty] | Всего накладные расходы (справочно)
|  | Всего сметная прибыль (справочно) |  |  |  | 12: 163171.26 | [32 empty] | Всего сметная прибыль (справочно)
|  | Всего по разделу 2 Прокладка трубопровода |  |  |  | 12: 1599816.34 | [33 empty] | Всего по разделу 2 Прокладка трубопровода
|  | справочно: | [44 empty] | справочно:
|  | Затраты труда рабочих |  |  |  | 7: 193,7558 | [34 empty] | Затраты труда рабочих
|  | Затраты труда машинистов |  |  |  | 7: 24,04726 | [34 empty] | Затраты труда машинистов
Раздел 3. Устройство тепловой камеры (2х2х1,5) | [34 empty] | Раздел 3. Устройство тепловой камеры (2х2х1,5)
31 | ГЭСН10-01-007-01 | Рубка стен: из брусьев толщиной 100 мм |  |  |  | 4: 100 м2; 5: 0.12; 6: 1; 7: 0.12 | [21 empty] | Рубка стен: из брусьев толщиной 100 мм
| 1 | ОТ(ЗТ) |  |  |  | 4: чел.-ч; 7: 34.32; 12: 31971.14 | [22 empty] | ОТ(ЗТ)
| 1-100-33 | Средний разряд работы 3,3 |  |  |  | 4: чел.-ч; 5: 286; 7: 34.32; 10: 931.56; 12: 31971.14 | [23 empty] | Средний разряд работы 3,3
| 2 | ЭМ |  |  |  | 12: 720.35 | [22 empty] | ЭМ
|  | ОТм(ЗТм) |  |  |  | 4: чел.-ч; 7: 0.3408; 12: 450.23 | [22 empty] | ОТм(ЗТм)
| 91.05.05-015 | Краны на автомобильном ходу, грузоподъемность 16 т |  |  |  | 4: маш.-ч; 5: 2.54; 7: 0.3048; 10: 2268.67; 12: 691.49 | [23 empty] | Краны на автомобильном ходу, грузоподъемность 16 т
| 4-100-060 | ОТм(Зтм) Средний разряд машинистов 6 |  |  |  | 4: чел.-ч; 5: 2.54; 7: 0.3048; 10: 1357.74; 12: 413.84 | [24 empty] | ОТм(Зтм) Средний разряд машинистов 6
| 91.14.02-001 | Автомобили бортовые, грузоподъемность до 5 т |  |  |  | 4: маш.-ч; 5: 0.3; 7: 0.036; 10: 801.67; 12: 28.86 | [23 empty] | Автомобили бортовые, грузоподъемность до 5 т
| 4-100-040 | ОТм(Зтм) Средний разряд машинистов 4 |  |  |  | 4: чел.-ч; 5: 0.3; 7: 0.036; 10: 1010.76; 12: 36.39 | [24 empty] | ОТм(Зтм) Средний разряд машинистов 4
| 4 | М |  |  |  | 12: 4148 | [22 empty] | М
| 01.7.07.29-0111 | Пакля смоляная пропитанная |  |  |  | кг | 142 |  | 17.04 | 92.95 | 1.99 | 184.97 |  | 3151.89 | [23 empty] | Пакля смоляная пропитанная
| 01.7.15.06-0111 | Гвозди строительные |  |  |  | т | 0.00102 |  | 0.0001224 | 70296.2 | 1.34 | 94196.91 |  | 11.53 | [23 empty] | Гвозди строительные
| 01.7.20.02-0002 | Войлок технический грубошерстный для изоляции, темный, толщина 8-10 мм |  |  |  | кг | 7 |  | 0.84 | 193.65 | 1.7 | 329.21 |  | 276.54 | [23 empty] | Войлок технический грубошерстный для изоляции, темный, толщина 8-10 мм
| 11.1.03.06-0070 | Доска обрезная хвойных пород, естественной влажности, длина 2-6,5 м, ширина 100-250 мм, толщина 25 мм, сорт II |  |  |  | м3 | 0.11 |  | 0.0132 | 10082.68 | 1.96 | 19762.05 |  | 260.86 | [23 empty] | Доска обрезная хвойных пород, естественной влажности, длина 2-6,5 м, ширина 100-250 мм, толщина 25 мм, сорт II
| 12.1.02.06-0012 | Рубероид кровельный РКК-350 |  |  |  | м2 | 33.6 |  | 4.032 | 47.57 | 1.77 | 84.2 |  | 339.49 | [23 empty] | Рубероид кровельный РКК-350
| 14.5.06.03-0002 | Паста антисептическая |  |  |  | т | 0.0046 |  | 0.000552 | 98039.57 | 1.99 | 195098.74 |  | 107.69 | [23 empty] | Паста антисептическая
Н | 11.1.03.01 | Бруски обрезные |  |  |  | 4: м3; 5: 10.2; 7: 1.224 | [25 empty] | Бруски обрезные
|  | Итого прямые затраты |  |  |  | 12: 37289.72 | [26 empty] | Итого прямые затраты
|  | ФОТ |  |  |  | 12: 32421.37 | [27 empty] | ФОТ
| Пр/812-010.0-3 | НР Деревянные конструкции |  |  |  | 4: %; 5: 113; 7: 113; 12: 36636.15 | [27 empty] | НР Деревянные конструкции
| Пр/774-010.0 | СП Деревянные конструкции |  |  |  | 4: %; 5: 55; 7: 55; 12: 17831.75 | [27 empty] | СП Деревянные конструкции
|  | Всего по позиции |  |  |  | 10: 764646.83; 12: 91757.62 | [28 empty] | Всего по позиции
31.1 | ФСБЦ-11.1.03.01-0062 | Бруски обрезные хвойных пород (ель, сосна), естественной влажности, длина 2-6,5 м, ширина 20-90 мм, толщина 20-90 мм, сорт II |  |  |  | м3 | 1.224 | 1 | 1.224 |  |  | 20620.04 |  | 29936.29 | [21 empty] | Бруски обрезные хвойных пород (ель, сосна), естественной влажности, длина 2-6,5 м, ширина 20-90 мм, толщина 20-90 мм, сорт II
31.1 | ФСБЦ-11.1.03.01-0062 | Бруски обрезные хвойных пород (ель, сосна), естественной влажности, длина 2-6,5 м, ширина 20-90 мм, толщина 20-90 мм, сорт II |  |  |  | м3 | 1.224 |  | 1.224 | 16496.03 | 1.25 | 20620.04 |  | 25238.93 | [36 empty] | Бруски обрезные хвойных пород (ель, сосна), естественной влажности, длина 2-6,5 м, ширина 20-90 мм, толщина 20-90 мм, сорт II
31.1.1 | ФСБЦ-11.1.03.01-0062_01-20-2-01-0030 | Перевозка грузов II класса автомобилями бортовыми грузоподъемностью до 20 т по дорогам с усовершенствованным (асфальтобетонным, цементобетонным, железобетонным, обработанным органическим вяжущим) дорожным покрытием на расстояние 30 км |  |  |  | 4: 1т груза; 7: 0.7466; 10: 948.22; 11: -1; 12: -707.94 | [35 empty] | Перевозка грузов II класса автомобилями бортовыми грузоподъемностью до 20 т по дорогам с усовершенствованным (асфальтобетонным, цементобетонным, железобетонным, обработанным органическим вяжущим) дорожным покрытием на расстояние 30 км
31.1.2 | ФСБЦ-11.1.03.01-0062_01-20-2-01-0300 | Перевозка грузов II класса автомобилями бортовыми грузоподъемностью до 20 т по дорогам с усовершенствованным (асфальтобетонным, цементобетонным, железобетонным, обработанным органическим вяжущим) дорожным покрытием на расстояние 300 км |  |  |  | 4: 1т груза; 7: 0.7466; 10: 3311.56; 12: 2472.41 | [35 empty] | Перевозка грузов II класса автомобилями бортовыми грузоподъемностью до 20 т по дорогам с усовершенствованным (асфальтобетонным, цементобетонным, железобетонным, обработанным органическим вяжущим) дорожным покрытием на расстояние 300 км
31.1.3 | ФСБЦ-11.1.03.01-0062_01-20-2-03-0156 | Перевозка грузов II класса автомобилями бортовыми грузоподъемностью до 20 т по дорогам с грунтовым покрытием, автозимникам на расстояние 156 км |  |  |  | 4: 1т груза; 7: 0.7466; 10: 3928.33; 12: 2932.89 | [35 empty] | Перевозка грузов II класса автомобилями бортовыми грузоподъемностью до 20 т по дорогам с грунтовым покрытием, автозимникам на расстояние 156 км
|  | Всего по позиции |  |  |  | 12: 29936.29 | [28 empty] | Всего по позиции
32 | ГЭСН10-01-021-08 | Устройство перекрытий с укладкой балок по стенам: рубленым с несущей подшивкой из досок |  |  |  | 4: 100 м2; 5: 0.04; 6: 1; 7: 0.04 | [21 empty] | Устройство перекрытий с укладкой балок по стенам: рубленым с несущей подшивкой из досок
| 1 | ОТ(ЗТ) |  |  |  | 4: чел.-ч; 7: 6.88; 12: 6175.63 | [22 empty] | ОТ(ЗТ)
| 1-100-30 | Средний разряд работы 3,0 |  |  |  | 4: чел.-ч; 5: 172; 7: 6.88; 10: 897.62; 12: 6175.63 | [23 empty] | Средний разряд работы 3,0
| 2 | ЭМ |  |  |  | 12: 233.64 | [22 empty] | ЭМ
|  | ОТм(ЗТм) |  |  |  | 4: чел.-ч; 7: 0.1392; 12: 169.56 | [22 empty] | ОТм(ЗТм)
| 91.05.05-015 | Краны на автомобильном ходу, грузоподъемность 16 т |  |  |  | 4: маш.-ч; 5: 2.08; 7: 0.0832; 10: 2268.67; 12: 188.75 | [23 empty] | Краны на автомобильном ходу, грузоподъемность 16 т
| 4-100-060 | ОТм(Зтм) Средний разряд машинистов 6 |  |  |  | 4: чел.-ч; 5: 2.08; 7: 0.0832; 10: 1357.74; 12: 112.96 | [24 empty] | ОТм(Зтм) Средний разряд машинистов 6
| 91.14.02-001 | Автомобили бортовые, грузоподъемность до 5 т |  |  |  | 4: маш.-ч; 5: 1.4; 7: 0.056; 10: 801.67; 12: 44.89 | [23 empty] | Автомобили бортовые, грузоподъемность до 5 т
| 4-100-040 | ОТм(Зтм) Средний разряд машинистов 4 |  |  |  | 4: чел.-ч; 5: 1.4; 7: 0.056; 10: 1010.76; 12: 56.6 | [24 empty] | ОТм(Зтм) Средний разряд машинистов 4
| 4 | М |  |  |  | 12: 403.45 | [22 empty] | М
| 01.7.03.04-0001 | Электроэнергия |  |  |  | 4: кВт-ч; 5: 0.567; 7: 0.02268; 10: 7.96; 12: 0.18 | [23 empty] | Электроэнергия
| 01.7.15.06-0111 | Гвозди строительные |  |  |  | т | 0.0158 |  | 0.000632 | 70296.2 | 1.34 | 94196.91 |  | 59.53 | [23 empty] | Гвозди строительные
| 08.1.02.11-0001 | Поковки из квадратных заготовок, масса 1,5-4,5 кг |  |  |  | т | 0.026 |  | 0.00104 | 55898.18 | 1.37 | 76580.51 |  | 79.64 | [23 empty] | Поковки из квадратных заготовок, масса 1,5-4,5 кг
| 11.1.03.01-0062 | Бруски обрезные хвойных пород (ель, сосна), естественной влажности, длина 2-6,5 м, ширина 20-90 мм, толщина 20-90 мм, сорт II |  |  |  | м3 | 0.17 |  | 0.0068 | 16496.03 | 1.25 | 20620.04 |  | 140.22 | [23 empty] | Бруски обрезные хвойных пород (ель, сосна), естественной влажности, длина 2-6,5 м, ширина 20-90 мм, толщина 20-90 мм, сорт II
| 12.1.02.12-0002 | Пергамин кровельный, группа горючести Г4, разрывная сила в продольном направлении 215 Н/50 мм, теплостойкость +80 °C, масса 0,19 кг/м2 |  |  |  | м2 | 111 |  | 4.44 | 12.51 | 2.23 | 27.9 |  | 123.88 | [23 empty] | Пергамин кровельный, группа горючести Г4, разрывная сила в продольном направлении 215 Н/50 мм, теплостойкость +80 °C, масса 0,19 кг/м2
П,Н | 11.2.06.02 | Балки с черепными брусками |  |  |  | 4: м3; 5: 0; 7: 0 | [25 empty] | Балки с черепными брусками
П,Н | 12.2.05.05-0004 | Плиты из минеральной ваты на синтетическом связующем теплоизоляционные ПЖ-120, жесткие, плотность 111-130 кг/м3 |  |  |  | 4: м3; 5: 0; 7: 0 | [25 empty] | Плиты из минеральной ваты на синтетическом связующем теплоизоляционные ПЖ-120, жесткие, плотность 111-130 кг/м3
Н | 11.1.03.06 | Доска обрезная хвойных пород, естественной влажности, длина 2-6,5 м, ширина 100-250 мм, толщина 30-40 мм |  |  |  | 4: м3; 5: 2.62; 7: 0.1048 | [25 empty] | Доска обрезная хвойных пород, естественной влажности, длина 2-6,5 м, ширина 100-250 мм, толщина 30-40 мм
|  | Итого прямые затраты |  |  |  | 12: 6982.28 | [26 empty] | Итого прямые затраты
|  | ФОТ |  |  |  | 12: 6345.19 | [27 empty] | ФОТ
| Пр/812-010.0-3 | НР Деревянные конструкции |  |  |  | 4: %; 5: 113; 7: 113; 12: 7170.06 | [27 empty] | НР Деревянные конструкции
| Пр/774-010.0 | СП Деревянные конструкции |  |  |  | 4: %; 5: 55; 7: 55; 12: 3489.85 | [27 empty] | СП Деревянные конструкции
|  | Всего по позиции |  |  |  | 10: 441054.75; 12: 17642.19 | [28 empty] | Всего по позиции
32.1 | ФСБЦ-11.2.06.02-0047 | Балка клееная хвойных пород (ель, сосна), размеры 100х100 мм |  |  |  | м3 | 0.02 | 1 | 0.02 | 30576.66 | 1.25 | 38220.83 |  | 764.42 | [21 empty] | Балка клееная хвойных пород (ель, сосна), размеры 100х100 мм
|  | Всего по позиции |  |  |  | 12: 764.42 | [28 empty] | Всего по позиции
32.2 | ФСБЦ-11.1.03.06-0071 | Доска обрезная хвойных пород, естественной влажности, длина 2-6,5 м, ширина 100-250 мм, толщина 25 мм, сорт III |  |  |  | м3 | 0.1048 | 1 | 0.1048 |  |  | 12854.66 |  | 1749.21 | [21 empty] | Доска обрезная хвойных пород, естественной влажности, длина 2-6,5 м, ширина 100-250 мм, толщина 25 мм, сорт III
32.2 | ФСБЦ-11.1.03.06-0071 | Доска обрезная хвойных пород, естественной влажности, длина 2-6,5 м, ширина 100-250 мм, толщина 25 мм, сорт III |  |  |  | м3 | 0.1048 |  | 0.1048 | 5764.42 | 2.23 | 12854.66 |  | 1347.17 | [36 empty] | Доска обрезная хвойных пород, естественной влажности, длина 2-6,5 м, ширина 100-250 мм, толщина 25 мм, сорт III
32.2.1 | ФСБЦ-11.1.03.06-0071_01-20-2-01-0030 | Перевозка грузов II класса автомобилями бортовыми грузоподъемностью до 20 т по дорогам с усовершенствованным (асфальтобетонным, цементобетонным, железобетонным, обработанным органическим вяжущим) дорожным покрытием на расстояние 30 км |  |  |  | 4: 1т груза; 7: 0.0639; 10: 948.22; 11: -1; 12: -60.59 | [35 empty] | Перевозка грузов II класса автомобилями бортовыми грузоподъемностью до 20 т по дорогам с усовершенствованным (асфальтобетонным, цементобетонным, железобетонным, обработанным органическим вяжущим) дорожным покрытием на расстояние 30 км
32.2.2 | ФСБЦ-11.1.03.06-0071_01-20-2-01-0300 | Перевозка грузов II класса автомобилями бортовыми грузоподъемностью до 20 т по дорогам с усовершенствованным (асфальтобетонным, цементобетонным, железобетонным, обработанным органическим вяжущим) дорожным покрытием на расстояние 300 км |  |  |  | 4: 1т груза; 7: 0.0639; 10: 3311.56; 12: 211.61 | [35 empty] | Перевозка грузов II класса автомобилями бортовыми грузоподъемностью до 20 т по дорогам с усовершенствованным (асфальтобетонным, цементобетонным, железобетонным, обработанным органическим вяжущим) дорожным покрытием на расстояние 300 км
32.2.3 | ФСБЦ-11.1.03.06-0071_01-20-2-03-0156 | Перевозка грузов II класса автомобилями бортовыми грузоподъемностью до 20 т по дорогам с грунтовым покрытием, автозимникам на расстояние 156 км |  |  |  | 4: 1т груза; 7: 0.0639; 10: 3928.33; 12: 251.02 | [35 empty] | Перевозка грузов II класса автомобилями бортовыми грузоподъемностью до 20 т по дорогам с грунтовым покрытием, автозимникам на расстояние 156 км
|  | Всего по позиции |  |  |  | 12: 1749.21 | [28 empty] | Всего по позиции
32.3 | ФСБЦ-12.2.05.10-0037 | Плиты теплоизоляционные из минеральной ваты на основе базальтовых пород, плотность 35-49 кг/м3, теплопроводность не более 0,038 Вт/(м*К) |  |  |  | м3 | 0.4 | 1 | 0.4 |  |  | 5268.98 |  | 2321.5 | [21 empty] | Плиты теплоизоляционные из минеральной ваты на основе базальтовых пород, плотность 35-49 кг/м3, теплопроводность не более 0,038 Вт/(м*К)
32.3 | ФСБЦ-12.2.05.10-0037 | Плиты теплоизоляционные из минеральной ваты на основе базальтовых пород, плотность 35-49 кг/м3, теплопроводность не более 0,038 Вт/(м*К) |  |  |  | м3 | 0.4 |  | 0.4 | 3212.79 | 1.64 | 5268.98 |  | 2107.59 | [36 empty] | Плиты теплоизоляционные из минеральной ваты на основе базальтовых пород, плотность 35-49 кг/м3, теплопроводность не более 0,038 Вт/(м*К)
32.3.1 | ФСБЦ-12.2.05.10-0037_01-20-4-01-0030 | Перевозка грузов IV класса автомобилями бортовыми грузоподъемностью до 20 т по дорогам с усовершенствованным (асфальтобетонным, цементобетонным, железобетонным, обработанным органическим вяжущим) дорожным покрытием на расстояние 30 км |  |  |  | 4: 1т груза; 7: 0.018; 10: 1791.09; 11: -1; 12: -32.24 | [35 empty] | Перевозка грузов IV класса автомобилями бортовыми грузоподъемностью до 20 т по дорогам с усовершенствованным (асфальтобетонным, цементобетонным, железобетонным, обработанным органическим вяжущим) дорожным покрытием на расстояние 30 км
32.3.2 | ФСБЦ-12.2.05.10-0037_01-20-4-01-0300 | Перевозка грузов IV класса автомобилями бортовыми грузоподъемностью до 20 т по дорогам с усовершенствованным (асфальтобетонным, цементобетонным, железобетонным, обработанным органическим вяжущим) дорожным покрытием на расстояние 300 км |  |  |  | 4: 1т груза; 7: 0.018; 10: 6255.18; 12: 112.59 | [35 empty] | Перевозка грузов IV класса автомобилями бортовыми грузоподъемностью до 20 т по дорогам с усовершенствованным (асфальтобетонным, цементобетонным, железобетонным, обработанным органическим вяжущим) дорожным покрытием на расстояние 300 км
32.3.3 | ФСБЦ-12.2.05.10-0037_01-20-4-03-0156 | Перевозка грузов IV класса автомобилями бортовыми грузоподъемностью до 20 т по дорогам с грунтовым покрытием, автозимникам на расстояние 156 км |  |  |  | 4: 1т груза; 7: 0.018; 10: 7420.18; 12: 133.56 | [35 empty] | Перевозка грузов IV класса автомобилями бортовыми грузоподъемностью до 20 т по дорогам с грунтовым покрытием, автозимникам на расстояние 156 км
|  | Всего по позиции |  |  |  | 12: 2321.5 | [28 empty] | Всего по позиции
33 | ГЭСН12-01-020-01 | Устройство кровель различных типов из металлочерепицы |  |  |  | 4: 100 м2; 5: 0.04; 6: 1; 7: 0.04 | [21 empty] | Устройство кровель различных типов из металлочерепицы
| 1 | ОТ(ЗТ) |  |  |  | 4: чел.-ч; 7: 6.9548; 12: 6872.25 | [22 empty] | ОТ(ЗТ)
| 1-100-38 | Средний разряд работы 3,8 |  |  |  | 4: чел.-ч; 5: 173.87; 7: 6.9548; 10: 988.13; 12: 6872.25 | [23 empty] | Средний разряд работы 3,8
| 2 | ЭМ |  |  |  | 12: 202.9 | [22 empty] | ЭМ
|  | ОТм(ЗТм) |  |  |  | 4: чел.-ч; 7: 0.1284; 12: 153.1 | [22 empty] | ОТм(ЗТм)
| 91.05.05-015 | Краны на автомобильном ходу, грузоподъемность 16 т |  |  |  | 4: маш.-ч; 5: 1.68; 7: 0.0672; 10: 2268.67; 12: 152.45 | [23 empty] | Краны на автомобильном ходу, грузоподъемность 16 т
| 4-100-060 | ОТм(Зтм) Средний разряд машинистов 6 |  |  |  | 4: чел.-ч; 5: 1.68; 7: 0.0672; 10: 1357.74; 12: 91.24 | [24 empty] | ОТм(Зтм) Средний разряд машинистов 6
| 91.14.02-001 | Автомобили бортовые, грузоподъемность до 5 т |  |  |  | 4: маш.-ч; 5: 1.53; 7: 0.0612; 10: 801.67; 12: 49.06 | [23 empty] | Автомобили бортовые, грузоподъемность до 5 т
| 4-100-040 | ОТм(Зтм) Средний разряд машинистов 4 |  |  |  | 4: чел.-ч; 5: 1.53; 7: 0.0612; 10: 1010.76; 12: 61.86 | [24 empty] | ОТм(Зтм) Средний разряд машинистов 4
| 91.21.12-004 | Ножницы электрические |  |  |  | маш.-ч | 9.26 |  | 0.3704 | 2.36 | 1.59 | 3.75 |  | 1.39 | [23 empty] | Ножницы электрические
| 4 | М |  |  |  | 12: 2856.5 | [22 empty] | М
| 01.7.03.04-0001 | Электроэнергия |  |  |  | 4: кВт-ч; 5: 5.0816; 7: 0.20326; 10: 7.96; 12: 1.62 | [23 empty] | Электроэнергия
| 01.7.15.06-0022 | Гвозди стальные толевые, диаметр 2-3 мм, длина 20-40 мм |  |  |  | кг | 0.45 |  | 0.018 | 72.97 | 1.34 | 97.78 |  | 1.76 | [23 empty] | Гвозди стальные толевые, диаметр 2-3 мм, длина 20-40 мм
| 01.7.15.06-0092 | Гвозди стальные оцинкованные проволочные, диаметр 4 мм, длина 100 мм |  |  |  | т | 0.0112 |  | 0.000448 | 129311.7 | 1.34 | 173277.68 |  | 77.63 | [23 empty] | Гвозди стальные оцинкованные проволочные, диаметр 4 мм, длина 100 мм
| 01.7.15.14-0063 | Шурупы самонарезающие стальные с потайной головкой и крестообразным шлицем, наконечник сверло, диаметр 4,8 мм, длина 80 мм |  |  |  | т | 0.00048 |  | 1.92e-05 | 319102.96 | 1.34 | 427597.97 |  | 8.21 | [23 empty] | Шурупы самонарезающие стальные с потайной головкой и крестообразным шлицем, наконечник сверло, диаметр 4,8 мм, длина 80 мм
| 01.7.15.14-0101 | Шурупы самонарезающие стальные с шестигранной головкой, пресс-шайбами, резиновыми прокладками, наконечник сверло, диаметр 4,8 мм, длина 25 мм |  |  |  | 100 шт | 10.08 |  | 0.4032 | 89.07 | 1.34 | 119.35 |  | 48.12 | [23 empty] | Шурупы самонарезающие стальные с шестигранной головкой, пресс-шайбами, резиновыми прокладками, наконечник сверло, диаметр 4,8 мм, длина 25 мм
| 01.7.15.14-0300 | Шурупы самонарезающие стальные с прессшайбой и крестообразным шлицем, наконечник сверло, диаметр 4,2 мм, длина 19 мм |  |  |  | т | 0.0014 |  | 5.6e-05 | 211883.67 | 1.34 | 283924.12 |  | 15.9 | [23 empty] | Шурупы самонарезающие стальные с прессшайбой и крестообразным шлицем, наконечник сверло, диаметр 4,2 мм, длина 19 мм
| 11.1.03.01-0011 | Бруски обрезные пропитанные, длина 1-3 м, ширина 40-75 мм, толщина 22-32 мм, сорт I |  |  |  | м3 | 0.46 |  | 0.0184 | 18185 | 1.25 | 22731.25 |  | 418.26 | [23 empty] | Бруски обрезные пропитанные, длина 1-3 м, ширина 40-75 мм, толщина 22-32 мм, сорт I
| 11.1.03.06-0001 | Доска обрезная антисептированная, естественной влажности, длина 4-6 м, ширина 150 мм, толщина 40 мм, сорт II |  |  |  | м3 | 1.47 |  | 0.0588 | 16819.99 | 1.96 | 32967.18 |  | 1938.47 | [23 empty] | Доска обрезная антисептированная, естественной влажности, длина 4-6 м, ширина 150 мм, толщина 40 мм, сорт II
| 12.1.01.03-0039 | Пленка подкровельная гидроизоляционная, антиконденсатная |  |  |  | м2 | 116 |  | 4.64 | 52.94 | 1.01 | 53.47 |  | 248.1 | [23 empty] | Пленка подкровельная гидроизоляционная, антиконденсатная
| 12.1.02.06-0012 | Рубероид кровельный РКК-350 |  |  |  | м2 | 3.62 |  | 0.1448 | 47.57 | 1.77 | 84.2 |  | 12.19 | [23 empty] | Рубероид кровельный РКК-350
| 12.2.03.02-0002 | Вата минеральная |  |  |  | м3 | 0.31 |  | 0.0124 | 2394.01 | 1.94 | 4644.38 |  | 57.59 | [23 empty] | Вата минеральная
| 14.4.02.04-0182 | Краска масляная МА-15, цветная |  |  |  | т | 0.0027 |  | 0.000108 | 61265.39 | 1.83 | 112115.66 |  | 12.11 | [23 empty] | Краска масляная МА-15, цветная
| 14.5.01.07-0134 | Герметик однокомпонентный на силиконовой основе, нейтральный, универсальный |  |  |  | л | 0.75 |  | 0.03 | 437.62 | 1.26 | 551.4 |  | 16.54 | [23 empty] | Герметик однокомпонентный на силиконовой основе, нейтральный, универсальный
П,Н | 08.1.02.07 | Дополнительные элементы металлочерепичной кровли: разжелобки, коньки, ендовы, карнизные и торцевые планки, заглушки и т.д. |  |  |  | 4: шт; 5: 0; 7: 0 | [25 empty] | Дополнительные элементы металлочерепичной кровли: разжелобки, коньки, ендовы, карнизные и торцевые планки, заглушки и т.д.
Н | 12.1.03.02 | Металлочерепица |  |  |  | 4: м2; 5: 126; 7: 5.04 | [25 empty] | Металлочерепица
|  | Итого прямые затраты |  |  |  | 12: 10084.75 | [26 empty] | Итого прямые затраты
|  | ФОТ |  |  |  | 12: 7025.35 | [27 empty] | ФОТ
| Пр/812-012.0-3 | НР Кровли |  |  |  | 4: %; 5: 114; 7: 114; 12: 8008.9 | [27 empty] | НР Кровли
| Пр/774-012.0 | СП Кровли |  |  |  | 4: %; 5: 57; 7: 57; 12: 4004.45 | [27 empty] | СП Кровли
|  | Всего по позиции |  |  |  | 10: 552452.5; 12: 22098.1 | [28 empty] | Всего по позиции
33.1 | ФСБЦ-12.1.03.02-1044 | Металлочерепица с полимерным покрытием полиуретан, толщина металлической основы 0,5 мм, толщина полимерного покрытия от 40 до 50 мкм, плотность слоя цинка 180 г/м2 |  |  |  | м2 | 5.04 | 1 | 5.04 |  |  | 780.44 |  | 4049.47 | [21 empty] | Металлочерепица с полимерным покрытием полиуретан, толщина металлической основы 0,5 мм, толщина полимерного покрытия от 40 до 50 мкм, плотность слоя цинка 180 г/м2
33.1 | ФСБЦ-12.1.03.02-1044 | Металлочерепица с полимерным покрытием полиуретан, толщина металлической основы 0,5 мм, толщина полимерного покрытия от 40 до 50 мкм, плотность слоя цинка 180 г/м2 |  |  |  | м2 | 5.04 |  | 5.04 | 672.79 | 1.16 | 780.44 |  | 3933.42 | [36 empty] | Металлочерепица с полимерным покрытием полиуретан, толщина металлической основы 0,5 мм, толщина полимерного покрытия от 40 до 50 мкм, плотность слоя цинка 180 г/м2
33.1.1 | ФСБЦ-12.1.03.02-1044_01-20-1-01-0030 | Перевозка грузов I класса автомобилями бортовыми грузоподъемностью до 20 т по дорогам с усовершенствованным (асфальтобетонным, цементобетонным, железобетонным, обработанным органическим вяжущим) дорожным покрытием на расстояние 30 км |  |  |  | 4: 1т груза; 7: 0.0217; 10: 805.99; 11: -1; 12: -17.49 | [35 empty] | Перевозка грузов I класса автомобилями бортовыми грузоподъемностью до 20 т по дорогам с усовершенствованным (асфальтобетонным, цементобетонным, железобетонным, обработанным органическим вяжущим) дорожным покрытием на расстояние 30 км
33.1.2 | ФСБЦ-12.1.03.02-1044_01-20-1-01-0300 | Перевозка грузов I класса автомобилями бортовыми грузоподъемностью до 20 т по дорогам с усовершенствованным (асфальтобетонным, цементобетонным, железобетонным, обработанным органическим вяжущим) дорожным покрытием на расстояние 300 км |  |  |  | 4: 1т груза; 7: 0.0217; 10: 2814.83; 12: 61.08 | [35 empty] | Перевозка грузов I класса автомобилями бортовыми грузоподъемностью до 20 т по дорогам с усовершенствованным (асфальтобетонным, цементобетонным, железобетонным, обработанным органическим вяжущим) дорожным покрытием на расстояние 300 км
33.1.3 | ФСБЦ-12.1.03.02-1044_01-20-1-03-0156 | Перевозка грузов I класса автомобилями бортовыми грузоподъемностью до 20 т по дорогам с грунтовым покрытием, автозимникам на расстояние 156 км |  |  |  | 4: 1т груза; 7: 0.0217; 10: 3339.08; 12: 72.46 | [35 empty] | Перевозка грузов I класса автомобилями бортовыми грузоподъемностью до 20 т по дорогам с грунтовым покрытием, автозимникам на расстояние 156 км
|  | Всего по позиции |  |  |  | 12: 4049.47 | [28 empty] | Всего по позиции
34 | ГЭСН09-05-001-01 | Облицовка стен |  |  |  | 4: 100 м2; 5: 0.12; 6: 1; 7: 0.12 | [21 empty] | Облицовка стен
| 1 | ОТ(ЗТ) |  |  |  | 4: чел.-ч; 7: 3.588; 12: 3342.44 | [22 empty] | ОТ(ЗТ)
| 1-100-33 | Средний разряд работы 3,3 |  |  |  | 4: чел.-ч; 5: 29.9; 7: 3.588; 10: 931.56; 12: 3342.44 | [23 empty] | Средний разряд работы 3,3
| 2 | ЭМ |  |  |  | 12: 50.95 | [22 empty] | ЭМ
|  | ОТм(ЗТм) |  |  |  | 4: чел.-ч; 7: 0.0372; 12: 42.6 | [22 empty] | ОТм(ЗТм)
| 91.05.05-015 | Краны на автомобильном ходу, грузоподъемность 16 т |  |  |  | 4: маш.-ч; 5: 0.12; 7: 0.0144; 10: 2268.67; 12: 32.67 | [23 empty] | Краны на автомобильном ходу, грузоподъемность 16 т
| 4-100-060 | ОТм(Зтм) Средний разряд машинистов 6 |  |  |  | 4: чел.-ч; 5: 0.12; 7: 0.0144; 10: 1357.74; 12: 19.55 | [24 empty] | ОТм(Зтм) Средний разряд машинистов 6
| 91.14.02-001 | Автомобили бортовые, грузоподъемность до 5 т |  |  |  | 4: маш.-ч; 5: 0.19; 7: 0.0228; 10: 801.67; 12: 18.28 | [23 empty] | Автомобили бортовые, грузоподъемность до 5 т
| 4-100-040 | ОТм(Зтм) Средний разряд машинистов 4 |  |  |  | 4: чел.-ч; 5: 0.19; 7: 0.0228; 10: 1010.76; 12: 23.05 | [24 empty] | ОТм(Зтм) Средний разряд машинистов 4
| 4 | М |  |  |  | 12: 22.12 | [22 empty] | М
| 01.7.03.04-0001 | Электроэнергия |  |  |  | 4: кВт-ч; 5: 2.1892; 7: 0.2627; 10: 7.96; 12: 2.09 | [23 empty] | Электроэнергия
| 01.7.15.08-0011 | Заклепки комбинированные для соединения профилированного стального настила и разнообразных листовых деталей |  |  |  | т | 0.0003 |  | 3.6e-05 | 199827.16 | 1.34 | 267768.39 |  | 9.64 | [23 empty] | Заклепки комбинированные для соединения профилированного стального настила и разнообразных листовых деталей
| 01.7.15.14-0083 | Шурупы самонарезающие стальные оцинкованные кровельные с шестигранной головкой и шайбой, наконечник сверло, диаметр 4,8 мм, длина 50 мм |  |  |  | т | 0.0003 |  | 3.6e-05 | 215311.97 | 1.34 | 288518.04 |  | 10.39 | [23 empty] | Шурупы самонарезающие стальные оцинкованные кровельные с шестигранной головкой и шайбой, наконечник сверло, диаметр 4,8 мм, длина 50 мм
П,Н | 08.3.09.05 | Стальной гнутый профиль (профилированный настил) |  |  |  | 4: т; 5: 0; 7: 0 | [25 empty] | Стальной гнутый профиль (профилированный настил)
|  | Итого прямые затраты |  |  |  | 12: 3458.11 | [26 empty] | Итого прямые затраты
|  | ФОТ |  |  |  | 12: 3385.04 | [27 empty] | ФОТ
| Пр/812-009.0-3 | НР Строительные металлические конструкции |  |  |  | 4: %; 5: 98; 7: 98; 12: 3317.34 | [27 empty] | НР Строительные металлические конструкции
| Пр/774-009.0 | СП Строительные металлические конструкции |  |  |  | 4: %; 5: 62; 7: 62; 12: 2098.72 | [27 empty] | СП Строительные металлические конструкции
|  | Всего по позиции |  |  |  | 10: 73951.42; 12: 8874.17 | [28 empty] | Всего по позиции
34.1 | ФСБЦ-08.1.02.23-0011 | Панель-сайдинг фасадная из оцинкованной стали с полимерным покрытием для навесных вентилируемых фасадов, рабочая ширина 226 мм, толщина 0,5 мм |  |  |  | м2 | 13.2 | 1 | 13.2 |  |  | 820.18 |  | 11196.99 | [21 empty] | Панель-сайдинг фасадная из оцинкованной стали с полимерным покрытием для навесных вентилируемых фасадов, рабочая ширина 226 мм, толщина 0,5 мм
34.1 | ФСБЦ-08.1.02.23-0011 | Панель-сайдинг фасадная из оцинкованной стали с полимерным покрытием для навесных вентилируемых фасадов, рабочая ширина 226 мм, толщина 0,5 мм |  |  |  | м2 | 13.2 |  | 13.2 | 626.09 | 1.31 | 820.18 |  | 10826.38 | [36 empty] | Панель-сайдинг фасадная из оцинкованной стали с полимерным покрытием для навесных вентилируемых фасадов, рабочая ширина 226 мм, толщина 0,5 мм
34.1.1 | ФСБЦ-08.1.02.23-0011_01-20-1-01-0030 | Перевозка грузов I класса автомобилями бортовыми грузоподъемностью до 20 т по дорогам с усовершенствованным (асфальтобетонным, цементобетонным, железобетонным, обработанным органическим вяжущим) дорожным покрытием на расстояние 30 км |  |  |  | 4: 1т груза; 7: 0.0693; 10: 805.99; 11: -1; 12: -55.86 | [35 empty] | Перевозка грузов I класса автомобилями бортовыми грузоподъемностью до 20 т по дорогам с усовершенствованным (асфальтобетонным, цементобетонным, железобетонным, обработанным органическим вяжущим) дорожным покрытием на расстояние 30 км
34.1.2 | ФСБЦ-08.1.02.23-0011_01-20-1-01-0300 | Перевозка грузов I класса автомобилями бортовыми грузоподъемностью до 20 т по дорогам с усовершенствованным (асфальтобетонным, цементобетонным, железобетонным, обработанным органическим вяжущим) дорожным покрытием на расстояние 300 км |  |  |  | 4: 1т груза; 7: 0.0693; 10: 2814.83; 12: 195.07 | [35 empty] | Перевозка грузов I класса автомобилями бортовыми грузоподъемностью до 20 т по дорогам с усовершенствованным (асфальтобетонным, цементобетонным, железобетонным, обработанным органическим вяжущим) дорожным покрытием на расстояние 300 км
34.1.3 | ФСБЦ-08.1.02.23-0011_01-20-1-03-0156 | Перевозка грузов I класса автомобилями бортовыми грузоподъемностью до 20 т по дорогам с грунтовым покрытием, автозимникам на расстояние 156 км |  |  |  | 4: 1т груза; 7: 0.0693; 10: 3339.08; 12: 231.4 | [35 empty] | Перевозка грузов I класса автомобилями бортовыми грузоподъемностью до 20 т по дорогам с грунтовым покрытием, автозимникам на расстояние 156 км
|  | Всего по позиции |  |  |  | 12: 11196.99 | [28 empty] | Всего по позиции
|  | Итоги по разделу 3 Устройство тепловой камеры (2х2х1,5) : | [43 empty] | Итоги по разделу 3 Устройство тепловой камеры (2х2х1,5) :
|  | Всего прямые затраты (справочно) |  |  |  | 12: 107832.74 | [32 empty] | Всего прямые затраты (справочно)
|  | в том числе: | [44 empty] | в том числе:
|  | Оплата труда рабочих |  |  |  | 12: 48361.46 | [32 empty] | Оплата труда рабочих
|  | Эксплуатация машин |  |  |  | 12: 1207.84 | [32 empty] | Эксплуатация машин
|  | Оплата труда машинистов (Отм) |  |  |  | 12: 815.49 | [32 empty] | Оплата труда машинистов (Отм)
|  | Материалы |  |  |  | 12: 57447.95 | [32 empty] | Материалы
|  | Строительные работы |  |  |  | 12: 190389.96 | [32 empty] | Строительные работы
|  | в том числе: | [44 empty] | в том числе:
|  | оплата труда |  |  |  | 12: 48361.46 | [32 empty] | оплата труда
|  | эксплуатация машин и механизмов |  |  |  | 12: 1207.84 | [32 empty] | эксплуатация машин и механизмов
|  | оплата труда машинистов (Отм) |  |  |  | 12: 815.49 | [32 empty] | оплата труда машинистов (Отм)
|  | материалы |  |  |  | 12: 57447.95 | [32 empty] | материалы
|  | накладные расходы |  |  |  | 12: 55132.45 | [32 empty] | накладные расходы
|  | сметная прибыль |  |  |  | 12: 27424.77 | [32 empty] | сметная прибыль
|  | Всего ФОТ (справочно) |  |  |  | 12: 49176.95 | [32 empty] | Всего ФОТ (справочно)
|  | Всего накладные расходы (справочно) |  |  |  | 12: 55132.45 | [32 empty] | Всего накладные расходы (справочно)
|  | Всего сметная прибыль (справочно) |  |  |  | 12: 27424.77 | [32 empty] | Всего сметная прибыль (справочно)
|  | Всего по разделу 3 Устройство тепловой камеры (2х2х1,5) |  |  |  | 12: 190389.96 | [33 empty] | Всего по разделу 3 Устройство тепловой камеры (2х2х1,5)
|  | справочно: | [44 empty] | справочно:
|  | Затраты труда рабочих |  |  |  | 7: 51,7428 | [34 empty] | Затраты труда рабочих
|  | Затраты труда машинистов |  |  |  | 7: 0,6456 | [34 empty] | Затраты труда машинистов
Раздел 4. Перевозка материалов (г.Новый Уренгой - с.Толька 497 км) | [34 empty] | Раздел 4. Перевозка материалов (г.Новый Уренгой - с.Толька 497 км)
35 | 01-20-1-01-0300 | Перевозка грузов I класса автомобилями бортовыми грузоподъемностью до 20 т по дорогам с усовершенствованным (асфальтобетонным, цементобетонным, железобетонным, обработанным органическим вяжущим) дорожным покрытием на расстояние 300 км |  |  |  | 1т груза | 4.58 | 1 | 4.58 |  |  | 2814.83 |  | 12891.92 | [21 empty] | Перевозка грузов I класса автомобилями бортовыми грузоподъемностью до 20 т по дорогам с усовершенствованным (асфальтобетонным, цементобетонным, железобетонным, обработанным органическим вяжущим) дорожным покрытием на расстояние 300 км
|  | Всего по позиции |  |  |  | 12: 12891.92 | [28 empty] | Всего по позиции
36 | 01-20-1-03-0197 | Перевозка грузов I класса автомобилями бортовыми грузоподъемностью до 20 т по дорогам с грунтовым покрытием, автозимникам на расстояние 197 км |  |  |  | 1т груза | 4.58 | 1 | 4.58 |  |  | 4056.88 |  | 18580.51 | [21 empty] | Перевозка грузов I класса автомобилями бортовыми грузоподъемностью до 20 т по дорогам с грунтовым покрытием, автозимникам на расстояние 197 км
|  | Всего по позиции |  |  |  | 12: 18580.51 | [28 empty] | Всего по позиции
|  | Итоги по разделу 4 Перевозка материалов (г.Новый Уренгой - с.Толька 497 км) : | [43 empty] | Итоги по разделу 4 Перевозка материалов (г.Новый Уренгой - с.Толька 497 км) :
|  | Всего прямые затраты (справочно) |  |  |  | 12: 31472.43 | [32 empty] | Всего прямые затраты (справочно)
|  | в том числе: | [44 empty] | в том числе:
|  | Материалы |  |  |  | 12: 31472.43 | [32 empty] | Материалы
|  | Строительные работы |  |  |  | 12: 31472.43 | [32 empty] | Строительные работы
|  | в том числе: | [44 empty] | в том числе:
|  | материалы |  |  |  | 12: 31472.43 | [32 empty] | материалы
|  | Всего по разделу 4 Перевозка материалов (г.Новый Уренгой - с.Толька 497 км) |  |  |  | 12: 31472.43 | [33 empty] | Всего по разделу 4 Перевозка материалов (г.Новый Уренгой - с.Толька 497 км)
|  | Итоги по смете: | [49 empty] | Итоги по смете:
|  | Всего прямые затраты (справочно) |  |  |  | 12: 1709559.59 | [38 empty] | Всего прямые затраты (справочно)
|  | в том числе: | [50 empty] | в том числе:
|  | Оплата труда рабочих |  |  |  | 12: 539750.94 | [38 empty] | Оплата труда рабочих
|  | Эксплуатация машин |  |  |  | 12: 83480.82 | [38 empty] | Эксплуатация машин
|  | Оплата труда машинистов (Отм) |  |  |  | 12: 57247.15 | [38 empty] | Оплата труда машинистов (Отм)
|  | Материалы |  |  |  | 12: 981581.97 | [38 empty] | Материалы
|  | Перевозка |  |  |  | 12: 47498.71 | [38 empty] | Перевозка
|  | Строительные работы |  |  |  | 12: 2705610.18 | [38 empty] | Строительные работы
|  | Строительные работы |  |  |  | 12: 2658111.47 | [38 empty] | Строительные работы
|  | в том числе: | [50 empty] | в том числе:
|  | оплата труда |  |  |  | 12: 539750.94 | [38 empty] | оплата труда
|  | эксплуатация машин и механизмов |  |  |  | 12: 83480.82 | [38 empty] | эксплуатация машин и механизмов
|  | оплата труда машинистов (Отм) |  |  |  | 12: 57247.15 | [38 empty] | оплата труда машинистов (Отм)
|  | материалы |  |  |  | 12: 981581.97 | [38 empty] | материалы
|  | накладные расходы |  |  |  | 12: 641020.54 | [38 empty] | накладные расходы
|  | сметная прибыль |  |  |  | 12: 355030.05 | [38 empty] | сметная прибыль
|  | Перевозка |  |  |  | 12: 47498.71 | [38 empty] | Перевозка
|  | Всего ФОТ (справочно) |  |  |  | 12: 596998.09 | [38 empty] | Всего ФОТ (справочно)
|  | Всего накладные расходы (справочно) |  |  |  | 12: 641020.54 | [38 empty] | Всего накладные расходы (справочно)
|  | Всего сметная прибыль (справочно) |  |  |  | 12: 355030.05 | [38 empty] | Всего сметная прибыль (справочно)
|  | НДС 22% |  |  |  | 12: 595234.24 | [38 empty] | НДС 22%
|  | ВСЕГО по смете |  |  |  | 12: 3300844.42 | [39 empty] | ВСЕГО по смете
|  | справочно: | [50 empty] | справочно:
|  | Затраты труда рабочих |  |  |  | 7: 606,950216 | [40 empty] | Затраты труда рабочих
|  | Затраты труда машинистов |  |  |  | 7: 47,776668 | [40 empty] | Затраты труда машинистов
| Составил: | Начальник ПТО ООО "Ямал-Энерго" |  |  |  | 5: (Бережная О.Н.) | [41 empty] | (Бережная О.Н.)
[должность, подпись (инициалы, фамилия)]
| Проверил: | Инженер МКУ КУКС |  |  |  | 5: (Никитина И.С.) | [42 empty] | (Никитина И.С.)
[должность, подпись (инициалы, фамилия)]