## 22% НДС Капитальный ремонт сети
Приложение № 3
Утверждено приказом Минстроя РФ № 421/пр от 4 августа 2020 г. в редакции приказа № 557/пр от 7 июля 2022 г.
Наименование программного продукта |  |  |  |  | ГРАНД-Смета, версия 2026.1
Наименование редакции сметных нормативов |  |  |  |  | Приказ Минстроя России от 30.12.2021 № 1046/пр; Приказ Минстроя России от 04.08.2020 № 421/пр; Приказ Минстроя России от 21.12.2020 № 812/пр; Приказ Минстроя России от 11.12.2020 № 774/пр; Приказ Минстроя России от 02.08.2023 № 551/пр; Приказ Минстроя России от 14.11.2023 № 817/пр; Приказ Минстроя России от 16.02.2024 № 102/пр; Приказ Минстроя России от 13.05.2024 №323/пр; Приказ Минстроя России от 09.08.2024 №524/пр; Приказ Минстроя России от 07.11.2024 №747/пр; Приказ Минстроя России от 23.01.2025 №30/пр; Приказ Минстроя России от 07.02.2025 №69/пр; Приказ Минстроя России от 19.05.2025 №299/пр; Приказ Минстроя России от 14.08.2025 №490/пр; Приказ Минстроя России от 12.11.2025 №696/пр; Приказ Минстроя России от 17.02.2026 №91/пр | [11 empty] | Наименование редакции сметных нормативов | Приказ Минстроя России от 30.12.2021 № 1046/пр; Приказ Минстроя России от 04.08.2020 № 421/пр; Приказ Минстроя России от 21.12.2020 № 812/пр; Приказ Минстроя России от 11.12.2020 № 774/пр; Приказ Минстроя России от 02.08.2023 № 551/пр; Приказ Минстроя России от 14.11.2023 № 817/пр; Приказ Минстроя России от 16.02.2024 № 102/пр; Приказ Минстроя России от 13.05.2024 №323/пр; Приказ Минстроя России от 09.08.2024 №524/пр; Приказ Минстроя России от 07.11.2024 №747/пр; Приказ Минстроя России от 23.01.2025 №30/пр; Приказ Минстроя России от 07.02.2025 №69/пр; Приказ Минстроя России от 19.05.2025 №299/пр; Приказ Минстроя России от 14.08.2025 №490/пр; Приказ Минстроя России от 12.11.2025 №696/пр; Приказ Минстроя России от 17.02.2026 №91/пр
Реквизиты приказа Минстроя России об утверждении дополнений и изменений к сметным нормативам |  |  |  |  | Приказ Минстроя России от 18 мая 2022 г. № 378/пр, Приказ Минстроя России от 26 августа 2022 г. № 703/пр, Приказ Минстроя России от 26 октября 2022 г. № 905/пр, Приказ Минстроя России от 27 декабря 2022 г. № 1133/пр, Приказ Минстроя России от 10 февраля 2023 г. № 84/пр, Приказ Минстроя России от 11.05.2023 №335/пр; Приказ Минстроя России от 07.07.2022 № 557/пр; Приказ Минстроя России от 02.09.2021 № 636/пр, Приказ Минстроя России от 26.07.2022 № 611/пр; Приказ Минстроя России от 22.04.2022 № 317/пр; Приказ Минстроя России от 02.08.2023 № 551/пр; Приказ Минстроя России от 14.11.2023 № 817/пр; Приказ Минстроя России от 30.01.2024 № 55/пр; Приказ Минстроя России от 16.02.2024 № 102/пр; Приказ Минстроя России от 13.05.2024 №323/пр; Приказ Минстроя России от 09.08.2024 №524/пр; Приказ Минстроя России от 07.11.2024 №747/пр; Приказ Минстроя России от 23.01.2025 №30/пр; Приказ Минстроя России от 07.02.2025 №69/пр; Приказ Минстроя России от 19.05.2025 №299/пр; Приказ Минстроя России от 14.08.2025 №490/пр; Приказ Минстроя России от 12.11.2025 №696/пр; Приказ Минстроя России от 17.02.2026 №91/пр | [13 empty] | Реквизиты приказа Минстроя России об утверждении дополнений и изменений к сметным нормативам | Приказ Минстроя России от 18 мая 2022 г. № 378/пр, Приказ Минстроя России от 26 августа 2022 г. № 703/пр, Приказ Минстроя России от 26 октября 2022 г. № 905/пр, Приказ Минстроя России от 27 декабря 2022 г. № 1133/пр, Приказ Минстроя России от 10 февраля 2023 г. № 84/пр, Приказ Минстроя России от 11.05.2023 №335/пр; Приказ Минстроя России от 07.07.2022 № 557/пр; Приказ Минстроя России от 02.09.2021 № 636/пр, Приказ Минстроя России от 26.07.2022 № 611/пр; Приказ Минстроя России от 22.04.2022 № 317/пр; Приказ Минстроя России от 02.08.2023 № 551/пр; Приказ Минстроя России от 14.11.2023 № 817/пр; Приказ Минстроя России от 30.01.2024 № 55/пр; Приказ Минстроя России от 16.02.2024 № 102/пр; Приказ Минстроя России от 13.05.2024 №323/пр; Приказ Минстроя России от 09.08.2024 №524/пр; Приказ Минстроя России от 07.11.2024 №747/пр; Приказ Минстроя России от 23.01.2025 №30/пр; Приказ Минстроя России от 07.02.2025 №69/пр; Приказ Минстроя России от 19.05.2025 №299/пр; Приказ Минстроя России от 14.08.2025 №490/пр; Приказ Минстроя России от 12.11.2025 №696/пр; Приказ Минстроя России от 17.02.2026 №91/пр
Реквизиты письма Минстроя России об индексах изменения сметной стоимости строительства, включаемые в федеральный реестр сметных нормативов и размещаемые в федеральной государственной информационной системе ценообразования в строительстве, подготовленного в соответствии пунктом 85 Методики расчета индексов изменения сметной стоимости строительства, утвержденной приказом Министерства строительства и жилищно-коммунального хозяйства Российской Федерации от 5 июня 2019 г. № 326/пр¹ |  |  |  |  | Письмо Минстроя России от 25.02.2026 № 9859-ИФ/09 | [9 empty] | Реквизиты письма Минстроя России об индексах изменения сметной стоимости строительства, включаемые в федеральный реестр сметных нормативов и размещаемые в федеральной государственной информационной системе ценообразования в строительстве, подготовленного в соответствии пунктом 85 Методики расчета индексов изменения сметной стоимости строительства, утвержденной приказом Министерства строительства и жилищно-коммунального хозяйства Российской Федерации от 5 июня 2019 г. № 326/пр¹ | Письмо Минстроя России от 25.02.2026 № 9859-ИФ/09 |  |  |  |  | Реквизиты письма Минстроя России об индексах изменения сметной стоимости строительства, включаемые в федеральный реестр сметных нормативов и размещаемые в федеральной государственной информационной системе ценообразования в строительстве, подготовленного в соответствии пунктом 85 Методики расчета индексов изменения сметной стоимости строительства, утвержденной приказом Министерства строительства и жилищно-коммунального хозяйства Российской Федерации от 5 июня 2019 г. № 326/пр¹ | Письмо Минстроя России от 25.02.2026 № 9859-ИФ/09
Реквизиты нормативного правового акта об утверждении оплаты труда, утверждаемый в соответствии с пунктом 22(1) Правилами мониторинга цен, утвержденными постановлением Правительства Российской Федерации от 23 декабря 2016 г. № 1452 |  |  |  |  | Поставновление Правительства Ямало-Ненецкого автономного округа от 12.03.2025 № 138-П | [9 empty] | Реквизиты нормативного правового акта об утверждении оплаты труда, утверждаемый в соответствии с пунктом 22(1) Правилами мониторинга цен, утвержденными постановлением Правительства Российской Федерации от 23 декабря 2016 г. № 1452 | Поставновление Правительства Ямало-Ненецкого автономного округа от 12.03.2025 № 138-П | [6 empty] | Реквизиты нормативного правового акта об утверждении оплаты труда, утверждаемый в соответствии с пунктом 22(1) Правилами мониторинга цен, утвержденными постановлением Правительства Российской Федерации от 23 декабря 2016 г. № 1452 | Поставновление Правительства Ямало-Ненецкого автономного округа от 12.03.2025 № 138-П
Обоснование принятых текущих цен на строительные ресурсы | [24 empty] | Обоснование принятых текущих цен на строительные ресурсы
Наименование субъекта Российской Федерации |  |  |  |  | 89. Ямало-Ненецкий автономный округ | [10 empty] | 89. Ямало-Ненецкий автономный округ | [9 empty] | Наименование субъекта Российской Федерации | 89. Ямало-Ненецкий автономный округ
Наименование зоны субъекта Российской Федерации |  |  |  |  | Ямало-Ненецкий автономный округ (5 зона) | [10 empty] | Ямало-Ненецкий автономный округ (5 зона) | [11 empty] | Наименование зоны субъекта Российской Федерации | Ямало-Ненецкий автономный округ (5 зона)
капитальный ремонт сетей теплоснабжения с.Толька, по ул. Комсомольская от ТП 177 до ТП 180, протяженностью 113 м, регистрационный номер 001416 | [29 empty] | капитальный ремонт сетей теплоснабжения с.Толька, по ул. Комсомольская от ТП 177 до ТП 180, протяженностью 113 м, регистрационный номер 001416
(наименование стройки)
сеть теплоснабжения и водоснабжения с.Толька, ул. Ямальский тупик, протяженностью 363 м, реестровый № 001416 | [30 empty] | сеть теплоснабжения и водоснабжения с.Толька, ул. Ямальский тупик, протяженностью 363 м, реестровый № 001416
(наименование объекта капитального строительства)
ЛОКАЛЬНЫЙ СМЕТНЫЙ РАСЧЕТ (СМЕТА) № 06-01-02
капитальный ремонт сетей теплоснабжения с.Толька, по ул. Комсомольская от ТП 177 до ТП 180, протяженностью 113 м, регистрационный номер 001416 | [31 empty] | капитальный ремонт сетей теплоснабжения с.Толька, по ул. Комсомольская от ТП 177 до ТП 180, протяженностью 113 м, регистрационный номер 001416
(наименование работ и затрат)
Составлен | ресурсно-индексным | методом
Основание | дефектная ведомость | [31 empty] | дефектная ведомость
(проектная и (или) иная техническая документация)
Составлен(а) в текущем уровне цен |  | I квартал 2026 года | [31 empty] | I квартал 2026 года
Сметная стоимость |  |  | 3265.73 | тыс.руб.
в том числе:
| строительных работ |  | 2676.83 | тыс.руб. |  |  |  |  | Средства на оплату труда рабочих |  |  |  | 658.01 | тыс.руб.
| монтажных работ |  | 0 | тыс.руб. |  |  |  |  | Средства на оплату труда машинистов |  |  |  | 53.79 | тыс.руб.
| оборудования |  | 0 | тыс.руб. |  |  |  |  | Нормативные затраты труда рабочих |  |  |  | 734.78 | чел.-ч.
| прочих затрат |  | 0 | тыс.руб. |  |  |  |  | Нормативные затраты труда машинистов |  |  |  | 45.5 | чел.-ч.
№ п/п | Обоснование | Наименование работ и затрат |  |  |  | Единица измерения | Количество |  |  | Сметная стоимость, руб.
[7 empty] | на единицу измерения | коэффициенты | всего с учетом коэффициентов | на единицу измерения в базисном уровне цен | индекс | на единицу измерения в текущем уровне цен | коэффициенты | всего в текущем уровне цен
1 | 2 | 3 |  |  |  | 4 | 5 | 6 | 7 | 8 | 9 | 10 | 11 | 12
Раздел 1. Демонтажные работы | [34 empty] | Раздел 1. Демонтажные работы
1 | ГЭСНр53-01-001-01 | Разборка обшивки: неоштукатуренных деревянных стен короба теплотрассы |  |  |  | 4: 100 м2; 5: 2.938; 6: 1; 7: 2.938 | [21 empty] | Разборка обшивки: неоштукатуренных деревянных стен короба теплотрассы
| 1 | ОТ(ЗТ) |  |  |  | 4: чел.-ч; 7: 36.1374; 12: 28730.32 | [22 empty] | ОТ(ЗТ)
| 1-100-16 | Средний разряд работы 1,6 |  |  |  | 4: чел.-ч; 5: 12.3; 7: 36.1374; 10: 795.03; 12: 28730.32 | [23 empty] | Средний разряд работы 1,6
| 2 | ЭМ |  |  |  | 12: 2999.41 | [22 empty] | ЭМ
|  | ОТм(ЗТм) |  |  |  | 4: чел.-ч; 7: 1.3221; 12: 1795.07 | [22 empty] | ОТм(ЗТм)
| 91.05.05-015 | Краны на автомобильном ходу, грузоподъемность 16 т |  |  |  | 4: маш.-ч; 5: 0.45; 7: 1.3221; 10: 2268.67; 12: 2999.41 | [23 empty] | Краны на автомобильном ходу, грузоподъемность 16 т
| 4-100-060 | ОТм(Зтм) Средний разряд машинистов 6 |  |  |  | 4: чел.-ч; 5: 0.45; 7: 1.3221; 10: 1357.74; 12: 1795.07 | [24 empty] | ОТм(Зтм) Средний разряд машинистов 6
Н | 999-9900 | Строительный мусор |  |  |  | 4: т; 5: 0.94; 7: 2.7617 | [25 empty] | Строительный мусор
|  | Итого прямые затраты |  |  |  | 12: 33524.8 | [26 empty] | Итого прямые затраты
|  | ФОТ |  |  |  | 12: 30525.39 | [27 empty] | ФОТ
| Пр/812-087.0-3 | НР Стены (ремонтно-строительные) |  |  |  | 4: %; 5: 97; 7: 97; 12: 29609.63 | [27 empty] | НР Стены (ремонтно-строительные)
| Пр/774-087.0 | СП Стены (ремонтно-строительные) |  |  |  | 4: %; 5: 52; 7: 52; 12: 15873.2 | [27 empty] | СП Стены (ремонтно-строительные)
|  | Всего по позиции |  |  |  | 10: 26891.64; 12: 79007.63 | [28 empty] | Всего по позиции
2 | ГЭСН26-01-036-01 | Разборка Изоляции изделиями из волокнистых и зернистых материалов с креплением на клее и дюбелями холодных поверхностей: наружных стен |  |  |  | 4: 100 м2; 5: 2.938; 6: 1; 7: 2.938 | [21 empty] | Разборка Изоляции изделиями из волокнистых и зернистых материалов с креплением на клее и дюбелями холодных поверхностей: наружных стен
| 648/пр_2022_п.144_т.2_стр.5_стб.3 | Демонтаж (разборка) ОЗП=0,6; ЭМ=0,6 к расх.; ЗПМ=0,6; МАТ=0 к расх.; ТЗ=0,6; ТЗМ=0,6 | [41 empty] | Демонтаж (разборка) ОЗП=0,6; ЭМ=0,6 к расх.; ЗПМ=0,6; МАТ=0 к расх.; ТЗ=0,6; ТЗМ=0,6
| 1 | ОТ(ЗТ) |  |  |  | 4: чел.-ч; 7: 28.3106; 12: 24558 | [22 empty] | ОТ(ЗТ)
| 1-100-26 | Средний разряд работы 2,6 |  |  |  | чел.-ч | 16.06 | 0.6 | 28.3106 |  |  | 867.45 |  | 24558 | [23 empty] | Средний разряд работы 2,6
| 2 | ЭМ |  |  |  | 12: 96.09 | [22 empty] | ЭМ
|  | ОТм(ЗТм) |  |  |  | 4: чел.-ч; 7: 0.14102; 12: 160.89 | [22 empty] | ОТм(ЗТм)
| 91.05.01-016 | Краны башенные, грузоподъемность 5 т |  |  |  | маш.-ч | 0.03 | 0.6 | 0.052884 | 251.77 | 1.91 | 480.88 |  | 25.43 | [23 empty] | Краны башенные, грузоподъемность 5 т
| 4-100-060 | ОТм(Зтм) Средний разряд машинистов 6 |  |  |  | чел.-ч | 0.03 | 0.6 | 0.052884 |  |  | 1357.74 |  | 71.8 | [24 empty] | ОТм(Зтм) Средний разряд машинистов 6
| 91.14.02-001 | Автомобили бортовые, грузоподъемность до 5 т |  |  |  | маш.-ч | 0.05 | 0.6 | 0.08814 |  |  | 801.67 |  | 70.66 | [23 empty] | Автомобили бортовые, грузоподъемность до 5 т
| 4-100-040 | ОТм(Зтм) Средний разряд машинистов 4 |  |  |  | чел.-ч | 0.05 | 0.6 | 0.08814 |  |  | 1010.76 |  | 89.09 | [24 empty] | ОТм(Зтм) Средний разряд машинистов 4
| 4 | М |  |  |  | 12: 0 | [22 empty] | М
| 01.7.03.01-0001 | Вода |  |  |  | м3 | 0.12 | 0 | 0 | 35.71 | 3.26 | 116.41 |  | 0 | [23 empty] | Вода
| 01.7.03.04-0001 | Электроэнергия |  |  |  | кВт-ч | 0.7728 | 0 | 0 |  |  | 7.96 |  | 0 | [23 empty] | Электроэнергия
| 14.1.06.04-0001 | Клей для приклеивания минеральной ваты |  |  |  | кг | 409 | 0 | 0 | 17.99 | 2.18 | 39.22 |  | 0 | [23 empty] | Клей для приклеивания минеральной ваты
П,Н | 01.7.15.07-0132 | Дюбель-гвозди пластиковые распорные с металлическим стержнем для теплоизоляции, диаметр 10 мм, длина 150 мм |  |  |  | 4: 10 шт; 5: 0; 6: 0; 7: 0 | [25 empty] | Дюбель-гвозди пластиковые распорные с металлическим стержнем для теплоизоляции, диаметр 10 мм, длина 150 мм
П,Н | 12.2.05.08 | Изделия теплоизоляционные |  |  |  | 4: м3; 5: 0; 6: 0; 7: 0 | [25 empty] | Изделия теплоизоляционные
|  | Итого прямые затраты |  |  |  | 12: 24814.98 | [26 empty] | Итого прямые затраты
|  | ФОТ |  |  |  | 12: 24718.89 | [27 empty] | ФОТ
| Пр/812-020.0-3 | НР Теплоизоляционные работы |  |  |  | 4: %; 5: 102; 7: 102; 12: 25213.27 | [27 empty] | НР Теплоизоляционные работы
| Пр/774-020.0 | СП Теплоизоляционные работы |  |  |  | 4: %; 5: 55; 7: 55; 12: 13595.39 | [27 empty] | СП Теплоизоляционные работы
|  | Всего по позиции |  |  |  | 10: 21655.43; 12: 63623.64 | [28 empty] | Всего по позиции
3 | ГЭСНр53-01-001-04 | Разборка каркаса деревянных стен: из брусьев |  |  |  | 4: 100 м2; 5: 2.938; 6: 1; 7: 2.938 | [21 empty] | Разборка каркаса деревянных стен: из брусьев
| 1 | ОТ(ЗТ) |  |  |  | 4: чел.-ч; 7: 150.4256; 12: 117550.09 | [22 empty] | ОТ(ЗТ)
| 1-100-14 | Средний разряд работы 1,4 |  |  |  | 4: чел.-ч; 5: 51.2; 7: 150.4256; 10: 781.45; 12: 117550.09 | [23 empty] | Средний разряд работы 1,4
| 2 | ЭМ |  |  |  | 12: 19129.56 | [22 empty] | ЭМ
|  | ОТм(ЗТм) |  |  |  | 4: чел.-ч; 7: 8.4321; 12: 11448.55 | [22 empty] | ОТм(ЗТм)
| 91.05.05-015 | Краны на автомобильном ходу, грузоподъемность 16 т |  |  |  | 4: маш.-ч; 5: 2.87; 7: 8.4321; 10: 2268.67; 12: 19129.56 | [23 empty] | Краны на автомобильном ходу, грузоподъемность 16 т
| 4-100-060 | ОТм(Зтм) Средний разряд машинистов 6 |  |  |  | 4: чел.-ч; 5: 2.87; 7: 8.4321; 10: 1357.74; 12: 11448.55 | [24 empty] | ОТм(Зтм) Средний разряд машинистов 6
Н | 999-9900 | Строительный мусор |  |  |  | 4: т; 5: 2.74; 7: 8.0501 | [25 empty] | Строительный мусор
|  | Итого прямые затраты |  |  |  | 12: 148128.2 | [26 empty] | Итого прямые затраты
|  | ФОТ |  |  |  | 12: 128998.64 | [27 empty] | ФОТ
| Пр/812-087.0-3 | НР Стены (ремонтно-строительные) |  |  |  | 4: %; 5: 97; 7: 97; 12: 125128.68 | [27 empty] | НР Стены (ремонтно-строительные)
| Пр/774-087.0 | СП Стены (ремонтно-строительные) |  |  |  | 4: %; 5: 52; 7: 52; 12: 67079.29 | [27 empty] | СП Стены (ремонтно-строительные)
|  | Всего по позиции |  |  |  | 10: 115839.4; 12: 340336.17 | [28 empty] | Всего по позиции
4 | ГЭСНр66-01-016-02 | Демонтаж трубопроводов в непроходных каналах краном диаметром труб: до 80 мм |  |  |  | 4: 100 м; 5: 2.26; 6: 1; 7: 2.26 | [21 empty] | Демонтаж трубопроводов в непроходных каналах краном диаметром труб: до 80 мм
| 1 | ОТ(ЗТ) |  |  |  | 4: чел.-ч; 7: 76.388; 12: 68567.4 | [22 empty] | ОТ(ЗТ)
| 1-100-30 | Средний разряд работы 3,0 |  |  |  | 4: чел.-ч; 5: 33.8; 7: 76.388; 10: 897.62; 12: 68567.4 | [23 empty] | Средний разряд работы 3,0
| 2 | ЭМ |  |  |  | 12: 10337.27 | [22 empty] | ЭМ
|  | ОТм(ЗТм) |  |  |  | 4: чел.-ч; 7: 4.8364; 12: 6409.74 | [22 empty] | ОТм(ЗТм)
| 91.05.05-015 | Краны на автомобильном ходу, грузоподъемность 16 т |  |  |  | 4: маш.-ч; 5: 1.94; 7: 4.3844; 10: 2268.67; 12: 9946.76 | [23 empty] | Краны на автомобильном ходу, грузоподъемность 16 т
| 4-100-060 | ОТм(Зтм) Средний разряд машинистов 6 |  |  |  | 4: чел.-ч; 5: 1.94; 7: 4.3844; 10: 1357.74; 12: 5952.88 | [24 empty] | ОТм(Зтм) Средний разряд машинистов 6
| 91.14.02-001 | Автомобили бортовые, грузоподъемность до 5 т |  |  |  | 4: маш.-ч; 5: 0.2; 7: 0.452; 10: 801.67; 12: 362.35 | [23 empty] | Автомобили бортовые, грузоподъемность до 5 т
| 4-100-040 | ОТм(Зтм) Средний разряд машинистов 4 |  |  |  | 4: чел.-ч; 5: 0.2; 7: 0.452; 10: 1010.76; 12: 456.86 | [24 empty] | ОТм(Зтм) Средний разряд машинистов 4
| 91.17.04-042 | Аппараты для газовой сварки и резки |  |  |  | маш.-ч | 1.78 |  | 4.0228 | 4.35 | 1.61 | 7 |  | 28.16 | [23 empty] | Аппараты для газовой сварки и резки
| 4 | М |  |  |  | 12: 430.11 | [22 empty] | М
| 01.3.02.08-0001 | Кислород газообразный технический |  |  |  | м3 | 1.36 |  | 3.0736 | 114.64 | 1.07 | 122.66 |  | 377.01 | [23 empty] | Кислород газообразный технический
| 01.3.02.09-0022 | Пропан-бутан смесь техническая |  |  |  | кг | 0.34 |  | 0.7684 | 41.38 | 1.67 | 69.1 |  | 53.1 | [23 empty] | Пропан-бутан смесь техническая
|  | Итого прямые затраты |  |  |  | 12: 85744.52 | [26 empty] | Итого прямые затраты
|  | ФОТ |  |  |  | 12: 74977.14 | [27 empty] | ФОТ
| Пр/812-100.1-3 | НР Наружные инженерные сети: демонтаж, разборка, очистка (ремонтно-строительные) |  |  |  | 4: %; 5: 93; 7: 93; 12: 69728.74 | [27 empty] | НР Наружные инженерные сети: демонтаж, разборка, очистка (ремонтно-строительные)
| Пр/774-100.1 | СП Наружные инженерные сети: демонтаж, разборка, очистка (ремонтно-строительные) |  |  |  | 4: %; 5: 44; 7: 44; 12: 32989.94 | [27 empty] | СП Наружные инженерные сети: демонтаж, разборка, очистка (ремонтно-строительные)
|  | Всего по позиции |  |  |  | 10: 83390.8; 12: 188463.2 | [28 empty] | Всего по позиции
5 | ГЭСНр66-01-026-02 | Демонтаж задвижек диаметром: до 100 мм |  |  |  | 4: шт; 5: 2; 6: 1; 7: 2 | [21 empty] | Демонтаж задвижек диаметром: до 100 мм
| 1 | ОТ(ЗТ) |  |  |  | 4: чел.-ч; 7: 2.28; 12: 2072.36 | [22 empty] | ОТ(ЗТ)
| 1-100-31 | Средний разряд работы 3,1 |  |  |  | 4: чел.-ч; 5: 1.14; 7: 2.28; 10: 908.93; 12: 2072.36 | [23 empty] | Средний разряд работы 3,1
| 2 | ЭМ |  |  |  | 12: 160.33 | [22 empty] | ЭМ
|  | ОТм(ЗТм) |  |  |  | 4: чел.-ч; 7: 0.2; 12: 202.15 | [22 empty] | ОТм(ЗТм)
| 91.14.02-001 | Автомобили бортовые, грузоподъемность до 5 т |  |  |  | 4: маш.-ч; 5: 0.1; 7: 0.2; 10: 801.67; 12: 160.33 | [23 empty] | Автомобили бортовые, грузоподъемность до 5 т
| 4-100-040 | ОТм(Зтм) Средний разряд машинистов 4 |  |  |  | 4: чел.-ч; 5: 0.1; 7: 0.2; 10: 1010.76; 12: 202.15 | [24 empty] | ОТм(Зтм) Средний разряд машинистов 4
|  | Итого прямые затраты |  |  |  | 12: 2434.84 | [26 empty] | Итого прямые затраты
|  | ФОТ |  |  |  | 12: 2274.51 | [27 empty] | ФОТ
| Пр/812-100.1-3 | НР Наружные инженерные сети: демонтаж, разборка, очистка (ремонтно-строительные) |  |  |  | 4: %; 5: 93; 7: 93; 12: 2115.29 | [27 empty] | НР Наружные инженерные сети: демонтаж, разборка, очистка (ремонтно-строительные)
| Пр/774-100.1 | СП Наружные инженерные сети: демонтаж, разборка, очистка (ремонтно-строительные) |  |  |  | 4: %; 5: 44; 7: 44; 12: 1000.78 | [27 empty] | СП Наружные инженерные сети: демонтаж, разборка, очистка (ремонтно-строительные)
|  | Всего по позиции |  |  |  | 10: 2775.46; 12: 5550.91 | [28 empty] | Всего по позиции
6 | ГЭСНр66-01-026-01 | Демонтаж задвижек диаметром: до 50 мм |  |  |  | 4: шт; 5: 6; 6: 1; 7: 6 | [21 empty] | Демонтаж задвижек диаметром: до 50 мм
| 1 | ОТ(ЗТ) |  |  |  | 4: чел.-ч; 7: 3.66; 12: 3326.68 | [22 empty] | ОТ(ЗТ)
| 1-100-31 | Средний разряд работы 3,1 |  |  |  | 4: чел.-ч; 5: 0.61; 7: 3.66; 10: 908.93; 12: 3326.68 | [23 empty] | Средний разряд работы 3,1
| 2 | ЭМ |  |  |  | 12: 481 | [22 empty] | ЭМ
|  | ОТм(ЗТм) |  |  |  | 4: чел.-ч; 7: 0.6; 12: 606.46 | [22 empty] | ОТм(ЗТм)
| 91.14.02-001 | Автомобили бортовые, грузоподъемность до 5 т |  |  |  | 4: маш.-ч; 5: 0.1; 7: 0.6; 10: 801.67; 12: 481 | [23 empty] | Автомобили бортовые, грузоподъемность до 5 т
| 4-100-040 | ОТм(Зтм) Средний разряд машинистов 4 |  |  |  | 4: чел.-ч; 5: 0.1; 7: 0.6; 10: 1010.76; 12: 606.46 | [24 empty] | ОТм(Зтм) Средний разряд машинистов 4
|  | Итого прямые затраты |  |  |  | 12: 4414.14 | [26 empty] | Итого прямые затраты
|  | ФОТ |  |  |  | 12: 3933.14 | [27 empty] | ФОТ
| Пр/812-100.1-3 | НР Наружные инженерные сети: демонтаж, разборка, очистка (ремонтно-строительные) |  |  |  | 4: %; 5: 93; 7: 93; 12: 3657.82 | [27 empty] | НР Наружные инженерные сети: демонтаж, разборка, очистка (ремонтно-строительные)
| Пр/774-100.1 | СП Наружные инженерные сети: демонтаж, разборка, очистка (ремонтно-строительные) |  |  |  | 4: %; 5: 44; 7: 44; 12: 1730.58 | [27 empty] | СП Наружные инженерные сети: демонтаж, разборка, очистка (ремонтно-строительные)
|  | Всего по позиции |  |  |  | 10: 1633.76; 12: 9802.54 | [28 empty] | Всего по позиции
7 | ГЭСН46-04-007-04 | Разборка деревянных прогонов, защитного и рабочего настила покрытия |  |  |  | 4: 100 м2; 5: 1.13; 6: 1; 7: 1.13 | [21 empty] | Разборка деревянных прогонов, защитного и рабочего настила покрытия
| 1 | ОТ(ЗТ) |  |  |  | 4: чел.-ч; 7: 43.3694; 12: 36966.34 | [22 empty] | ОТ(ЗТ)
| 1-100-24 | Средний разряд работы 2,4 |  |  |  | 4: чел.-ч; 5: 38.38; 7: 43.3694; 10: 852.36; 12: 36966.34 | [23 empty] | Средний разряд работы 2,4
| 2 | ЭМ |  |  |  | 12: 521.45 | [22 empty] | ЭМ
|  | ОТм(ЗТм) |  |  |  | 4: чел.-ч; 7: 6.9382; 12: 6227.87 | [22 empty] | ОТм(ЗТм)
| 91.06.03-045 | Лебедки ручные и рычажные тяговым усилием 14,72 кН (1,5 т) |  |  |  | маш.-ч | 2.15 |  | 2.4295 | 1.4 | 1.81 | 2.53 |  | 6.15 | [23 empty] | Лебедки ручные и рычажные тяговым усилием 14,72 кН (1,5 т)
| 91.06.06-048 | Подъемники одномачтовые, грузоподъемность до 500 кг, высота подъема 45 м |  |  |  | маш.-ч | 6.14 |  | 6.9382 | 37.32 | 1.99 | 74.27 |  | 515.3 | [23 empty] | Подъемники одномачтовые, грузоподъемность до 500 кг, высота подъема 45 м
| 4-100-030 | ОТм(Зтм) Средний разряд машинистов 3 |  |  |  | 4: чел.-ч; 5: 6.14; 7: 6.9382; 10: 897.62; 12: 6227.87 | [24 empty] | ОТм(Зтм) Средний разряд машинистов 3
|  | Итого прямые затраты |  |  |  | 12: 43715.66 | [26 empty] | Итого прямые затраты
|  | ФОТ |  |  |  | 12: 43194.21 | [27 empty] | ФОТ
| Пр/812-040.2-3 | НР Работы по реконструкции зданий и сооружений: разборка отдельных конструктивных элементов здания (сооружения), а также зданий (сооружений) в целом |  |  |  | 4: %; 5: 96; 7: 96; 12: 41466.44 | [27 empty] | НР Работы по реконструкции зданий и сооружений: разборка отдельных конструктивных элементов здания (сооружения), а также зданий (сооружений) в целом
| Пр/774-040.2 | СП Работы по реконструкции зданий и сооружений: разборка отдельных конструктивных элементов здания (сооружения), а также зданий (сооружений) в целом |  |  |  | 4: %; 5: 52; 7: 52; 12: 22460.99 | [27 empty] | СП Работы по реконструкции зданий и сооружений: разборка отдельных конструктивных элементов здания (сооружения), а также зданий (сооружений) в целом
|  | Всего по позиции |  |  |  | 10: 95259.37; 12: 107643.09 | [28 empty] | Всего по позиции
8 | ГЭСНр53-01-001-01 | Разборка обшивки: неоштукатуренных деревянных стен теплового колодца |  |  |  | 4: 100 м2; 5: 0.48; 6: 1; 7: 0.48 | [21 empty] | Разборка обшивки: неоштукатуренных деревянных стен теплового колодца
| 1 | ОТ(ЗТ) |  |  |  | 4: чел.-ч; 7: 5.904; 12: 4693.86 | [22 empty] | ОТ(ЗТ)
| 1-100-16 | Средний разряд работы 1,6 |  |  |  | 4: чел.-ч; 5: 12.3; 7: 5.904; 10: 795.03; 12: 4693.86 | [23 empty] | Средний разряд работы 1,6
| 2 | ЭМ |  |  |  | 12: 490.03 | [22 empty] | ЭМ
|  | ОТм(ЗТм) |  |  |  | 4: чел.-ч; 7: 0.216; 12: 293.27 | [22 empty] | ОТм(ЗТм)
| 91.05.05-015 | Краны на автомобильном ходу, грузоподъемность 16 т |  |  |  | 4: маш.-ч; 5: 0.45; 7: 0.216; 10: 2268.67; 12: 490.03 | [23 empty] | Краны на автомобильном ходу, грузоподъемность 16 т
| 4-100-060 | ОТм(Зтм) Средний разряд машинистов 6 |  |  |  | 4: чел.-ч; 5: 0.45; 7: 0.216; 10: 1357.74; 12: 293.27 | [24 empty] | ОТм(Зтм) Средний разряд машинистов 6
Н | 999-9900 | Строительный мусор |  |  |  | 4: т; 5: 0.94; 7: 0.4512 | [25 empty] | Строительный мусор
|  | Итого прямые затраты |  |  |  | 12: 5477.16 | [26 empty] | Итого прямые затраты
|  | ФОТ |  |  |  | 12: 4987.13 | [27 empty] | ФОТ
| Пр/812-087.0-3 | НР Стены (ремонтно-строительные) |  |  |  | 4: %; 5: 97; 7: 97; 12: 4837.52 | [27 empty] | НР Стены (ремонтно-строительные)
| Пр/774-087.0 | СП Стены (ремонтно-строительные) |  |  |  | 4: %; 5: 52; 7: 52; 12: 2593.31 | [27 empty] | СП Стены (ремонтно-строительные)
|  | Всего по позиции |  |  |  | 10: 26891.65; 12: 12907.99 | [28 empty] | Всего по позиции
9 | ГЭСНр53-01-001-06 | Разборка бревенчатых: неоштукатуренных стен теплового колодца |  |  |  | 4: 100 м2; 5: 0.48; 6: 1; 7: 0.48 | [21 empty] | Разборка бревенчатых: неоштукатуренных стен теплового колодца
| 1 | ОТ(ЗТ) |  |  |  | 4: чел.-ч; 7: 48.864; 12: 38848.35 | [22 empty] | ОТ(ЗТ)
| 1-100-16 | Средний разряд работы 1,6 |  |  |  | 4: чел.-ч; 5: 101.8; 7: 48.864; 10: 795.03; 12: 38848.35 | [23 empty] | Средний разряд работы 1,6
| 2 | ЭМ |  |  |  | 12: 6893.13 | [22 empty] | ЭМ
|  | ОТм(ЗТм) |  |  |  | 4: чел.-ч; 7: 3.0384; 12: 4125.36 | [22 empty] | ОТм(ЗТм)
| 91.05.05-015 | Краны на автомобильном ходу, грузоподъемность 16 т |  |  |  | 4: маш.-ч; 5: 6.33; 7: 3.0384; 10: 2268.67; 12: 6893.13 | [23 empty] | Краны на автомобильном ходу, грузоподъемность 16 т
| 4-100-060 | ОТм(Зтм) Средний разряд машинистов 6 |  |  |  | 4: чел.-ч; 5: 6.33; 7: 3.0384; 10: 1357.74; 12: 4125.36 | [24 empty] | ОТм(Зтм) Средний разряд машинистов 6
Н | 999-9900 | Строительный мусор |  |  |  | 4: т; 5: 19.37; 7: 9.2976 | [25 empty] | Строительный мусор
|  | Итого прямые затраты |  |  |  | 12: 49866.84 | [26 empty] | Итого прямые затраты
|  | ФОТ |  |  |  | 12: 42973.71 | [27 empty] | ФОТ
| Пр/812-087.0-3 | НР Стены (ремонтно-строительные) |  |  |  | 4: %; 5: 97; 7: 97; 12: 41684.5 | [27 empty] | НР Стены (ремонтно-строительные)
| Пр/774-087.0 | СП Стены (ремонтно-строительные) |  |  |  | 4: %; 5: 52; 7: 52; 12: 22346.33 | [27 empty] | СП Стены (ремонтно-строительные)
|  | Всего по позиции |  |  |  | 10: 237286.81; 12: 113897.67 | [28 empty] | Всего по позиции
10 | ГЭСНр58-01-035-02 | Разборка покрытий кровли из досок: сплошного настила в 2 ряда |  |  |  | 4: 100 м2; 5: 0.12; 6: 1; 7: 0.12 | [21 empty] | Разборка покрытий кровли из досок: сплошного настила в 2 ряда
| 1 | ОТ(ЗТ) |  |  |  | 4: чел.-ч; 7: 2.2752; 12: 1870.65 | [22 empty] | ОТ(ЗТ)
| 1-100-20 | Средний разряд работы 2,0 |  |  |  | 4: чел.-ч; 5: 18.96; 7: 2.2752; 10: 822.19; 12: 1870.65 | [23 empty] | Средний разряд работы 2,0
| 2 | ЭМ |  |  |  | 12: 27.88 | [22 empty] | ЭМ
|  | ОТм(ЗТм) |  |  |  | 4: чел.-ч; 7: 0.0696; 12: 64.78 | [22 empty] | ОТм(ЗТм)
| 91.06.05-056 | Погрузчики одноковшовые универсальные фронтальные пневмоколесные, номинальная вместимость основного ковша 1,1 м3, грузоподъемность 2 т |  |  |  | маш.-ч | 0.17 |  | 0.0204 | 807.87 | 1.47 | 1187.57 |  | 24.23 | [23 empty] | Погрузчики одноковшовые универсальные фронтальные пневмоколесные, номинальная вместимость основного ковша 1,1 м3, грузоподъемность 2 т
| 4-100-040 | ОТм(Зтм) Средний разряд машинистов 4 |  |  |  | 4: чел.-ч; 5: 0.17; 7: 0.0204; 10: 1010.76; 12: 20.62 | [24 empty] | ОТм(Зтм) Средний разряд машинистов 4
| 91.06.06-048 | Подъемники одномачтовые, грузоподъемность до 500 кг, высота подъема 45 м |  |  |  | маш.-ч | 0.41 |  | 0.0492 | 37.32 | 1.99 | 74.27 |  | 3.65 | [23 empty] | Подъемники одномачтовые, грузоподъемность до 500 кг, высота подъема 45 м
| 4-100-030 | ОТм(Зтм) Средний разряд машинистов 3 |  |  |  | 4: чел.-ч; 5: 0.41; 7: 0.0492; 10: 897.62; 12: 44.16 | [24 empty] | ОТм(Зтм) Средний разряд машинистов 3
Н | 999-9900 | Строительный мусор |  |  |  | 4: т; 5: 6.32; 7: 0.7584 | [25 empty] | Строительный мусор
|  | Итого прямые затраты |  |  |  | 12: 1963.31 | [26 empty] | Итого прямые затраты
|  | ФОТ |  |  |  | 12: 1935.43 | [27 empty] | ФОТ
| Пр/812-092.0-3 | НР Крыши, кровли (ремонтно-строительные) |  |  |  | 4: %; 5: 95; 7: 95; 12: 1838.66 | [27 empty] | НР Крыши, кровли (ремонтно-строительные)
| Пр/774-092.0 | СП Крыши, кровли (ремонтно-строительные) |  |  |  | 4: %; 5: 46; 7: 46; 12: 890.3 | [27 empty] | СП Крыши, кровли (ремонтно-строительные)
|  | Всего по позиции |  |  |  | 10: 39102.25; 12: 4692.27 | [28 empty] | Всего по позиции
11 | ГЭСНр58-01-017-02 | Разборка теплоизоляции на кровле из: ваты минеральной толщиной 100 мм |  |  |  | 4: 100 м2; 5: 0.12; 6: 1; 7: 0.12 | [21 empty] | Разборка теплоизоляции на кровле из: ваты минеральной толщиной 100 мм
| 1 | ОТ(ЗТ) |  |  |  | 4: чел.-ч; 7: 1.5696; 12: 1258.54 | [22 empty] | ОТ(ЗТ)
| 1-100-17 | Средний разряд работы 1,7 |  |  |  | 4: чел.-ч; 5: 13.08; 7: 1.5696; 10: 801.82; 12: 1258.54 | [23 empty] | Средний разряд работы 1,7
| 2 | ЭМ |  |  |  | 12: 1.6 | [22 empty] | ЭМ
| 91.06.03-060 | Лебедки электрические тяговым усилием до 5,79 кН (0,59 т) |  |  |  | маш.-ч | 1.11 |  | 0.1332 | 6.62 | 1.81 | 11.98 |  | 1.6 | [23 empty] | Лебедки электрические тяговым усилием до 5,79 кН (0,59 т)
Н | 999-9900 | Строительный мусор |  |  |  | 4: т; 5: 1.04; 7: 0.1248 | [25 empty] | Строительный мусор
|  | Итого прямые затраты |  |  |  | 12: 1260.14 | [26 empty] | Итого прямые затраты
|  | ФОТ |  |  |  | 12: 1258.54 | [27 empty] | ФОТ
| Пр/812-092.0-3 | НР Крыши, кровли (ремонтно-строительные) |  |  |  | 4: %; 5: 95; 7: 95; 12: 1195.61 | [27 empty] | НР Крыши, кровли (ремонтно-строительные)
| Пр/774-092.0 | СП Крыши, кровли (ремонтно-строительные) |  |  |  | 4: %; 5: 46; 7: 46; 12: 578.93 | [27 empty] | СП Крыши, кровли (ремонтно-строительные)
|  | Всего по позиции |  |  |  | 10: 25289; 12: 3034.68 | [28 empty] | Всего по позиции
Мусор строительный | [44 empty] | Мусор строительный
12 | 47-1 | Погрузка в автотранспортное средство: мусор строительный с погрузкой вручную |  |  |  | 1т груза | 20.5 | 1 | 20.5 |  |  | 2052.02 |  | 42066.41 | [21 empty] | Погрузка в автотранспортное средство: мусор строительный с погрузкой вручную
|  | Всего по позиции |  |  |  | 12: 42066.41 | [28 empty] | Всего по позиции
13 | 02-15-1-01-0007 | Перевозка грузов I класса автомобилями-самосвалами грузоподъемностью до 15 т по дорогам с усовершенствованным (асфальтобетонным, цементобетонным, железобетонным, обработанным органическим вяжущим) дорожным покрытием на расстояние 7 км |  |  |  | 1т груза | 20.5 | 1 | 20.5 |  |  | 264.99 |  | 5432.3 | [21 empty] | Перевозка грузов I класса автомобилями-самосвалами грузоподъемностью до 15 т по дорогам с усовершенствованным (асфальтобетонным, цементобетонным, железобетонным, обработанным органическим вяжущим) дорожным покрытием на расстояние 7 км
|  | Всего по позиции |  |  |  | 12: 5432.3 | [28 empty] | Всего по позиции
|  | Итоги по разделу 1 Демонтажные работы : | [43 empty] | Итоги по разделу 1 Демонтажные работы :
|  | Всего прямые затраты (справочно) |  |  |  | 12: 448843.3 | [32 empty] | Всего прямые затраты (справочно)
|  | в том числе: | [44 empty] | в том числе:
|  | Оплата труда рабочих |  |  |  | 12: 328442.59 | [32 empty] | Оплата труда рабочих
|  | Эксплуатация машин |  |  |  | 12: 41137.75 | [32 empty] | Эксплуатация машин
|  | Оплата труда машинистов (Отм) |  |  |  | 12: 31334.14 | [32 empty] | Оплата труда машинистов (Отм)
|  | Материалы |  |  |  | 12: 430.11 | [32 empty] | Материалы
|  | Перевозка |  |  |  | 12: 47498.71 | [32 empty] | Перевозка
|  | Строительные работы |  |  |  | 12: 976458.5 | [32 empty] | Строительные работы
|  | Строительные работы |  |  |  | 12: 928959.79 | [32 empty] | Строительные работы
|  | в том числе: | [44 empty] | в том числе:
|  | оплата труда |  |  |  | 12: 328442.59 | [32 empty] | оплата труда
|  | эксплуатация машин и механизмов |  |  |  | 12: 41137.75 | [32 empty] | эксплуатация машин и механизмов
|  | оплата труда машинистов (Отм) |  |  |  | 12: 31334.14 | [32 empty] | оплата труда машинистов (Отм)
|  | материалы |  |  |  | 12: 430.11 | [32 empty] | материалы
|  | накладные расходы |  |  |  | 12: 346476.16 | [32 empty] | накладные расходы
|  | сметная прибыль |  |  |  | 12: 181139.04 | [32 empty] | сметная прибыль
|  | Перевозка |  |  |  | 12: 47498.71 | [32 empty] | Перевозка
|  | Всего ФОТ (справочно) |  |  |  | 12: 359776.73 | [32 empty] | Всего ФОТ (справочно)
|  | Всего накладные расходы (справочно) |  |  |  | 12: 346476.16 | [32 empty] | Всего накладные расходы (справочно)
|  | Всего сметная прибыль (справочно) |  |  |  | 12: 181139.04 | [32 empty] | Всего сметная прибыль (справочно)
|  | Всего по разделу 1 Демонтажные работы |  |  |  | 12: 976458.5 | [33 empty] | Всего по разделу 1 Демонтажные работы
|  | справочно: | [44 empty] | справочно:
|  | Затраты труда рабочих |  |  |  | 7: 399,183768 | [34 empty] | Затраты труда рабочих
|  | Затраты труда машинистов |  |  |  | 7: 25,793784 | [34 empty] | Затраты труда машинистов
Раздел 2. Прокладка трубопровода | [34 empty] | Раздел 2. Прокладка трубопровода
14 | ГЭСН24-01-009-03 | Надземная прокладка стальных трубопроводов в изоляции из пенополиуретана (ППУ) с изоляцией стыков скорлупами при номинальном давлении 1,6 МПа, температуре 150°С, диаметр труб: 80 мм |  |  |  | 4: км; 5: 0.226; 6: 1; 7: 0.226 | [21 empty] | Надземная прокладка стальных трубопроводов в изоляции из пенополиуретана (ППУ) с изоляцией стыков скорлупами при номинальном давлении 1,6 МПа, температуре 150°С, диаметр труб: 80 мм
| 1 | ОТ(ЗТ) |  |  |  | 4: чел.-ч; 7: 136.3029; 12: 139826.29 | [22 empty] | ОТ(ЗТ)
| 1-100-41 | Средний разряд работы 4,1 |  |  |  | 4: чел.-ч; 5: 603.11; 7: 136.3029; 10: 1025.85; 12: 139826.29 | [23 empty] | Средний разряд работы 4,1
| 2 | ЭМ |  |  |  | 12: 27384.94 | [22 empty] | ЭМ
|  | ОТм(ЗТм) |  |  |  | 4: чел.-ч; 7: 14.5069; 12: 16240.8 | [22 empty] | ОТм(ЗТм)
| 91.05.05-015 | Краны на автомобильном ходу, грузоподъемность 16 т |  |  |  | 4: маш.-ч; 5: 20.12; 7: 4.5471; 10: 2268.67; 12: 10315.91 | [23 empty] | Краны на автомобильном ходу, грузоподъемность 16 т
| 4-100-060 | ОТм(Зтм) Средний разряд машинистов 6 |  |  |  | 4: чел.-ч; 5: 20.12; 7: 4.5471; 10: 1357.74; 12: 6173.81 | [24 empty] | ОТм(Зтм) Средний разряд машинистов 6
| 91.10.01-001 | Агрегаты наполнительно-опрессовочные, подача до 70 м3/ч |  |  |  | маш.-ч | 29 |  | 6.554 | 1416.22 | 1.57 | 2223.47 |  | 14572.62 | [23 empty] | Агрегаты наполнительно-опрессовочные, подача до 70 м3/ч
| 4-100-040 | ОТм(Зтм) Средний разряд машинистов 4 |  |  |  | 4: чел.-ч; 5: 29; 7: 6.554; 10: 1010.76; 12: 6624.52 | [24 empty] | ОТм(Зтм) Средний разряд машинистов 4
| 91.14.02-001 | Автомобили бортовые, грузоподъемность до 5 т |  |  |  | 4: маш.-ч; 5: 0.57; 7: 0.12882; 10: 801.67; 12: 103.27 | [23 empty] | Автомобили бортовые, грузоподъемность до 5 т
| 4-100-040 | ОТм(Зтм) Средний разряд машинистов 4 |  |  |  | 4: чел.-ч; 5: 0.57; 7: 0.12882; 10: 1010.76; 12: 130.21 | [24 empty] | ОТм(Зтм) Средний разряд машинистов 4
| 91.17.04-233 | Аппараты сварочные для ручной дуговой сварки, сварочный ток до 350 А |  |  |  | 4: маш.-ч; 5: 91.23; 7: 20.618; 10: 38.02; 12: 783.9 | [23 empty] | Аппараты сварочные для ручной дуговой сварки, сварочный ток до 350 А
| 91.18.01-007 | Компрессоры винтовые передвижные с двигателем внутреннего сгорания, давление до 0,7 МПа (7 атм), производительность до 5,4 м3/мин |  |  |  | 4: маш.-ч; 5: 14.5; 7: 3.277; 10: 491.07; 12: 1609.24 | [23 empty] | Компрессоры винтовые передвижные с двигателем внутреннего сгорания, давление до 0,7 МПа (7 атм), производительность до 5,4 м3/мин
| 4-100-040 | ОТм(Зтм) Средний разряд машинистов 4 |  |  |  | 4: чел.-ч; 5: 14.5; 7: 3.277; 10: 1010.76; 12: 3312.26 | [24 empty] | ОТм(Зтм) Средний разряд машинистов 4
| 4 | М |  |  |  | 12: 17120.11 | [22 empty] | М
| 01.2.03.03-0107 | Мастика битумно-масляная МБ-50 |  |  |  | т | 0.101 |  | 0.022826 | 30195.36 | 2.23 | 67335.65 |  | 1537 | [23 empty] | Мастика битумно-масляная МБ-50
| 01.3.01.06-0033 | Смазка графитная общего назначения |  |  |  | кг | 29.86 |  | 6.7484 | 88.46 | 1.81 | 160.11 |  | 1080.48 | [23 empty] | Смазка графитная общего назначения
| 01.7.03.01-0001 | Вода |  |  |  | м3 | 26 |  | 5.876 | 35.71 | 3.26 | 116.41 |  | 684.03 | [23 empty] | Вода
| 01.7.03.04-0001 | Электроэнергия |  |  |  | 4: кВт-ч; 5: 11.88; 7: 2.6849; 10: 7.96; 12: 21.37 | [23 empty] | Электроэнергия
| 01.7.06.10-0011 | Ленты антикоррозионные, термоусаживающиеся полиэтиленовые с липким слоем с одной стороны для изоляции трубопроводов, цвет черный, ширина 450 мм, толщина 0,7 мм |  |  |  | м | 99.76 |  | 22.5458 | 126.57 | 1.97 | 249.34 |  | 5621.56 | [23 empty] | Ленты антикоррозионные, термоусаживающиеся полиэтиленовые с липким слоем с одной стороны для изоляции трубопроводов, цвет черный, ширина 450 мм, толщина 0,7 мм
| 01.7.11.07-0227 | Электроды сварочные для сварки низколегированных и углеродистых сталей УОНИ 13/45, Э42А, диаметр 4-5 мм |  |  |  | кг | 55 |  | 12.43 | 155.63 | 0.98 | 152.52 |  | 1895.82 | [23 empty] | Электроды сварочные для сварки низколегированных и углеродистых сталей УОНИ 13/45, Э42А, диаметр 4-5 мм
| 01.7.15.14-0306 | Шурупы самонарезающие стальные оцинкованные с полукруглой головкой и крестообразным шлицем, остроконечные, диаметр 3,5 мм, длина 38 мм |  |  |  | т | 0.0062 |  | 0.0014012 | 367160.34 | 1.34 | 491994.86 |  | 689.38 | [23 empty] | Шурупы самонарезающие стальные оцинкованные с полукруглой головкой и крестообразным шлицем, остроконечные, диаметр 3,5 мм, длина 38 мм
| 03.1.02.03-0014 | Известь хлорная, сорт I |  |  |  | т | 0.002 |  | 0.000452 | 26885 | 2.17 | 58340.45 |  | 26.37 | [23 empty] | Известь хлорная, сорт I
| 07.2.07.11-0002 | Опора для трубопроводов неподвижная стальная из горячекатаных профилей |  |  |  | т | 0.06 |  | 0.01356 | 106957.98 | 1.37 | 146532.43 |  | 1986.98 | [23 empty] | Опора для трубопроводов неподвижная стальная из горячекатаных профилей
| 08.3.05.05-0057 | Сталь листовая оцинкованная, толщина 0,75 мм |  |  |  | т | 0.02 |  | 0.00452 | 84476.5 | 0.86 | 72649.79 |  | 328.38 | [23 empty] | Сталь листовая оцинкованная, толщина 0,75 мм
| 12.1.02.15-0041 | Материал рулонный гидроизоляционный изол, резино-битумный, без полимерных добавок |  |  |  | м2 | 61.6 |  | 13.9216 | 126.14 | 1.85 | 233.36 |  | 3248.74 | [23 empty] | Материал рулонный гидроизоляционный изол, резино-битумный, без полимерных добавок
Н | 07.2.07.11 | Опоры скользящие и катковые |  |  |  | 4: т; 5: 1.11; 7: 0.25086 | [25 empty] | Опоры скользящие и катковые
П,Н | 12.2.03.06-0001 | Пластина замковая из полиэтилена |  |  |  | 4: шт; 5: 0; 7: 0 | [25 empty] | Пластина замковая из полиэтилена
П,Н | 12.2.06.06 | Скорлупы из пенополиуретана |  |  |  | 4: компл; 5: 0; 7: 0 | [25 empty] | Скорлупы из пенополиуретана
Н | 23.4.01.03 | Трубы стальные в пенополиуретановой изоляции |  |  |  | 4: м; 5: 1010; 7: 228.26 | [25 empty] | Трубы стальные в пенополиуретановой изоляции
|  | Итого прямые затраты |  |  |  | 12: 200572.14 | [26 empty] | Итого прямые затраты
14.1 | ФСБЦ-07.2.07.11-0002 | Опора для трубопроводов неподвижная стальная из горячекатаных профилей |  |  |  | т | 1.11 |  | 0.25086 | 106957.98 | 1.37 | 146532.43 |  | 36759.13 | [23 empty] | Опора для трубопроводов неподвижная стальная из горячекатаных профилей
14.2 | ФСБЦ-12.2.03.06-0001 | Пластина замковая из полиэтилена |  |  |  | шт | 28 |  | 6.328 | 481.17 | 2 | 962.34 |  | 6089.69 | [23 empty] | Пластина замковая из полиэтилена
14.3 | ФСБЦ-12.2.06.06-0002 | Скорлупы теплоизоляционные из пенополиуретана, фольгированные, длина 1000 мм, толщина 30 мм, внутренний диаметр 76 мм |  |  |  | компл | 28 |  | 6.328 | 241.76 | 1.21 | 292.53 |  | 1851.13 | [23 empty] | Скорлупы теплоизоляционные из пенополиуретана, фольгированные, длина 1000 мм, толщина 30 мм, внутренний диаметр 76 мм
14.4 | ФСБЦ-23.4.01.03-0111 | Трубы стальные бесшовные с тепловой изоляцией из пенополиуретана в полиэтиленовой оболочке, наружный диаметр трубы 76 мм, наружный диаметр изоляции 140 мм, толщина стенки трубы 4 мм |  |  |  | м | 1010 |  | 228.26 | 1374.5 | 1.3 | 1786.85 |  | 407866.38 | [23 empty] | Трубы стальные бесшовные с тепловой изоляцией из пенополиуретана в полиэтиленовой оболочке, наружный диаметр трубы 76 мм, наружный диаметр изоляции 140 мм, толщина стенки трубы 4 мм
|  | ФОТ |  |  |  | 12: 156067.09 | [27 empty] | ФОТ
| Пр/812-018.0-3 | НР Наружные сети водопровода, канализации, теплоснабжения, газопровода |  |  |  | 4: %; 5: 123; 7: 123; 12: 191962.52 | [27 empty] | НР Наружные сети водопровода, канализации, теплоснабжения, газопровода
| Пр/774-018.0 | СП Наружные сети водопровода, канализации, теплоснабжения, газопровода |  |  |  | 4: %; 5: 74; 7: 74; 12: 115489.65 | [27 empty] | СП Наружные сети водопровода, канализации, теплоснабжения, газопровода
|  | Всего по позиции |  |  |  | 10: 4250401.06; 12: 960590.64 | [28 empty] | Всего по позиции
15 | ГЭСН24-01-032-05 | Установка задвижек или клапанов стальных для горячей воды и пара диаметром: 80 мм |  |  |  | 4: 10 компл; 5: 0.2; 6: 1; 7: 0.2 | [21 empty] | Установка задвижек или клапанов стальных для горячей воды и пара диаметром: 200 мм
| 1 | ОТ(ЗТ) |  |  |  | 4: чел.-ч; 7: 18.066; 12: 19154.79 | [22 empty] | ОТ(ЗТ)
| 2-100-02 | Рабочий 2 разряда |  |  |  | 4: чел.-ч; 5: 1.75; 7: 0.35; 10: 822.19; 12: 287.77 | [23 empty] | Рабочий 2 разряда
| 2-100-03 | Рабочий 3 разряда |  |  |  | 4: чел.-ч; 5: 12.36; 7: 2.472; 10: 897.62; 12: 2218.92 | [23 empty] | Рабочий 3 разряда
| 2-100-04 | Рабочий 4 разряда |  |  |  | 4: чел.-ч; 5: 35.12; 7: 7.024; 10: 1010.76; 12: 7099.58 | [23 empty] | Рабочий 4 разряда
| 2-100-05 | Рабочий 5 разряда |  |  |  | 4: чел.-ч; 5: 41.1; 7: 8.22; 10: 1161.62; 12: 9548.52 | [23 empty] | Рабочий 5 разряда
| 2 | ЭМ |  |  |  | 12: 3207.67 | [22 empty] | ЭМ
|  | ОТм(ЗТм) |  |  |  | 4: чел.-ч; 7: 2.1; 12: 2424.32 | [22 empty] | ОТм(ЗТм)
| 91.10.05-004 | Трубоукладчики, номинальная грузоподъемность 6,3 т |  |  |  | маш.-ч | 10 |  | 2 | 994.01 | 1.46 | 1451.25 |  | 2902.5 | [23 empty] | Трубоукладчики, номинальная грузоподъемность 6,3 т
| 4-100-050 | ОТм(Зтм) Средний разряд машинистов 5 |  |  |  | 4: чел.-ч; 5: 10; 7: 2; 10: 1161.62; 12: 2323.24 | [24 empty] | ОТм(Зтм) Средний разряд машинистов 5
| 91.14.02-001 | Автомобили бортовые, грузоподъемность до 5 т |  |  |  | 4: маш.-ч; 5: 0.5; 7: 0.1; 10: 801.67; 12: 80.17 | [23 empty] | Автомобили бортовые, грузоподъемность до 5 т
| 4-100-040 | ОТм(Зтм) Средний разряд машинистов 4 |  |  |  | 4: чел.-ч; 5: 0.5; 7: 0.1; 10: 1010.76; 12: 101.08 | [24 empty] | ОТм(Зтм) Средний разряд машинистов 4
| 91.17.04-042 | Аппараты для газовой сварки и резки |  |  |  | маш.-ч | 3.2 |  | 0.64 | 4.35 | 1.61 | 7 |  | 4.48 | [23 empty] | Аппараты для газовой сварки и резки
| 91.17.04-233 | Аппараты сварочные для ручной дуговой сварки, сварочный ток до 350 А |  |  |  | 4: маш.-ч; 5: 29; 7: 5.8; 10: 38.02; 12: 220.52 | [23 empty] | Аппараты сварочные для ручной дуговой сварки, сварочный ток до 350 А
| 4 | М |  |  |  | 12: 456.4 | [22 empty] | М
| 01.3.02.03-0001 | Ацетилен газообразный технический |  |  |  | м3 | 0.33 |  | 0.066 | 340.41 | 2.16 | 735.29 |  | 48.53 | [23 empty] | Ацетилен газообразный технический
| 01.3.02.08-0001 | Кислород газообразный технический |  |  |  | м3 | 1.48 |  | 0.296 | 114.64 | 1.07 | 122.66 |  | 36.31 | [23 empty] | Кислород газообразный технический
| 01.7.03.04-0001 | Электроэнергия |  |  |  | 4: кВт-ч; 5: 23.3; 7: 4.66; 10: 7.96; 12: 37.09 | [23 empty] | Электроэнергия
| 01.7.11.07-0227 | Электроды сварочные для сварки низколегированных и углеродистых сталей УОНИ 13/45, Э42А, диаметр 4-5 мм |  |  |  | кг | 10.25 |  | 2.05 | 155.63 | 0.98 | 152.52 |  | 312.67 | [23 empty] | Электроды сварочные для сварки низколегированных и углеродистых сталей УОНИ 13/45, Э42А, диаметр 4-5 мм
| 01.7.17.07-0054 | Круг шлифовальный прямого профиля, размеры 230х5х22 мм |  |  |  | шт | 0.84 |  | 0.168 | 104.63 | 1.24 | 129.74 |  | 21.8 | [23 empty] | Круг шлифовальный прямого профиля, размеры 230х5х22 мм
Н | 18.1.02.01 | Задвижки стальные для горячей воды и пара (или клапаны) |  |  |  | 4: компл; 5: 10; 7: 2 | [25 empty] | Задвижки стальные для горячей воды и пара (или клапаны)
|  | Итого прямые затраты |  |  |  | 12: 25243.18 | [26 empty] | Итого прямые затраты
|  | ФОТ |  |  |  | 12: 21579.11 | [27 empty] | ФОТ
| Пр/812-018.0-3 | НР Наружные сети водопровода, канализации, теплоснабжения, газопровода |  |  |  | 4: %; 5: 123; 7: 123; 12: 26542.31 | [27 empty] | НР Наружные сети водопровода, канализации, теплоснабжения, газопровода
| Пр/774-018.0 | СП Наружные сети водопровода, канализации, теплоснабжения, газопровода |  |  |  | 4: %; 5: 74; 7: 74; 12: 15968.54 | [27 empty] | СП Наружные сети водопровода, канализации, теплоснабжения, газопровода
|  | Всего по позиции |  |  |  | 10: 338770.15; 12: 67754.03 | [28 empty] | Всего по позиции
16 | ГЭСН24-01-032-02 | Установка задвижек или клапанов стальных для горячей воды и пара диаметром: 80 мм |  |  |  | 4: 10 компл; 5: 0.2; 6: 1; 7: 0.2 | [21 empty] | Установка задвижек или клапанов стальных для горячей воды и пара диаметром: 80 мм
| 1 | ОТ(ЗТ) |  |  |  | 4: чел.-ч; 7: 7.862; 12: 8075.22 | [22 empty] | ОТ(ЗТ)
| 2-100-02 | Рабочий 2 разряда |  |  |  | 4: чел.-ч; 5: 1; 7: 0.2; 10: 822.19; 12: 164.44 | [23 empty] | Рабочий 2 разряда
| 2-100-03 | Рабочий 3 разряда |  |  |  | 4: чел.-ч; 5: 5.97; 7: 1.194; 10: 897.62; 12: 1071.76 | [23 empty] | Рабочий 3 разряда
| 2-100-04 | Рабочий 4 разряда |  |  |  | 4: чел.-ч; 5: 22.35; 7: 4.47; 10: 1010.76; 12: 4518.1 | [23 empty] | Рабочий 4 разряда
| 2-100-05 | Рабочий 5 разряда |  |  |  | 4: чел.-ч; 5: 9.99; 7: 1.998; 10: 1161.62; 12: 2320.92 | [23 empty] | Рабочий 5 разряда
| 2 | ЭМ |  |  |  | 12: 140.18 | [22 empty] | ЭМ
|  | ОТм(ЗТм) |  |  |  | 4: чел.-ч; 7: 0.086; 12: 86.93 | [22 empty] | ОТм(ЗТм)
| 91.14.02-001 | Автомобили бортовые, грузоподъемность до 5 т |  |  |  | 4: маш.-ч; 5: 0.43; 7: 0.086; 10: 801.67; 12: 68.94 | [23 empty] | Автомобили бортовые, грузоподъемность до 5 т
| 4-100-040 | ОТм(Зтм) Средний разряд машинистов 4 |  |  |  | 4: чел.-ч; 5: 0.43; 7: 0.086; 10: 1010.76; 12: 86.93 | [24 empty] | ОТм(Зтм) Средний разряд машинистов 4
| 91.17.04-042 | Аппараты для газовой сварки и резки |  |  |  | маш.-ч | 2 |  | 0.4 | 4.35 | 1.61 | 7 |  | 2.8 | [23 empty] | Аппараты для газовой сварки и резки
| 91.17.04-233 | Аппараты сварочные для ручной дуговой сварки, сварочный ток до 350 А |  |  |  | 4: маш.-ч; 5: 9; 7: 1.8; 10: 38.02; 12: 68.44 | [23 empty] | Аппараты сварочные для ручной дуговой сварки, сварочный ток до 350 А
| 4 | М |  |  |  | 12: 126.82 | [22 empty] | М
| 01.3.02.03-0001 | Ацетилен газообразный технический |  |  |  | м3 | 0.089 |  | 0.0178 | 340.41 | 2.16 | 735.29 |  | 13.09 | [23 empty] | Ацетилен газообразный технический
| 01.3.02.08-0001 | Кислород газообразный технический |  |  |  | м3 | 0.4 |  | 0.08 | 114.64 | 1.07 | 122.66 |  | 9.81 | [23 empty] | Кислород газообразный технический
| 01.7.03.04-0001 | Электроэнергия |  |  |  | 4: кВт-ч; 5: 7.41; 7: 1.482; 10: 7.96; 12: 11.8 | [23 empty] | Электроэнергия
| 01.7.11.07-0227 | Электроды сварочные для сварки низколегированных и углеродистых сталей УОНИ 13/45, Э42А, диаметр 4-5 мм |  |  |  | кг | 2.79 |  | 0.558 | 155.63 | 0.98 | 152.52 |  | 85.11 | [23 empty] | Электроды сварочные для сварки низколегированных и углеродистых сталей УОНИ 13/45, Э42А, диаметр 4-5 мм
| 01.7.17.07-0054 | Круг шлифовальный прямого профиля, размеры 230х5х22 мм |  |  |  | шт | 0.27 |  | 0.054 | 104.63 | 1.24 | 129.74 |  | 7.01 | [23 empty] | Круг шлифовальный прямого профиля, размеры 230х5х22 мм
Н | 18.1.02.01 | Задвижки стальные для горячей воды и пара (или клапаны) |  |  |  | 4: компл; 5: 10; 7: 2 | [25 empty] | Задвижки стальные для горячей воды и пара (или клапаны)
|  | Итого прямые затраты |  |  |  | 12: 8429.15 | [26 empty] | Итого прямые затраты
16.1 | ФСБЦ-18.1.02.01-0011 | Задвижка клиновая двухдисковая с выдвижным шпинделем 31ч6бр, номинальное давление 1,0 МПа, присоединение к трубопроводу фланцевое, номинальный диаметр 80 мм |  |  |  | шт | 1 |  | 0.2 | 2601.31 | 1.6 | 4162.1 |  | 832.42 | [23 empty] | Задвижка клиновая двухдисковая с выдвижным шпинделем 31ч6бр, номинальное давление 1,0 МПа, присоединение к трубопроводу фланцевое, номинальный диаметр 80 мм
|  | ФОТ |  |  |  | 12: 8162.15 | [27 empty] | ФОТ
| Пр/812-018.0-3 | НР Наружные сети водопровода, канализации, теплоснабжения, газопровода |  |  |  | 4: %; 5: 123; 7: 123; 12: 10039.44 | [27 empty] | НР Наружные сети водопровода, канализации, теплоснабжения, газопровода
| Пр/774-018.0 | СП Наружные сети водопровода, канализации, теплоснабжения, газопровода |  |  |  | 4: %; 5: 74; 7: 74; 12: 6039.99 | [27 empty] | СП Наружные сети водопровода, канализации, теплоснабжения, газопровода
|  | Всего по позиции |  |  |  | 10: 126705; 12: 25341 | [28 empty] | Всего по позиции
17 | ГЭСН22-03-014-02 | Приварка фланцев к стальным трубопроводам диаметром: 80 мм |  |  |  | 4: шт; 5: 4; 6: 1; 7: 4 | [21 empty] | Приварка фланцев к стальным трубопроводам диаметром: 80 мм
| 1 | ОТ(ЗТ) |  |  |  | 4: чел.-ч; 7: 1.84; 12: 2137.38 | [22 empty] | ОТ(ЗТ)
| 1-100-50 | Средний разряд работы 5,0 |  |  |  | 4: чел.-ч; 5: 0.46; 7: 1.84; 10: 1161.62; 12: 2137.38 | [23 empty] | Средний разряд работы 5,0
| 2 | ЭМ |  |  |  | 12: 1928.19 | [22 empty] | ЭМ
|  | ОТм(ЗТм) |  |  |  | 4: чел.-ч; 7: 1.08; 12: 1254.55 | [22 empty] | ОТм(ЗТм)
| 91.17.04-033 | Агрегаты сварочные для ручной дуговой сварки на тракторе, сварочный ток до 250 А, количество постов 2, мощность трактора 79 кВт (108 л.с.) |  |  |  | маш.-ч | 0.27 |  | 1.08 | 1069.08 | 1.67 | 1785.36 |  | 1928.19 | [23 empty] | Агрегаты сварочные для ручной дуговой сварки на тракторе, сварочный ток до 250 А, количество постов 2, мощность трактора 79 кВт (108 л.с.)
| 4-100-050 | ОТм(Зтм) Средний разряд машинистов 5 |  |  |  | 4: чел.-ч; 5: 0.27; 7: 1.08; 10: 1161.62; 12: 1254.55 | [24 empty] | ОТм(Зтм) Средний разряд машинистов 5
| 4 | М |  |  |  | 12: 134.22 | [22 empty] | М
| 01.7.11.07-0227 | Электроды сварочные для сварки низколегированных и углеродистых сталей УОНИ 13/45, Э42А, диаметр 4-5 мм |  |  |  | кг | 0.22 |  | 0.88 | 155.63 | 0.98 | 152.52 |  | 134.22 | [23 empty] | Электроды сварочные для сварки низколегированных и углеродистых сталей УОНИ 13/45, Э42А, диаметр 4-5 мм
Н | 23.8.03.11 | Фланцы стальные плоские |  |  |  | 4: шт; 5: 1; 7: 4 | [25 empty] | Фланцы стальные плоские
|  | Итого прямые затраты |  |  |  | 12: 5454.34 | [26 empty] | Итого прямые затраты
17.1 | ФСБЦ-23.8.03.11-0008 | Фланец приварной встык, марка стали 20, номинальное давление 1,6 МПа, номинальный диаметр 80 мм |  |  |  | шт | 1 |  | 4 | 683.79 | 1.14 | 779.52 |  | 3118.08 | [23 empty] | Фланец приварной встык, марка стали 20, номинальное давление 1,6 МПа, номинальный диаметр 80 мм
|  | ФОТ |  |  |  | 12: 3391.93 | [27 empty] | ФОТ
| Пр/812-018.0-3 | НР Наружные сети водопровода, канализации, теплоснабжения, газопровода |  |  |  | 4: %; 5: 123; 7: 123; 12: 4172.07 | [27 empty] | НР Наружные сети водопровода, канализации, теплоснабжения, газопровода
| Пр/774-018.0 | СП Наружные сети водопровода, канализации, теплоснабжения, газопровода |  |  |  | 4: %; 5: 74; 7: 74; 12: 2510.03 | [27 empty] | СП Наружные сети водопровода, канализации, теплоснабжения, газопровода
|  | Всего по позиции |  |  |  | 10: 3813.63; 12: 15254.52 | [28 empty] | Всего по позиции
18 | ГЭСН24-01-033-03 | Установка вентилей и клапанов обратных муфтовых диаметром: 50 мм |  |  |  | 4: шт; 5: 6; 6: 1; 7: 6 | [21 empty] | Установка вентилей и клапанов обратных муфтовых диаметром: 50 мм
| 1 | ОТ(ЗТ) |  |  |  | 4: чел.-ч; 7: 8.28; 12: 7900.69 | [22 empty] | ОТ(ЗТ)
| 1-100-35 | Средний разряд работы 3,5 |  |  |  | 4: чел.-ч; 5: 1.38; 7: 8.28; 10: 954.19; 12: 7900.69 | [23 empty] | Средний разряд работы 3,5
| 4 | М |  |  |  | 12: 81.25 | [22 empty] | М
| 01.7.07.29-0101 | Очес льняной |  |  |  | кг | 0.0184 |  | 0.1104 | 128.4 | 1.99 | 255.52 |  | 28.21 | [23 empty] | Очес льняной
| 14.4.02.04-0142 | Краска масляная МА-0115, мумия, сурик железный |  |  |  | кг | 0.04 |  | 0.24 | 79.88 | 1.83 | 146.18 |  | 35.08 | [23 empty] | Краска масляная МА-0115, мумия, сурик железный
| 14.5.05.02-0001 | Олифа натуральная |  |  |  | кг | 0.0184 |  | 0.1104 | 133.31 | 1.22 | 162.64 |  | 17.96 | [23 empty] | Олифа натуральная
Н | 18.1.10.01 | Арматура муфтовая |  |  |  | 4: шт; 5: 1; 7: 6 | [25 empty] | Арматура муфтовая
|  | Итого прямые затраты |  |  |  | 12: 7981.94 | [26 empty] | Итого прямые затраты
|  | ФОТ |  |  |  | 12: 7900.69 | [27 empty] | ФОТ
| Пр/812-018.0-3 | НР Наружные сети водопровода, канализации, теплоснабжения, газопровода |  |  |  | 4: %; 5: 123; 7: 123; 12: 9717.85 | [27 empty] | НР Наружные сети водопровода, канализации, теплоснабжения, газопровода
| Пр/774-018.0 | СП Наружные сети водопровода, канализации, теплоснабжения, газопровода |  |  |  | 4: %; 5: 74; 7: 74; 12: 5846.51 | [27 empty] | СП Наружные сети водопровода, канализации, теплоснабжения, газопровода
|  | Всего по позиции |  |  |  | 10: 3924.38; 12: 23546.3 | [28 empty] | Всего по позиции
18.1 | ФСБЦ-18.1.02.01-0023 | Задвижка клиновая с выдвижным шпинделем 30б2бк, номинальное давление 2,5 МПа, присоединение к трубопроводу муфтовое, номинальный диаметр 50 мм |  |  |  | шт | 6 | 1 | 6 | 332.13 | 1.46 | 484.91 |  | 2909.46 | [21 empty] | Задвижка клиновая с выдвижным шпинделем 30б2бк, номинальное давление 2,5 МПа, присоединение к трубопроводу муфтовое, номинальный диаметр 50 мм
|  | Всего по позиции |  |  |  | 12: 2909.46 | [28 empty] | Всего по позиции
19 | ГЭСН24-01-033-01 | Установка вентилей и клапанов обратных муфтовых диаметром: 20 мм |  |  |  | 4: шт; 5: 4; 6: 1; 7: 4 | [21 empty] | Установка вентилей и клапанов обратных муфтовых диаметром: 20 мм
| 1 | ОТ(ЗТ) |  |  |  | 4: чел.-ч; 7: 3.36; 12: 3206.08 | [22 empty] | ОТ(ЗТ)
| 1-100-35 | Средний разряд работы 3,5 |  |  |  | 4: чел.-ч; 5: 0.84; 7: 3.36; 10: 954.19; 12: 3206.08 | [23 empty] | Средний разряд работы 3,5
| 4 | М |  |  |  | 12: 23.39 | [22 empty] | М
| 01.7.07.29-0101 | Очес льняной |  |  |  | кг | 0.007 |  | 0.028 | 128.4 | 1.99 | 255.52 |  | 7.15 | [23 empty] | Очес льняной
| 14.4.02.04-0142 | Краска масляная МА-0115, мумия, сурик железный |  |  |  | кг | 0.02 |  | 0.08 | 79.88 | 1.83 | 146.18 |  | 11.69 | [23 empty] | Краска масляная МА-0115, мумия, сурик железный
| 14.5.05.02-0001 | Олифа натуральная |  |  |  | кг | 0.007 |  | 0.028 | 133.31 | 1.22 | 162.64 |  | 4.55 | [23 empty] | Олифа натуральная
Н | 18.1.10.01 | Арматура муфтовая |  |  |  | 4: шт; 5: 1; 7: 4 | [25 empty] | Арматура муфтовая
|  | Итого прямые затраты |  |  |  | 12: 3229.47 | [26 empty] | Итого прямые затраты
|  | ФОТ |  |  |  | 12: 3206.08 | [27 empty] | ФОТ
| Пр/812-018.0-3 | НР Наружные сети водопровода, канализации, теплоснабжения, газопровода |  |  |  | 4: %; 5: 123; 7: 123; 12: 3943.48 | [27 empty] | НР Наружные сети водопровода, канализации, теплоснабжения, газопровода
| Пр/774-018.0 | СП Наружные сети водопровода, канализации, теплоснабжения, газопровода |  |  |  | 4: %; 5: 74; 7: 74; 12: 2372.5 | [27 empty] | СП Наружные сети водопровода, канализации, теплоснабжения, газопровода
|  | Всего по позиции |  |  |  | 10: 2386.36; 12: 9545.45 | [28 empty] | Всего по позиции
19.1 | ФСБЦ-18.1.09.06-0022 | Кран шаровой 11Б27п1, присоединение к трубопроводу муфтовое, номинальное давление 1,6 МПа, номинальный диаметр 20 мм |  |  |  | шт | 4 | 1 | 4 | 173.58 | 1.4 | 243.01 |  | 972.04 | [21 empty] | Кран шаровой 11Б27п1, присоединение к трубопроводу муфтовое, номинальное давление 1,6 МПа, номинальный диаметр 20 мм
|  | Всего по позиции |  |  |  | 12: 972.04 | [28 empty] | Всего по позиции
20 | ГЭСН22-06-002-02 | Промывка без дезинфекции трубопроводов диаметром: 75-80 мм |  |  |  | 4: км; 5: 0.226; 6: 1; 7: 0.226 | [21 empty] | Промывка без дезинфекции трубопроводов диаметром: 75-80 мм
| 1 | ОТ(ЗТ) |  |  |  | 4: чел.-ч; 7: 4.6556; 12: 4178.96 | [22 empty] | ОТ(ЗТ)
| 1-100-30 | Средний разряд работы 3,0 |  |  |  | 4: чел.-ч; 5: 20.6; 7: 4.6556; 10: 897.62; 12: 4178.96 | [23 empty] | Средний разряд работы 3,0
| 4 | М |  |  |  | 12: 418.31 | [22 empty] | М
| 01.7.03.01-0001 | Вода |  |  |  | м3 | 15.9 |  | 3.5934 | 35.71 | 3.26 | 116.41 |  | 418.31 | [23 empty] | Вода
|  | Итого прямые затраты |  |  |  | 12: 4597.27 | [26 empty] | Итого прямые затраты
|  | ФОТ |  |  |  | 12: 4178.96 | [27 empty] | ФОТ
| Пр/812-018.0-3 | НР Наружные сети водопровода, канализации, теплоснабжения, газопровода |  |  |  | 4: %; 5: 123; 7: 123; 12: 5140.12 | [27 empty] | НР Наружные сети водопровода, канализации, теплоснабжения, газопровода
| Пр/774-018.0 | СП Наружные сети водопровода, канализации, теплоснабжения, газопровода |  |  |  | 4: %; 5: 74; 7: 74; 12: 3092.43 | [27 empty] | СП Наружные сети водопровода, канализации, теплоснабжения, газопровода
|  | Всего по позиции |  |  |  | 10: 56769.12; 12: 12829.82 | [28 empty] | Всего по позиции
|  | Итоги по разделу 2 Прокладка трубопровода : | [43 empty] | Итоги по разделу 2 Прокладка трубопровода :
|  | Всего прямые затраты (справочно) |  |  |  | 12: 715905.82 | [32 empty] | Всего прямые затраты (справочно)
|  | в том числе: | [44 empty] | в том числе:
|  | Оплата труда рабочих |  |  |  | 12: 184479.41 | [32 empty] | Оплата труда рабочих
|  | Эксплуатация машин |  |  |  | 12: 32660.98 | [32 empty] | Эксплуатация машин
|  | Оплата труда машинистов (Отм) |  |  |  | 12: 20006.6 | [32 empty] | Оплата труда машинистов (Отм)
|  | Материалы |  |  |  | 12: 478758.83 | [32 empty] | Материалы
|  | Строительные работы |  |  |  | 12: 1118743.26 | [32 empty] | Строительные работы
|  | в том числе: | [44 empty] | в том числе:
|  | оплата труда |  |  |  | 12: 184479.41 | [32 empty] | оплата труда
|  | эксплуатация машин и механизмов |  |  |  | 12: 32660.98 | [32 empty] | эксплуатация машин и механизмов
|  | оплата труда машинистов (Отм) |  |  |  | 12: 20006.6 | [32 empty] | оплата труда машинистов (Отм)
|  | материалы |  |  |  | 12: 478758.83 | [32 empty] | материалы
|  | накладные расходы |  |  |  | 12: 251517.79 | [32 empty] | накладные расходы
|  | сметная прибыль |  |  |  | 12: 151319.65 | [32 empty] | сметная прибыль
|  | Всего ФОТ (справочно) |  |  |  | 12: 204486.01 | [32 empty] | Всего ФОТ (справочно)
|  | Всего накладные расходы (справочно) |  |  |  | 12: 251517.79 | [32 empty] | Всего накладные расходы (справочно)
|  | Всего сметная прибыль (справочно) |  |  |  | 12: 151319.65 | [32 empty] | Всего сметная прибыль (справочно)
|  | Всего по разделу 2 Прокладка трубопровода |  |  |  | 12: 1118743.26 | [33 empty] | Всего по разделу 2 Прокладка трубопровода
|  | справочно: | [44 empty] | справочно:
|  | Затраты труда рабочих |  |  |  | 7: 180,36646 | [34 empty] | Затраты труда рабочих
|  | Затраты труда машинистов |  |  |  | 7: 17,77294 | [34 empty] | Затраты труда машинистов
Раздел 3. Устройство тепловой камеры (2х2х1,5) х 3 штуки. | [34 empty] | Раздел 3. Устройство тепловой камеры (2х2х1,5) х 3 штуки.
21 | ГЭСН10-01-007-01 | Рубка стен: из брусьев толщиной 100 мм |  |  |  | 4: 100 м2; 5: 0.36; 6: 1; 7: 0.36 | [21 empty] | Рубка стен: из брусьев толщиной 100 мм
| 1 | ОТ(ЗТ) |  |  |  | 4: чел.-ч; 7: 102.96; 12: 95913.42 | [22 empty] | ОТ(ЗТ)
| 1-100-33 | Средний разряд работы 3,3 |  |  |  | 4: чел.-ч; 5: 286; 7: 102.96; 10: 931.56; 12: 95913.42 | [23 empty] | Средний разряд работы 3,3
| 2 | ЭМ |  |  |  | 12: 2161.05 | [22 empty] | ЭМ
|  | ОТм(ЗТм) |  |  |  | 4: чел.-ч; 7: 1.0224; 12: 1350.68 | [22 empty] | ОТм(ЗТм)
| 91.05.05-015 | Краны на автомобильном ходу, грузоподъемность 16 т |  |  |  | 4: маш.-ч; 5: 2.54; 7: 0.9144; 10: 2268.67; 12: 2074.47 | [23 empty] | Краны на автомобильном ходу, грузоподъемность 16 т
| 4-100-060 | ОТм(Зтм) Средний разряд машинистов 6 |  |  |  | 4: чел.-ч; 5: 2.54; 7: 0.9144; 10: 1357.74; 12: 1241.52 | [24 empty] | ОТм(Зтм) Средний разряд машинистов 6
| 91.14.02-001 | Автомобили бортовые, грузоподъемность до 5 т |  |  |  | 4: маш.-ч; 5: 0.3; 7: 0.108; 10: 801.67; 12: 86.58 | [23 empty] | Автомобили бортовые, грузоподъемность до 5 т
| 4-100-040 | ОТм(Зтм) Средний разряд машинистов 4 |  |  |  | 4: чел.-ч; 5: 0.3; 7: 0.108; 10: 1010.76; 12: 109.16 | [24 empty] | ОТм(Зтм) Средний разряд машинистов 4
| 4 | М |  |  |  | 12: 12444.01 | [22 empty] | М
| 01.7.07.29-0111 | Пакля смоляная пропитанная |  |  |  | кг | 142 |  | 51.12 | 92.95 | 1.99 | 184.97 |  | 9455.67 | [23 empty] | Пакля смоляная пропитанная
| 01.7.15.06-0111 | Гвозди строительные |  |  |  | т | 0.00102 |  | 0.0003672 | 70296.2 | 1.34 | 94196.91 |  | 34.59 | [23 empty] | Гвозди строительные
| 01.7.20.02-0002 | Войлок технический грубошерстный для изоляции, темный, толщина 8-10 мм |  |  |  | кг | 7 |  | 2.52 | 193.65 | 1.7 | 329.21 |  | 829.61 | [23 empty] | Войлок технический грубошерстный для изоляции, темный, толщина 8-10 мм
| 11.1.03.06-0070 | Доска обрезная хвойных пород, естественной влажности, длина 2-6,5 м, ширина 100-250 мм, толщина 25 мм, сорт II |  |  |  | м3 | 0.11 |  | 0.0396 | 10082.68 | 1.96 | 19762.05 |  | 782.58 | [23 empty] | Доска обрезная хвойных пород, естественной влажности, длина 2-6,5 м, ширина 100-250 мм, толщина 25 мм, сорт II
| 12.1.02.06-0012 | Рубероид кровельный РКК-350 |  |  |  | м2 | 33.6 |  | 12.096 | 47.57 | 1.77 | 84.2 |  | 1018.48 | [23 empty] | Рубероид кровельный РКК-350
| 14.5.06.03-0002 | Паста антисептическая |  |  |  | т | 0.0046 |  | 0.001656 | 98039.57 | 1.99 | 195098.74 |  | 323.08 | [23 empty] | Паста антисептическая
Н | 11.1.03.01 | Бруски обрезные |  |  |  | 4: м3; 5: 10.2; 7: 3.672 | [25 empty] | Бруски обрезные
|  | Итого прямые затраты |  |  |  | 12: 111869.16 | [26 empty] | Итого прямые затраты
|  | ФОТ |  |  |  | 12: 97264.1 | [27 empty] | ФОТ
| Пр/812-010.0-3 | НР Деревянные конструкции |  |  |  | 4: %; 5: 113; 7: 113; 12: 109908.43 | [27 empty] | НР Деревянные конструкции
| Пр/774-010.0 | СП Деревянные конструкции |  |  |  | 4: %; 5: 55; 7: 55; 12: 53495.26 | [27 empty] | СП Деревянные конструкции
|  | Всего по позиции |  |  |  | 10: 764646.81; 12: 275272.85 | [28 empty] | Всего по позиции
21.1 | ФСБЦ-11.1.03.01-0062 | Бруски обрезные хвойных пород (ель, сосна), естественной влажности, длина 2-6,5 м, ширина 20-90 мм, толщина 20-90 мм, сорт II |  |  |  | м3 | 3.672 | 1 | 3.672 |  |  | 20620.04 |  | 89809.5 | [21 empty] | Бруски обрезные хвойных пород (ель, сосна), естественной влажности, длина 2-6,5 м, ширина 20-90 мм, толщина 20-90 мм, сорт II
21.1 | ФСБЦ-11.1.03.01-0062 | Бруски обрезные хвойных пород (ель, сосна), естественной влажности, длина 2-6,5 м, ширина 20-90 мм, толщина 20-90 мм, сорт II |  |  |  | м3 | 3.672 |  | 3.672 | 16496.03 | 1.25 | 20620.04 |  | 75716.79 | [35 empty] | Бруски обрезные хвойных пород (ель, сосна), естественной влажности, длина 2-6,5 м, ширина 20-90 мм, толщина 20-90 мм, сорт II
21.1.1 | ФСБЦ-11.1.03.01-0062_01-20-2-01-0030 | Перевозка грузов II класса автомобилями бортовыми грузоподъемностью до 20 т по дорогам с усовершенствованным (асфальтобетонным, цементобетонным, железобетонным, обработанным органическим вяжущим) дорожным покрытием на расстояние 30 км |  |  |  | 4: 1т груза; 7: 2.2399; 10: 948.22; 11: -1; 12: -2123.92 | [36 empty] | Перевозка грузов II класса автомобилями бортовыми грузоподъемностью до 20 т по дорогам с усовершенствованным (асфальтобетонным, цементобетонным, железобетонным, обработанным органическим вяжущим) дорожным покрытием на расстояние 30 км
21.1.2 | ФСБЦ-11.1.03.01-0062_01-20-2-01-0300 | Перевозка грузов II класса автомобилями бортовыми грузоподъемностью до 20 т по дорогам с усовершенствованным (асфальтобетонным, цементобетонным, железобетонным, обработанным органическим вяжущим) дорожным покрытием на расстояние 300 км |  |  |  | 4: 1т груза; 7: 2.2399; 10: 3311.56; 12: 7417.56 | [36 empty] | Перевозка грузов II класса автомобилями бортовыми грузоподъемностью до 20 т по дорогам с усовершенствованным (асфальтобетонным, цементобетонным, железобетонным, обработанным органическим вяжущим) дорожным покрытием на расстояние 300 км
21.1.3 | ФСБЦ-11.1.03.01-0062_01-20-2-03-0156 | Перевозка грузов II класса автомобилями бортовыми грузоподъемностью до 20 т по дорогам с грунтовым покрытием, автозимникам на расстояние 156 км |  |  |  | 4: 1т груза; 7: 2.2399; 10: 3928.33; 12: 8799.07 | [36 empty] | Перевозка грузов II класса автомобилями бортовыми грузоподъемностью до 20 т по дорогам с грунтовым покрытием, автозимникам на расстояние 156 км
|  | Всего по позиции |  |  |  | 12: 89809.5 | [28 empty] | Всего по позиции
22 | ГЭСН10-01-021-08 | Устройство перекрытий с укладкой балок по стенам: рубленым с несущей подшивкой из досок |  |  |  | 4: 100 м2; 5: 0.12; 6: 1; 7: 0.12 | [21 empty] | Устройство перекрытий с укладкой балок по стенам: рубленым с несущей подшивкой из досок
| 1 | ОТ(ЗТ) |  |  |  | 4: чел.-ч; 7: 20.64; 12: 18526.88 | [22 empty] | ОТ(ЗТ)
| 1-100-30 | Средний разряд работы 3,0 |  |  |  | 4: чел.-ч; 5: 172; 7: 20.64; 10: 897.62; 12: 18526.88 | [23 empty] | Средний разряд работы 3,0
| 2 | ЭМ |  |  |  | 12: 700.94 | [22 empty] | ЭМ
|  | ОТм(ЗТм) |  |  |  | 4: чел.-ч; 7: 0.4176; 12: 508.7 | [22 empty] | ОТм(ЗТм)
| 91.05.05-015 | Краны на автомобильном ходу, грузоподъемность 16 т |  |  |  | 4: маш.-ч; 5: 2.08; 7: 0.2496; 10: 2268.67; 12: 566.26 | [23 empty] | Краны на автомобильном ходу, грузоподъемность 16 т
| 4-100-060 | ОТм(Зтм) Средний разряд машинистов 6 |  |  |  | 4: чел.-ч; 5: 2.08; 7: 0.2496; 10: 1357.74; 12: 338.89 | [24 empty] | ОТм(Зтм) Средний разряд машинистов 6
| 91.14.02-001 | Автомобили бортовые, грузоподъемность до 5 т |  |  |  | 4: маш.-ч; 5: 1.4; 7: 0.168; 10: 801.67; 12: 134.68 | [23 empty] | Автомобили бортовые, грузоподъемность до 5 т
| 4-100-040 | ОТм(Зтм) Средний разряд машинистов 4 |  |  |  | 4: чел.-ч; 5: 1.4; 7: 0.168; 10: 1010.76; 12: 169.81 | [24 empty] | ОТм(Зтм) Средний разряд машинистов 4
| 4 | М |  |  |  | 12: 1210.35 | [22 empty] | М
| 01.7.03.04-0001 | Электроэнергия |  |  |  | 4: кВт-ч; 5: 0.567; 7: 0.06804; 10: 7.96; 12: 0.54 | [23 empty] | Электроэнергия
| 01.7.15.06-0111 | Гвозди строительные |  |  |  | т | 0.0158 |  | 0.001896 | 70296.2 | 1.34 | 94196.91 |  | 178.6 | [23 empty] | Гвозди строительные
| 08.1.02.11-0001 | Поковки из квадратных заготовок, масса 1,5-4,5 кг |  |  |  | т | 0.026 |  | 0.00312 | 55898.18 | 1.37 | 76580.51 |  | 238.93 | [23 empty] | Поковки из квадратных заготовок, масса 1,5-4,5 кг
| 11.1.03.01-0062 | Бруски обрезные хвойных пород (ель, сосна), естественной влажности, длина 2-6,5 м, ширина 20-90 мм, толщина 20-90 мм, сорт II |  |  |  | м3 | 0.17 |  | 0.0204 | 16496.03 | 1.25 | 20620.04 |  | 420.65 | [23 empty] | Бруски обрезные хвойных пород (ель, сосна), естественной влажности, длина 2-6,5 м, ширина 20-90 мм, толщина 20-90 мм, сорт II
| 12.1.02.12-0002 | Пергамин кровельный, группа горючести Г4, разрывная сила в продольном направлении 215 Н/50 мм, теплостойкость +80 °C, масса 0,19 кг/м2 |  |  |  | м2 | 111 |  | 13.32 | 12.51 | 2.23 | 27.9 |  | 371.63 | [23 empty] | Пергамин кровельный, группа горючести Г4, разрывная сила в продольном направлении 215 Н/50 мм, теплостойкость +80 °C, масса 0,19 кг/м2
П,Н | 11.2.06.02 | Балки с черепными брусками |  |  |  | 4: м3; 5: 0; 7: 0 | [25 empty] | Балки с черепными брусками
П,Н | 12.2.05.05-0004 | Плиты из минеральной ваты на синтетическом связующем теплоизоляционные ПЖ-120, жесткие, плотность 111-130 кг/м3 |  |  |  | 4: м3; 5: 0; 7: 0 | [25 empty] | Плиты из минеральной ваты на синтетическом связующем теплоизоляционные ПЖ-120, жесткие, плотность 111-130 кг/м3
Н | 11.1.03.06 | Доска обрезная хвойных пород, естественной влажности, длина 2-6,5 м, ширина 100-250 мм, толщина 30-40 мм |  |  |  | 4: м3; 5: 2.62; 7: 0.3144 | [25 empty] | Доска обрезная хвойных пород, естественной влажности, длина 2-6,5 м, ширина 100-250 мм, толщина 30-40 мм
|  | Итого прямые затраты |  |  |  | 12: 20946.87 | [26 empty] | Итого прямые затраты
|  | ФОТ |  |  |  | 12: 19035.58 | [27 empty] | ФОТ
| Пр/812-010.0-3 | НР Деревянные конструкции |  |  |  | 4: %; 5: 113; 7: 113; 12: 21510.21 | [27 empty] | НР Деревянные конструкции
| Пр/774-010.0 | СП Деревянные конструкции |  |  |  | 4: %; 5: 55; 7: 55; 12: 10469.57 | [27 empty] | СП Деревянные конструкции
|  | Всего по позиции |  |  |  | 10: 441055.42; 12: 52926.65 | [28 empty] | Всего по позиции
22.1 | ФСБЦ-11.2.06.02-0047 | Балка клееная хвойных пород (ель, сосна), размеры 100х100 мм |  |  |  | м3 | 0.06 | 1 | 0.06 | 30576.66 | 1.25 | 38220.83 |  | 2293.25 | [21 empty] | Балка клееная хвойных пород (ель, сосна), размеры 100х100 мм
|  | Всего по позиции |  |  |  | 12: 2293.25 | [28 empty] | Всего по позиции
22.2 | ФСБЦ-11.1.03.06-0071 | Доска обрезная хвойных пород, естественной влажности, длина 2-6,5 м, ширина 100-250 мм, толщина 25 мм, сорт III |  |  |  | м3 | 0.9432 | 1 | 0.9432 |  |  | 12854.66 |  | 15744.74 | [21 empty] | Доска обрезная хвойных пород, естественной влажности, длина 2-6,5 м, ширина 100-250 мм, толщина 25 мм, сорт III
22.2 | ФСБЦ-11.1.03.06-0071 | Доска обрезная хвойных пород, естественной влажности, длина 2-6,5 м, ширина 100-250 мм, толщина 25 мм, сорт III |  |  |  | м3 | 0.9432 |  | 0.9432 | 5764.42 | 2.23 | 12854.66 |  | 12124.52 | [35 empty] | Доска обрезная хвойных пород, естественной влажности, длина 2-6,5 м, ширина 100-250 мм, толщина 25 мм, сорт III
22.2.1 | ФСБЦ-11.1.03.06-0071_01-20-2-01-0030 | Перевозка грузов II класса автомобилями бортовыми грузоподъемностью до 20 т по дорогам с усовершенствованным (асфальтобетонным, цементобетонным, железобетонным, обработанным органическим вяжущим) дорожным покрытием на расстояние 30 км |  |  |  | 4: 1т груза; 7: 0.5754; 10: 948.22; 11: -1; 12: -545.61 | [36 empty] | Перевозка грузов II класса автомобилями бортовыми грузоподъемностью до 20 т по дорогам с усовершенствованным (асфальтобетонным, цементобетонным, железобетонным, обработанным органическим вяжущим) дорожным покрытием на расстояние 30 км
22.2.2 | ФСБЦ-11.1.03.06-0071_01-20-2-01-0300 | Перевозка грузов II класса автомобилями бортовыми грузоподъемностью до 20 т по дорогам с усовершенствованным (асфальтобетонным, цементобетонным, железобетонным, обработанным органическим вяжущим) дорожным покрытием на расстояние 300 км |  |  |  | 4: 1т груза; 7: 0.5754; 10: 3311.56; 12: 1905.47 | [36 empty] | Перевозка грузов II класса автомобилями бортовыми грузоподъемностью до 20 т по дорогам с усовершенствованным (асфальтобетонным, цементобетонным, железобетонным, обработанным органическим вяжущим) дорожным покрытием на расстояние 300 км
22.2.3 | ФСБЦ-11.1.03.06-0071_01-20-2-03-0156 | Перевозка грузов II класса автомобилями бортовыми грузоподъемностью до 20 т по дорогам с грунтовым покрытием, автозимникам на расстояние 156 км |  |  |  | 4: 1т груза; 7: 0.5754; 10: 3928.33; 12: 2260.36 | [36 empty] | Перевозка грузов II класса автомобилями бортовыми грузоподъемностью до 20 т по дорогам с грунтовым покрытием, автозимникам на расстояние 156 км
|  | Всего по позиции |  |  |  | 12: 15744.74 | [28 empty] | Всего по позиции
22.3 | ФСБЦ-12.2.05.10-0037 | Плиты теплоизоляционные из минеральной ваты на основе базальтовых пород, плотность 35-49 кг/м3, теплопроводность не более 0,038 Вт/(м*К) |  |  |  | м3 | 1.2 | 1 | 1.2 |  |  | 5268.98 |  | 6964.53 | [21 empty] | Плиты теплоизоляционные из минеральной ваты на основе базальтовых пород, плотность 35-49 кг/м3, теплопроводность не более 0,038 Вт/(м*К)
22.3 | ФСБЦ-12.2.05.10-0037 | Плиты теплоизоляционные из минеральной ваты на основе базальтовых пород, плотность 35-49 кг/м3, теплопроводность не более 0,038 Вт/(м*К) |  |  |  | м3 | 1.2 |  | 1.2 | 3212.79 | 1.64 | 5268.98 |  | 6322.78 | [35 empty] | Плиты теплоизоляционные из минеральной ваты на основе базальтовых пород, плотность 35-49 кг/м3, теплопроводность не более 0,038 Вт/(м*К)
22.3.1 | ФСБЦ-12.2.05.10-0037_01-20-4-01-0030 | Перевозка грузов IV класса автомобилями бортовыми грузоподъемностью до 20 т по дорогам с усовершенствованным (асфальтобетонным, цементобетонным, железобетонным, обработанным органическим вяжущим) дорожным покрытием на расстояние 30 км |  |  |  | 4: 1т груза; 7: 0.054; 10: 1791.09; 11: -1; 12: -96.72 | [36 empty] | Перевозка грузов IV класса автомобилями бортовыми грузоподъемностью до 20 т по дорогам с усовершенствованным (асфальтобетонным, цементобетонным, железобетонным, обработанным органическим вяжущим) дорожным покрытием на расстояние 30 км
22.3.2 | ФСБЦ-12.2.05.10-0037_01-20-4-01-0300 | Перевозка грузов IV класса автомобилями бортовыми грузоподъемностью до 20 т по дорогам с усовершенствованным (асфальтобетонным, цементобетонным, железобетонным, обработанным органическим вяжущим) дорожным покрытием на расстояние 300 км |  |  |  | 4: 1т груза; 7: 0.054; 10: 6255.18; 12: 337.78 | [36 empty] | Перевозка грузов IV класса автомобилями бортовыми грузоподъемностью до 20 т по дорогам с усовершенствованным (асфальтобетонным, цементобетонным, железобетонным, обработанным органическим вяжущим) дорожным покрытием на расстояние 300 км
22.3.3 | ФСБЦ-12.2.05.10-0037_01-20-4-03-0156 | Перевозка грузов IV класса автомобилями бортовыми грузоподъемностью до 20 т по дорогам с грунтовым покрытием, автозимникам на расстояние 156 км |  |  |  | 4: 1т груза; 7: 0.054; 10: 7420.18; 12: 400.69 | [36 empty] | Перевозка грузов IV класса автомобилями бортовыми грузоподъемностью до 20 т по дорогам с грунтовым покрытием, автозимникам на расстояние 156 км
|  | Всего по позиции |  |  |  | 12: 6964.53 | [28 empty] | Всего по позиции
23 | ГЭСН12-01-020-01 | Устройство кровель различных типов из металлочерепицы |  |  |  | 4: 100 м2; 5: 0.12; 6: 1; 7: 0.12 | [21 empty] | Устройство кровель различных типов из металлочерепицы
| 1 | ОТ(ЗТ) |  |  |  | 4: чел.-ч; 7: 20.8644; 12: 20616.74 | [22 empty] | ОТ(ЗТ)
| 1-100-38 | Средний разряд работы 3,8 |  |  |  | 4: чел.-ч; 5: 173.87; 7: 20.8644; 10: 988.13; 12: 20616.74 | [23 empty] | Средний разряд работы 3,8
| 2 | ЭМ |  |  |  | 12: 608.72 | [22 empty] | ЭМ
|  | ОТм(ЗТм) |  |  |  | 4: чел.-ч; 7: 0.3852; 12: 459.3 | [22 empty] | ОТм(ЗТм)
| 91.05.05-015 | Краны на автомобильном ходу, грузоподъемность 16 т |  |  |  | 4: маш.-ч; 5: 1.68; 7: 0.2016; 10: 2268.67; 12: 457.36 | [23 empty] | Краны на автомобильном ходу, грузоподъемность 16 т
| 4-100-060 | ОТм(Зтм) Средний разряд машинистов 6 |  |  |  | 4: чел.-ч; 5: 1.68; 7: 0.2016; 10: 1357.74; 12: 273.72 | [24 empty] | ОТм(Зтм) Средний разряд машинистов 6
| 91.14.02-001 | Автомобили бортовые, грузоподъемность до 5 т |  |  |  | 4: маш.-ч; 5: 1.53; 7: 0.1836; 10: 801.67; 12: 147.19 | [23 empty] | Автомобили бортовые, грузоподъемность до 5 т
| 4-100-040 | ОТм(Зтм) Средний разряд машинистов 4 |  |  |  | 4: чел.-ч; 5: 1.53; 7: 0.1836; 10: 1010.76; 12: 185.58 | [24 empty] | ОТм(Зтм) Средний разряд машинистов 4
| 91.21.12-004 | Ножницы электрические |  |  |  | маш.-ч | 9.26 |  | 1.1112 | 2.36 | 1.59 | 3.75 |  | 4.17 | [23 empty] | Ножницы электрические
| 4 | М |  |  |  | 12: 8531.94 | [22 empty] | М
| 01.7.03.04-0001 | Электроэнергия |  |  |  | 4: кВт-ч; 5: 5.0816; 7: 0.60979; 10: 7.96; 12: 4.85 | [23 empty] | Электроэнергия
| 01.7.15.06-0022 | Гвозди стальные толевые, диаметр 2-3 мм, длина 20-40 мм |  |  |  | кг | 0.45 |  | 0.054 | 72.97 | 1.34 | 97.78 |  | 5.28 | [23 empty] | Гвозди стальные толевые, диаметр 2-3 мм, длина 20-40 мм
| 01.7.15.06-0092 | Гвозди стальные оцинкованные проволочные, диаметр 4 мм, длина 100 мм |  |  |  | т | 0.0112 |  | 0.001344 | 129311.7 | 1.34 | 173277.68 |  | 232.89 | [23 empty] | Гвозди стальные оцинкованные проволочные, диаметр 4 мм, длина 100 мм
| 01.7.15.14-0063 | Шурупы самонарезающие стальные с потайной головкой и крестообразным шлицем, наконечник сверло, диаметр 4,8 мм, длина 80 мм |  |  |  | т | 0.00048 |  | 5.76e-05 | 319102.96 | 1.34 | 427597.97 |  | 24.63 | [23 empty] | Шурупы самонарезающие стальные с потайной головкой и крестообразным шлицем, наконечник сверло, диаметр 4,8 мм, длина 80 мм
| 01.7.15.14-0101 | Шурупы самонарезающие стальные с шестигранной головкой, пресс-шайбами, резиновыми прокладками, наконечник сверло, диаметр 4,8 мм, длина 25 мм |  |  |  | 100 шт | 10.08 |  | 1.2096 | 89.07 | 1.34 | 119.35 |  | 144.37 | [23 empty] | Шурупы самонарезающие стальные с шестигранной головкой, пресс-шайбами, резиновыми прокладками, наконечник сверло, диаметр 4,8 мм, длина 25 мм
| 01.7.15.14-0300 | Шурупы самонарезающие стальные с прессшайбой и крестообразным шлицем, наконечник сверло, диаметр 4,2 мм, длина 19 мм |  |  |  | т | 0.0014 |  | 0.000168 | 211883.67 | 1.34 | 283924.12 |  | 47.7 | [23 empty] | Шурупы самонарезающие стальные с прессшайбой и крестообразным шлицем, наконечник сверло, диаметр 4,2 мм, длина 19 мм
| 11.1.03.06-0001 | Доска обрезная антисептированная, естественной влажности, длина 4-6 м, ширина 150 мм, толщина 40 мм, сорт II |  |  |  | м3 | 1.47 |  | 0.1764 | 16819.99 | 1.96 | 32967.18 |  | 5815.41 | [23 empty] | Доска обрезная антисептированная, естественной влажности, длина 4-6 м, ширина 150 мм, толщина 40 мм, сорт II
| 12.1.02.06-0012 | Рубероид кровельный РКК-350 |  |  |  | м2 | 3.62 |  | 0.4344 | 47.57 | 1.77 | 84.2 |  | 36.58 | [23 empty] | Рубероид кровельный РКК-350
| 12.2.03.02-0002 | Вата минеральная |  |  |  | м3 | 0.31 |  | 0.0372 | 2394.01 | 1.94 | 4644.38 |  | 172.77 | [23 empty] | Вата минеральная
| 14.4.02.04-0182 | Краска масляная МА-15, цветная |  |  |  | кг | 2.7 |  | 0.324 | 61.28 | 1.83 | 112.14 |  | 36.33 | [23 empty] | Краска масляная МА-15, цветная
| 14.5.01.07-0134 | Герметик однокомпонентный на силиконовой основе, нейтральный, универсальный |  |  |  | л | 0.75 |  | 0.09 | 437.62 | 1.26 | 551.4 |  | 49.63 | [23 empty] | Герметик однокомпонентный на силиконовой основе, нейтральный, универсальный
| 11.1.03.01-0094 | Бруски обрезные сухие пропитанные, длина 1-3 м, ширина 40-75 мм, толщина 22-32 мм, сорт I |  |  |  | м3 | 0.46 |  | 0.0552 | 28427.49 | 1.25 | 35534.36 |  | 1961.5 | [23 empty] | Бруски обрезные сухие пропитанные, длина 1-3 м, ширина 40-75 мм, толщина 22-32 мм, сорт I
П,Н | 08.1.02.07 | Дополнительные элементы металлочерепичной кровли: разжелобки, коньки, ендовы, карнизные и торцевые планки, заглушки и т.д. |  |  |  | 4: шт; 5: 0; 7: 0 | [25 empty] | Дополнительные элементы металлочерепичной кровли: разжелобки, коньки, ендовы, карнизные и торцевые планки, заглушки и т.д.
Н | 12.1.03.02 | Металлочерепица |  |  |  | 4: м2; 5: 126; 7: 15.12 | [25 empty] | Металлочерепица
Н | 12.1.01.03 | Пленки подкровельные гидроизоляционные, антиконденсатные |  |  |  | 4: м2; 5: 116; 7: 13.92 | [25 empty] | Пленки подкровельные гидроизоляционные, антиконденсатные
|  | Итого прямые затраты |  |  |  | 12: 30216.7 | [26 empty] | Итого прямые затраты
|  | ФОТ |  |  |  | 12: 21076.04 | [27 empty] | ФОТ
| Пр/812-012.0-3 | НР Кровли |  |  |  | 4: %; 5: 114; 7: 114; 12: 24026.69 | [27 empty] | НР Кровли
| Пр/774-012.0 | СП Кровли |  |  |  | 4: %; 5: 57; 7: 57; 12: 12013.34 | [27 empty] | СП Кровли
|  | Всего по позиции |  |  |  | 10: 552139.42; 12: 66256.73 | [28 empty] | Всего по позиции
23.1 | ФСБЦ-12.1.03.02-1044 | Металлочерепица с полимерным покрытием полиуретан, толщина металлической основы 0,5 мм, толщина полимерного покрытия от 40 до 50 мкм, плотность слоя цинка 180 г/м2 |  |  |  | м2 | 15.12 | 1 | 15.12 |  |  | 780.44 |  | 12147.86 | [21 empty] | Металлочерепица с полимерным покрытием полиуретан, толщина металлической основы 0,5 мм, толщина полимерного покрытия от 40 до 50 мкм, плотность слоя цинка 180 г/м2
23.1 | ФСБЦ-12.1.03.02-1044 | Металлочерепица с полимерным покрытием полиуретан, толщина металлической основы 0,5 мм, толщина полимерного покрытия от 40 до 50 мкм, плотность слоя цинка 180 г/м2 |  |  |  | м2 | 15.12 |  | 15.12 | 672.79 | 1.16 | 780.44 |  | 11800.25 | [35 empty] | Металлочерепица с полимерным покрытием полиуретан, толщина металлической основы 0,5 мм, толщина полимерного покрытия от 40 до 50 мкм, плотность слоя цинка 180 г/м2
23.1.1 | ФСБЦ-12.1.03.02-1044_01-20-1-01-0030 | Перевозка грузов I класса автомобилями бортовыми грузоподъемностью до 20 т по дорогам с усовершенствованным (асфальтобетонным, цементобетонным, железобетонным, обработанным органическим вяжущим) дорожным покрытием на расстояние 30 км |  |  |  | 4: 1т груза; 7: 0.065; 10: 805.99; 11: -1; 12: -52.39 | [36 empty] | Перевозка грузов I класса автомобилями бортовыми грузоподъемностью до 20 т по дорогам с усовершенствованным (асфальтобетонным, цементобетонным, железобетонным, обработанным органическим вяжущим) дорожным покрытием на расстояние 30 км
23.1.2 | ФСБЦ-12.1.03.02-1044_01-20-1-01-0300 | Перевозка грузов I класса автомобилями бортовыми грузоподъемностью до 20 т по дорогам с усовершенствованным (асфальтобетонным, цементобетонным, железобетонным, обработанным органическим вяжущим) дорожным покрытием на расстояние 300 км |  |  |  | 4: 1т груза; 7: 0.065; 10: 2814.83; 12: 182.96 | [36 empty] | Перевозка грузов I класса автомобилями бортовыми грузоподъемностью до 20 т по дорогам с усовершенствованным (асфальтобетонным, цементобетонным, железобетонным, обработанным органическим вяжущим) дорожным покрытием на расстояние 300 км
23.1.3 | ФСБЦ-12.1.03.02-1044_01-20-1-03-0156 | Перевозка грузов I класса автомобилями бортовыми грузоподъемностью до 20 т по дорогам с грунтовым покрытием, автозимникам на расстояние 156 км |  |  |  | 4: 1т груза; 7: 0.065; 10: 3339.08; 12: 217.04 | [36 empty] | Перевозка грузов I класса автомобилями бортовыми грузоподъемностью до 20 т по дорогам с грунтовым покрытием, автозимникам на расстояние 156 км
|  | Всего по позиции |  |  |  | 12: 12147.86 | [28 empty] | Всего по позиции
24 | ГЭСН09-05-001-01 | Облицовка стен |  |  |  | 4: 100 м2; 5: 0.36; 6: 1; 7: 0.36 | [21 empty] | Облицовка стен
| 1 | ОТ(ЗТ) |  |  |  | 4: чел.-ч; 7: 10.764; 12: 10027.31 | [22 empty] | ОТ(ЗТ)
| 1-100-33 | Средний разряд работы 3,3 |  |  |  | 4: чел.-ч; 5: 29.9; 7: 10.764; 10: 931.56; 12: 10027.31 | [23 empty] | Средний разряд работы 3,3
| 2 | ЭМ |  |  |  | 12: 152.84 | [22 empty] | ЭМ
|  | ОТм(ЗТм) |  |  |  | 4: чел.-ч; 7: 0.1116; 12: 127.79 | [22 empty] | ОТм(ЗТм)
| 91.05.05-015 | Краны на автомобильном ходу, грузоподъемность 16 т |  |  |  | 4: маш.-ч; 5: 0.12; 7: 0.0432; 10: 2268.67; 12: 98.01 | [23 empty] | Краны на автомобильном ходу, грузоподъемность 16 т
| 4-100-060 | ОТм(Зтм) Средний разряд машинистов 6 |  |  |  | 4: чел.-ч; 5: 0.12; 7: 0.0432; 10: 1357.74; 12: 58.65 | [24 empty] | ОТм(Зтм) Средний разряд машинистов 6
| 91.14.02-001 | Автомобили бортовые, грузоподъемность до 5 т |  |  |  | 4: маш.-ч; 5: 0.19; 7: 0.0684; 10: 801.67; 12: 54.83 | [23 empty] | Автомобили бортовые, грузоподъемность до 5 т
| 4-100-040 | ОТм(Зтм) Средний разряд машинистов 4 |  |  |  | 4: чел.-ч; 5: 0.19; 7: 0.0684; 10: 1010.76; 12: 69.14 | [24 empty] | ОТм(Зтм) Средний разряд машинистов 4
| 4 | М |  |  |  | 12: 66.35 | [22 empty] | М
| 01.7.03.04-0001 | Электроэнергия |  |  |  | 4: кВт-ч; 5: 2.1892; 7: 0.78811; 10: 7.96; 12: 6.27 | [23 empty] | Электроэнергия
| 01.7.15.08-0011 | Заклепки комбинированные для соединения профилированного стального настила и разнообразных листовых деталей |  |  |  | т | 0.0003 |  | 0.000108 | 199827.16 | 1.34 | 267768.39 |  | 28.92 | [23 empty] | Заклепки комбинированные для соединения профилированного стального настила и разнообразных листовых деталей
| 01.7.15.14-0083 | Шурупы самонарезающие стальные оцинкованные кровельные с шестигранной головкой и шайбой, наконечник сверло, диаметр 4,8 мм, длина 50 мм |  |  |  | т | 0.0003 |  | 0.000108 | 215311.97 | 1.34 | 288518.04 |  | 31.16 | [23 empty] | Шурупы самонарезающие стальные оцинкованные кровельные с шестигранной головкой и шайбой, наконечник сверло, диаметр 4,8 мм, длина 50 мм
П,Н | 08.3.09.05 | Стальной гнутый профиль (профилированный настил) |  |  |  | 4: т; 5: 0; 7: 0 | [25 empty] | Стальной гнутый профиль (профилированный настил)
|  | Итого прямые затраты |  |  |  | 12: 10374.29 | [26 empty] | Итого прямые затраты
|  | ФОТ |  |  |  | 12: 10155.1 | [27 empty] | ФОТ
| Пр/812-009.0-3 | НР Строительные металлические конструкции |  |  |  | 4: %; 5: 98; 7: 98; 12: 9952 | [27 empty] | НР Строительные металлические конструкции
| Пр/774-009.0 | СП Строительные металлические конструкции |  |  |  | 4: %; 5: 62; 7: 62; 12: 6296.16 | [27 empty] | СП Строительные металлические конструкции
|  | Всего по позиции |  |  |  | 10: 73951.25; 12: 26622.45 | [28 empty] | Всего по позиции
24.1 | ФСБЦ-08.1.02.23-0011 | Панель-сайдинг фасадная из оцинкованной стали с полимерным покрытием для навесных вентилируемых фасадов, рабочая ширина 226 мм, толщина 0,5 мм |  |  |  | м2 | 39.6 | 1 | 39.6 |  |  | 820.18 |  | 33590.95 | [21 empty] | Панель-сайдинг фасадная из оцинкованной стали с полимерным покрытием для навесных вентилируемых фасадов, рабочая ширина 226 мм, толщина 0,5 мм
24.1 | ФСБЦ-08.1.02.23-0011 | Панель-сайдинг фасадная из оцинкованной стали с полимерным покрытием для навесных вентилируемых фасадов, рабочая ширина 226 мм, толщина 0,5 мм |  |  |  | м2 | 39.6 |  | 39.6 | 626.09 | 1.31 | 820.18 |  | 32479.13 | [35 empty] | Панель-сайдинг фасадная из оцинкованной стали с полимерным покрытием для навесных вентилируемых фасадов, рабочая ширина 226 мм, толщина 0,5 мм
24.1.1 | ФСБЦ-08.1.02.23-0011_01-20-1-01-0030 | Перевозка грузов I класса автомобилями бортовыми грузоподъемностью до 20 т по дорогам с усовершенствованным (асфальтобетонным, цементобетонным, железобетонным, обработанным органическим вяжущим) дорожным покрытием на расстояние 30 км |  |  |  | 4: 1т груза; 7: 0.2079; 10: 805.99; 11: -1; 12: -167.57 | [36 empty] | Перевозка грузов I класса автомобилями бортовыми грузоподъемностью до 20 т по дорогам с усовершенствованным (асфальтобетонным, цементобетонным, железобетонным, обработанным органическим вяжущим) дорожным покрытием на расстояние 30 км
24.1.2 | ФСБЦ-08.1.02.23-0011_01-20-1-01-0300 | Перевозка грузов I класса автомобилями бортовыми грузоподъемностью до 20 т по дорогам с усовершенствованным (асфальтобетонным, цементобетонным, железобетонным, обработанным органическим вяжущим) дорожным покрытием на расстояние 300 км |  |  |  | 4: 1т груза; 7: 0.2079; 10: 2814.83; 12: 585.2 | [36 empty] | Перевозка грузов I класса автомобилями бортовыми грузоподъемностью до 20 т по дорогам с усовершенствованным (асфальтобетонным, цементобетонным, железобетонным, обработанным органическим вяжущим) дорожным покрытием на расстояние 300 км
24.1.3 | ФСБЦ-08.1.02.23-0011_01-20-1-03-0156 | Перевозка грузов I класса автомобилями бортовыми грузоподъемностью до 20 т по дорогам с грунтовым покрытием, автозимникам на расстояние 156 км |  |  |  | 4: 1т груза; 7: 0.2079; 10: 3339.08; 12: 694.19 | [36 empty] | Перевозка грузов I класса автомобилями бортовыми грузоподъемностью до 20 т по дорогам с грунтовым покрытием, автозимникам на расстояние 156 км
|  | Всего по позиции |  |  |  | 12: 33590.95 | [28 empty] | Всего по позиции
|  | Итоги по разделу 3 Устройство тепловой камеры (2х2х1,5) х 3 штуки. : | [43 empty] | Итоги по разделу 3 Устройство тепловой камеры (2х2х1,5) х 3 штуки. :
|  | Всего прямые затраты (справочно) |  |  |  | 12: 333957.85 | [32 empty] | Всего прямые затраты (справочно)
|  | в том числе: | [44 empty] | в том числе:
|  | Оплата труда рабочих |  |  |  | 12: 145084.35 | [32 empty] | Оплата труда рабочих
|  | Эксплуатация машин |  |  |  | 12: 3623.55 | [32 empty] | Эксплуатация машин
|  | Оплата труда машинистов (Отм) |  |  |  | 12: 2446.47 | [32 empty] | Оплата труда машинистов (Отм)
|  | Материалы |  |  |  | 12: 182803.48 | [32 empty] | Материалы
|  | Строительные работы |  |  |  | 12: 581629.51 | [32 empty] | Строительные работы
|  | в том числе: | [44 empty] | в том числе:
|  | оплата труда |  |  |  | 12: 145084.35 | [32 empty] | оплата труда
|  | эксплуатация машин и механизмов |  |  |  | 12: 3623.55 | [32 empty] | эксплуатация машин и механизмов
|  | оплата труда машинистов (Отм) |  |  |  | 12: 2446.47 | [32 empty] | оплата труда машинистов (Отм)
|  | материалы |  |  |  | 12: 182803.48 | [32 empty] | материалы
|  | накладные расходы |  |  |  | 12: 165397.33 | [32 empty] | накладные расходы
|  | сметная прибыль |  |  |  | 12: 82274.33 | [32 empty] | сметная прибыль
|  | Всего ФОТ (справочно) |  |  |  | 12: 147530.82 | [32 empty] | Всего ФОТ (справочно)
|  | Всего накладные расходы (справочно) |  |  |  | 12: 165397.33 | [32 empty] | Всего накладные расходы (справочно)
|  | Всего сметная прибыль (справочно) |  |  |  | 12: 82274.33 | [32 empty] | Всего сметная прибыль (справочно)
|  | Всего по разделу 3 Устройство тепловой камеры (2х2х1,5) х 3 штуки. |  |  |  | 12: 581629.51 | [33 empty] | Всего по разделу 3 Устройство тепловой камеры (2х2х1,5) х 3 штуки.
|  | справочно: | [44 empty] | справочно:
|  | Затраты труда рабочих |  |  |  | 7: 155,2284 | [34 empty] | Затраты труда рабочих
|  | Затраты труда машинистов |  |  |  | 7: 1,9368 | [34 empty] | Затраты труда машинистов
Раздел 4. Перевозка материалов (г. Новый Уренгой - с.Толька 497 км) | [34 empty] | Раздел 4. Перевозка материалов (г. Новый Уренгой - с.Толька 497 км)
25 | 01-20-1-01-0300 | Перевозка грузов I класса автомобилями бортовыми грузоподъемностью до 20 т по дорогам с усовершенствованным (асфальтобетонным, цементобетонным, железобетонным, обработанным органическим вяжущим) дорожным покрытием на расстояние 300 км |  |  |  | 4: 1т груза; 5: 0; 6: 1; 7: 0; 10: 2814.83 | [21 empty] | Перевозка грузов I класса автомобилями бортовыми грузоподъемностью до 20 т по дорогам с усовершенствованным (асфальтобетонным, цементобетонным, железобетонным, обработанным органическим вяжущим) дорожным покрытием на расстояние 300 км
|  | Всего по позиции | [40 empty] | Всего по позиции
26 | 01-20-1-03-0197 | Перевозка грузов I класса автомобилями бортовыми грузоподъемностью до 20 т по дорогам с грунтовым покрытием, автозимникам на расстояние 197 км |  |  |  | 4: 1т груза; 5: 0; 6: 1; 7: 0; 10: 4056.88 | [21 empty] | Перевозка грузов I класса автомобилями бортовыми грузоподъемностью до 20 т по дорогам с грунтовым покрытием, автозимникам на расстояние 197 км
|  | Всего по позиции | [40 empty] | Всего по позиции
|  | Итоги по разделу 4 Перевозка материалов (г. Новый Уренгой - с.Толька 497 км) : | [43 empty] | Итоги по разделу 4 Перевозка материалов (г. Новый Уренгой - с.Толька 497 км) :
|  | Всего по разделу 4 Перевозка материалов (г. Новый Уренгой - с.Толька 497 км) | [45 empty] | Всего по разделу 4 Перевозка материалов (г. Новый Уренгой - с.Толька 497 км)
|  | Итоги по смете: | [49 empty] | Итоги по смете:
|  | Всего прямые затраты (справочно) |  |  |  | 12: 1498706.97 | [38 empty] | Всего прямые затраты (справочно)
|  | в том числе: | [50 empty] | в том числе:
|  | Оплата труда рабочих |  |  |  | 12: 658006.35 | [38 empty] | Оплата труда рабочих
|  | Эксплуатация машин |  |  |  | 12: 77422.28 | [38 empty] | Эксплуатация машин
|  | Оплата труда машинистов (Отм) |  |  |  | 12: 53787.21 | [38 empty] | Оплата труда машинистов (Отм)
|  | Материалы |  |  |  | 12: 661992.42 | [38 empty] | Материалы
|  | Перевозка |  |  |  | 12: 47498.71 | [38 empty] | Перевозка
|  | Строительные работы |  |  |  | 12: 2676831.27 | [38 empty] | Строительные работы
|  | Строительные работы |  |  |  | 12: 2629332.56 | [38 empty] | Строительные работы
|  | в том числе: | [50 empty] | в том числе:
|  | оплата труда |  |  |  | 12: 658006.35 | [38 empty] | оплата труда
|  | эксплуатация машин и механизмов |  |  |  | 12: 77422.28 | [38 empty] | эксплуатация машин и механизмов
|  | оплата труда машинистов (Отм) |  |  |  | 12: 53787.21 | [38 empty] | оплата труда машинистов (Отм)
|  | материалы |  |  |  | 12: 661992.42 | [38 empty] | материалы
|  | накладные расходы |  |  |  | 12: 763391.28 | [38 empty] | накладные расходы
|  | сметная прибыль |  |  |  | 12: 414733.02 | [38 empty] | сметная прибыль
|  | Перевозка |  |  |  | 12: 47498.71 | [38 empty] | Перевозка
|  | Всего ФОТ (справочно) |  |  |  | 12: 711793.56 | [38 empty] | Всего ФОТ (справочно)
|  | Всего накладные расходы (справочно) |  |  |  | 12: 763391.28 | [38 empty] | Всего накладные расходы (справочно)
|  | Всего сметная прибыль (справочно) |  |  |  | 12: 414733.02 | [38 empty] | Всего сметная прибыль (справочно)
|  | НДС 22% |  |  |  | 12: 588902.88 | [38 empty] | НДС 22%
|  | ВСЕГО по смете |  |  |  | 12: 3265734.15 | [39 empty] | ВСЕГО по смете
|  | справочно: | [50 empty] | справочно:
|  | Затраты труда рабочих |  |  |  | 7: 734,778628 | [40 empty] | Затраты труда рабочих
|  | Затраты труда машинистов |  |  |  | 7: 45,503524 | [40 empty] | Затраты труда машинистов
| Составил: | Начальник ПТО ООО "Ямал-Энерго" |  |  |  | 5: (Бережная О.Н.) | [41 empty] | (Бережная О.Н.)
[должность, подпись (инициалы, фамилия)]
| Проверил: | Инженер МКУ КУКС |  |  |  | 5: (Никитина И.С.) | [42 empty] | (Никитина И.С.)
[должность, подпись (инициалы, фамилия)]