## ЛСР 451 изм2 обустройство лагер
Приложение № 3
Утверждено приказом Минстроя РФ № 421/пр от 4 августа 2020 г. в редакции приказа № 557/пр от 7 июля 2022 г.
Наименование программного продукта |  |  |  |  | ГРАНД-Смета, версия 2026.1
Наименование редакции сметных нормативов |  |  |  |  | Приказ Минстроя России от 30.12.2021 № 1046/пр; Приказ Минстроя России от 04.08.2020 № 421/пр; Приказ Минстроя России от 21.12.2020 № 812/пр; Приказ Минстроя России от 11.12.2020 № 774/пр; Приказ Минстроя России от 02.08.2023 № 551/пр; Приказ Минстроя России от 14.11.2023 № 817/пр; Приказ Минстроя России от 16.02.2024 № 102/пр; Приказ Минстроя России от 13.05.2024 №323/пр; Приказ Минстроя России от 09.08.2024 №524/пр; Приказ Минстроя России от 07.11.2024 №747/пр; Приказ Минстроя России от 23.01.2025 №30/пр; Приказ Минстроя России от 07.02.2025 №69/пр; Приказ Минстроя России от 19.05.2025 №299/пр; Приказ Минстроя России от 14.08.2025 №490/пр; Приказ Минстроя России от 12.11.2025 №696/пр; Приказ Минстроя России от 17.02.2026 №91/пр | [11 empty] | Наименование редакции сметных нормативов | Приказ Минстроя России от 30.12.2021 № 1046/пр; Приказ Минстроя России от 04.08.2020 № 421/пр; Приказ Минстроя России от 21.12.2020 № 812/пр; Приказ Минстроя России от 11.12.2020 № 774/пр; Приказ Минстроя России от 02.08.2023 № 551/пр; Приказ Минстроя России от 14.11.2023 № 817/пр; Приказ Минстроя России от 16.02.2024 № 102/пр; Приказ Минстроя России от 13.05.2024 №323/пр; Приказ Минстроя России от 09.08.2024 №524/пр; Приказ Минстроя России от 07.11.2024 №747/пр; Приказ Минстроя России от 23.01.2025 №30/пр; Приказ Минстроя России от 07.02.2025 №69/пр; Приказ Минстроя России от 19.05.2025 №299/пр; Приказ Минстроя России от 14.08.2025 №490/пр; Приказ Минстроя России от 12.11.2025 №696/пр; Приказ Минстроя России от 17.02.2026 №91/пр
Реквизиты приказа Минстроя России об утверждении дополнений и изменений к сметным нормативам |  |  |  |  | Приказ Минстроя России от 18 мая 2022 г. № 378/пр, Приказ Минстроя России от 26 августа 2022 г. № 703/пр, Приказ Минстроя России от 26 октября 2022 г. № 905/пр, Приказ Минстроя России от 27 декабря 2022 г. № 1133/пр, Приказ Минстроя России от 10 февраля 2023 г. № 84/пр, Приказ Минстроя России от 11.05.2023 №335/пр; Приказ Минстроя России от 07.07.2022 № 557/пр; Приказ Минстроя России от 02.09.2021 № 636/пр, Приказ Минстроя России от 26.07.2022 № 611/пр; Приказ Минстроя России от 22.04.2022 № 317/пр; Приказ Минстроя России от 02.08.2023 № 551/пр; Приказ Минстроя России от 14.11.2023 № 817/пр; Приказ Минстроя России от 30.01.2024 № 55/пр; Приказ Минстроя России от 16.02.2024 № 102/пр; Приказ Минстроя России от 13.05.2024 №323/пр; Приказ Минстроя России от 09.08.2024 №524/пр; Приказ Минстроя России от 07.11.2024 №747/пр; Приказ Минстроя России от 23.01.2025 №30/пр; Приказ Минстроя России от 07.02.2025 №69/пр; Приказ Минстроя России от 19.05.2025 №299/пр; Приказ Минстроя России от 14.08.2025 №490/пр; Приказ Минстроя России от 12.11.2025 №696/пр; Приказ Минстроя России от 17.02.2026 №91/пр | [13 empty] | Реквизиты приказа Минстроя России об утверждении дополнений и изменений к сметным нормативам | Приказ Минстроя России от 18 мая 2022 г. № 378/пр, Приказ Минстроя России от 26 августа 2022 г. № 703/пр, Приказ Минстроя России от 26 октября 2022 г. № 905/пр, Приказ Минстроя России от 27 декабря 2022 г. № 1133/пр, Приказ Минстроя России от 10 февраля 2023 г. № 84/пр, Приказ Минстроя России от 11.05.2023 №335/пр; Приказ Минстроя России от 07.07.2022 № 557/пр; Приказ Минстроя России от 02.09.2021 № 636/пр, Приказ Минстроя России от 26.07.2022 № 611/пр; Приказ Минстроя России от 22.04.2022 № 317/пр; Приказ Минстроя России от 02.08.2023 № 551/пр; Приказ Минстроя России от 14.11.2023 № 817/пр; Приказ Минстроя России от 30.01.2024 № 55/пр; Приказ Минстроя России от 16.02.2024 № 102/пр; Приказ Минстроя России от 13.05.2024 №323/пр; Приказ Минстроя России от 09.08.2024 №524/пр; Приказ Минстроя России от 07.11.2024 №747/пр; Приказ Минстроя России от 23.01.2025 №30/пр; Приказ Минстроя России от 07.02.2025 №69/пр; Приказ Минстроя России от 19.05.2025 №299/пр; Приказ Минстроя России от 14.08.2025 №490/пр; Приказ Минстроя России от 12.11.2025 №696/пр; Приказ Минстроя России от 17.02.2026 №91/пр
Реквизиты письма Минстроя России об индексах изменения сметной стоимости строительства, включаемые в федеральный реестр сметных нормативов и размещаемые в федеральной государственной информационной системе ценообразования в строительстве, подготовленного в соответствии пунктом 85 Методики расчета индексов изменения сметной стоимости строительства, утвержденной приказом Министерства строительства и жилищно-коммунального хозяйства Российской Федерации от 5 июня 2019 г. № 326/пр¹ |  |  |  |  | Письмо Минстроя России от 25.02.2026 № 9859-ИФ/09 | [9 empty] | Реквизиты письма Минстроя России об индексах изменения сметной стоимости строительства, включаемые в федеральный реестр сметных нормативов и размещаемые в федеральной государственной информационной системе ценообразования в строительстве, подготовленного в соответствии пунктом 85 Методики расчета индексов изменения сметной стоимости строительства, утвержденной приказом Министерства строительства и жилищно-коммунального хозяйства Российской Федерации от 5 июня 2019 г. № 326/пр¹ | Письмо Минстроя России от 25.02.2026 № 9859-ИФ/09 |  |  |  |  | Реквизиты письма Минстроя России об индексах изменения сметной стоимости строительства, включаемые в федеральный реестр сметных нормативов и размещаемые в федеральной государственной информационной системе ценообразования в строительстве, подготовленного в соответствии пунктом 85 Методики расчета индексов изменения сметной стоимости строительства, утвержденной приказом Министерства строительства и жилищно-коммунального хозяйства Российской Федерации от 5 июня 2019 г. № 326/пр¹ | Письмо Минстроя России от 25.02.2026 № 9859-ИФ/09
Реквизиты нормативного правового акта об утверждении оплаты труда, утверждаемый в соответствии с пунктом 22(1) Правилами мониторинга цен, утвержденными постановлением Правительства Российской Федерации от 23 декабря 2016 г. № 1452 |  |  |  |  | Приказ Региональной службы по тарифам Ханты-Мансийского автономного округа - Югры от 03.03.2025 № 12 | [9 empty] | Реквизиты нормативного правового акта об утверждении оплаты труда, утверждаемый в соответствии с пунктом 22(1) Правилами мониторинга цен, утвержденными постановлением Правительства Российской Федерации от 23 декабря 2016 г. № 1452 | Приказ Региональной службы по тарифам Ханты-Мансийского автономного округа - Югры от 03.03.2025 № 12 | [6 empty] | Реквизиты нормативного правового акта об утверждении оплаты труда, утверждаемый в соответствии с пунктом 22(1) Правилами мониторинга цен, утвержденными постановлением Правительства Российской Федерации от 23 декабря 2016 г. № 1452 | Приказ Региональной службы по тарифам Ханты-Мансийского автономного округа - Югры от 03.03.2025 № 12
Обоснование принятых текущих цен на строительные ресурсы | [24 empty] | Обоснование принятых текущих цен на строительные ресурсы
Наименование субъекта Российской Федерации |  |  |  |  | 86. Ханты-Мансийский автономный округ - Югра | [10 empty] | 86. Ханты-Мансийский автономный округ - Югра | [9 empty] | Наименование субъекта Российской Федерации | 86. Ханты-Мансийский автономный округ - Югра
Наименование зоны субъекта Российской Федерации |  |  |  |  | Ханты-Мансийский автономный округ - Югра (4 зона) | [10 empty] | Ханты-Мансийский автономный округ - Югра (4 зона) | [11 empty] | Наименование зоны субъекта Российской Федерации | Ханты-Мансийский автономный округ - Югра (4 зона)
(наименование стройки)
(наименование объекта капитального строительства)
ЛОКАЛЬНЫЙ СМЕТНЫЙ РАСЧЕТ (СМЕТА) № 02-01-01 (451) изм.2
Обустройство палаточного лагеря "Я патриот", г.Советский | [29 empty] | Обустройство палаточного лагеря "Я патриот", г.Советский
(наименование работ и затрат)
Составлен | ресурсно-индексным | методом
Основание
(проектная и (или) иная техническая документация)
Составлен(а) в текущем уровне цен |  | I квартал 2026 года | [28 empty] | I квартал 2026 года
Сметная стоимость |  |  | 16740.47 | тыс.руб.
в том числе:
| строительных работ |  | 10246.93 | тыс.руб. |  |  |  |  | Средства на оплату труда рабочих |  |  |  | 756.02 | тыс.руб.
| монтажных работ |  | 1189.4 | тыс.руб. |  |  |  |  | Средства на оплату труда машинистов |  |  |  | 282.5 | тыс.руб.
| оборудования |  | 2006.03 | тыс.руб. |  |  |  |  | Нормативные затраты труда рабочих |  |  |  | 1283.21 | чел.-ч.
| прочих затрат |  | 10.28 | тыс.руб. |  |  |  |  | Нормативные затраты труда машинистов |  |  |  | 352.57 | чел.-ч.
№ п/п | Обоснование | Наименование работ и затрат |  |  |  | Единица измерения | Количество |  |  | Сметная стоимость, руб.
[7 empty] | на единицу измерения | коэффициенты | всего с учетом коэффициентов | на единицу измерения в базисном уровне цен | индекс | на единицу измерения в текущем уровне цен | коэффициенты | всего в текущем уровне цен
1 | 2 | 3 |  |  |  | 4 | 5 | 6 | 7 | 8 | 9 | 10 | 11 | 12
Раздел 1. Благоустройство территории | [31 empty] | Раздел 1. Благоустройство территории
1 | ГЭСНр57-01-001-03 | Разборка оснований покрытия полов: простильных полов // разборка деревянного настила под палатки |  |  |  | 4: 100 м2; 5: 4; 6: 1; 7: 4 | [18 empty] | Разборка оснований покрытия полов: простильных полов // разборка деревянного настила под палатки
| 1 | ОТ(ЗТ) |  |  |  | 4: чел.-ч; 7: 69.76; 12: 37042.56 | [19 empty] | ОТ(ЗТ)
| 1-100-20 | Средний разряд работы 2,0 |  |  |  | 4: чел.-ч; 5: 17.44; 7: 69.76; 10: 531; 12: 37042.56 | [20 empty] | Средний разряд работы 2,0
Н | 999-9900 | Строительный мусор |  |  |  | 4: т; 5: 4.67; 7: 18.68 | [21 empty] | Строительный мусор
|  | Итого прямые затраты |  |  |  | 12: 37042.56 | [22 empty] | Итого прямые затраты
|  | ФОТ |  |  |  | 12: 37042.56 | [23 empty] | ФОТ
| Пр/812-091.0-2 | НР Полы (ремонтно-строительные) |  |  |  | 4: %; 5: 90; 7: 90; 12: 33338.3 | [23 empty] | НР Полы (ремонтно-строительные)
| Пр/774-091.0 | СП Полы (ремонтно-строительные) |  |  |  | 4: %; 5: 49; 7: 49; 12: 18150.85 | [23 empty] | СП Полы (ремонтно-строительные)
|  | Всего по позиции |  |  |  | 10: 22132.93; 12: 88531.71 | [24 empty] | Всего по позиции
2 | ГЭСН01-01-036-01 | Планировка площадей бульдозерами мощностью: 59 кВт (80л.с.) |  |  |  | 4: 1000 м2; 5: 4.368; 6: 1; 7: 4.368 | [18 empty] | Планировка площадей бульдозерами мощностью: 59 кВт (80л.с.)
| 2 | ЭМ |  |  |  | 12: 2266.31 | [19 empty] | ЭМ
|  | ОТм(ЗТм) |  |  |  | 4: чел.-ч; 7: 1.5288; 12: 1146.95 | [19 empty] | ОТм(ЗТм)
| 91.01.01-034 | Бульдозеры, мощность 59 кВт (80 л.с.) |  |  |  | маш.-ч | 0.35 |  | 1.5288 | 828.16 | 1.79 | 1482.41 |  | 2266.31 | [20 empty] | Бульдозеры, мощность 59 кВт (80 л.с.)
| 4-100-050 | ОТм(Зтм) Средний разряд машинистов 5 |  |  |  | 4: чел.-ч; 5: 0.35; 7: 1.5288; 10: 750.23; 12: 1146.95 | [25 empty] | ОТм(Зтм) Средний разряд машинистов 5
|  | Итого прямые затраты |  |  |  | 12: 3413.26 | [22 empty] | Итого прямые затраты
|  | ФОТ |  |  |  | 12: 1146.95 | [23 empty] | ФОТ
| Пр/812-001.1-2 | НР Земляные работы, выполняемые механизированным способом |  |  |  | 4: %; 5: 93; 7: 93; 12: 1066.66 | [23 empty] | НР Земляные работы, выполняемые механизированным способом
| Пр/774-001.1 | СП Земляные работы, выполняемые механизированным способом |  |  |  | 4: %; 5: 46; 7: 46; 12: 527.6 | [23 empty] | СП Земляные работы, выполняемые механизированным способом
|  | Всего по позиции |  |  |  | 10: 1146.41; 12: 5007.52 | [24 empty] | Всего по позиции
3 | ГЭСН27-04-001-01 | Устройство подстилающих и выравнивающих слоев оснований: из песка |  |  |  | 4: 100 м3; 5: 15.288; 6: 1; 7: 15.288 | [18 empty] | Устройство подстилающих и выравнивающих слоев оснований: из песка
| 1 | ОТ(ЗТ) |  |  |  | 4: чел.-ч; 7: 220.1472; 12: 120116.72 | [19 empty] | ОТ(ЗТ)
| 1-100-23 | Средний разряд работы 2,3 |  |  |  | 4: чел.-ч; 5: 14.4; 7: 220.1472; 10: 545.62; 12: 120116.72 | [20 empty] | Средний разряд работы 2,3
| 2 | ЭМ |  |  |  | 12: 726712.86 | [19 empty] | ЭМ
|  | ОТм(ЗТм) |  |  |  | 4: чел.-ч; 7: 212.1974; 12: 175231.47 | [19 empty] | ОТм(ЗТм)
| 91.01.02-004 | Автогрейдеры среднего типа, мощность 99 кВт (135 л.с.) |  |  |  | маш.-ч | 1.77 |  | 27.0598 | 1933 | 1.79 | 3460.07 |  | 93628.66 | [20 empty] | Автогрейдеры среднего типа, мощность 99 кВт (135 л.с.)
| 4-100-060 | ОТм(Зтм) Средний разряд машинистов 6 |  |  |  | 4: чел.-ч; 5: 1.77; 7: 27.0598; 10: 876.89; 12: 23728.43 | [25 empty] | ОТм(Зтм) Средний разряд машинистов 6
| 91.06.05-011 | Погрузчики одноковшовые универсальные фронтальные пневмоколесные, номинальная вместимость основного ковша 2,6 м3, грузоподъемность 5 т |  |  |  | 4: маш.-ч; 5: 4.29; 7: 65.5855; 10: 1996.27; 12: 130926.41 | [20 empty] | Погрузчики одноковшовые универсальные фронтальные пневмоколесные, номинальная вместимость основного ковша 2,6 м3, грузоподъемность 5 т
| 4-100-050 | ОТм(Зтм) Средний разряд машинистов 5 |  |  |  | 4: чел.-ч; 5: 4.29; 7: 65.5855; 10: 750.23; 12: 49204.22 | [25 empty] | ОТм(Зтм) Средний разряд машинистов 5
| 91.08.03-030 | Катки самоходные пневмоколесные статические, масса 30 т |  |  |  | маш.-ч | 7.08 |  | 108.239 | 2391.6 | 1.86 | 4448.38 |  | 481488.38 | [20 empty] | Катки самоходные пневмоколесные статические, масса 30 т
| 4-100-060 | ОТм(Зтм) Средний разряд машинистов 6 |  |  |  | 4: чел.-ч; 5: 7.08; 7: 108.239; 10: 876.89; 12: 94913.73 | [25 empty] | ОТм(Зтм) Средний разряд машинистов 6
| 91.13.01-038 | Машины поливомоечные, вместимость цистерны 6 м3 |  |  |  | 4: маш.-ч; 5: 0.74; 7: 11.3131; 10: 1827.03; 12: 20669.41 | [20 empty] | Машины поливомоечные, вместимость цистерны 6 м3
| 4-100-040 | ОТм(Зтм) Средний разряд машинистов 4 |  |  |  | 4: чел.-ч; 5: 0.74; 7: 11.3131; 10: 652.79; 12: 7385.09 | [25 empty] | ОТм(Зтм) Средний разряд машинистов 4
| 4 | М |  |  |  | 12: 4776.74 | [19 empty] | М
| 01.7.03.01-0001 | Вода |  |  |  | м3 | 5 |  | 76.44 | 35.71 | 1.75 | 62.49 |  | 4776.74 | [20 empty] | Вода
П,Н | 02.3.01.02 | Песок для строительных работ природный |  |  |  | 4: м3; 5: 0; 7: 0 | [21 empty] | Песок для строительных работ природный
|  | Итого прямые затраты |  |  |  | 12: 1026837.79 | [22 empty] | Итого прямые затраты
3.1 | ФСБЦ-02.3.01.02-1116 | Песок природный для строительных работ II класс, мелкий |  |  |  | 4: м3; 5: 110; 7: 1681.68; 10: 1083.74; 12: 1822503.88 | [20 empty] | Песок природный для строительных работ II класс, мелкий
|  | ФОТ |  |  |  | 12: 295348.19 | [23 empty] | ФОТ
| Пр/812-021.0-2 | НР Автомобильные дороги |  |  |  | 4: %; 5: 148; 7: 148; 12: 437115.32 | [23 empty] | НР Автомобильные дороги
| Пр/774-021.0 | СП Автомобильные дороги |  |  |  | 4: %; 5: 134; 7: 134; 12: 395766.57 | [23 empty] | СП Автомобильные дороги
|  | Всего по позиции |  |  |  | 10: 240857.11; 12: 3682223.56 | [24 empty] | Всего по позиции
4 | ГЭСН27-06-001-04 | Устройство дорожных покрытий из сборных прямоугольных железобетонных плит площадью: свыше 10,5 м2 |  |  |  | 4: 100 м3; 5: 0.9408; 6: 1; 7: 0.9408 | [18 empty] | Устройство дорожных покрытий из сборных прямоугольных железобетонных плит площадью: свыше 10,5 м2
| 1 | ОТ(ЗТ) |  |  |  | 4: чел.-ч; 7: 116.6592; 12: 72744.01 | [19 empty] | ОТ(ЗТ)
| 1-100-36 | Средний разряд работы 3,6 |  |  |  | 4: чел.-ч; 5: 124; 7: 116.6592; 10: 623.56; 12: 72744.01 | [20 empty] | Средний разряд работы 3,6
| 2 | ЭМ |  |  |  | 12: 124126.19 | [19 empty] | ЭМ
|  | ОТм(ЗТм) |  |  |  | 4: чел.-ч; 7: 53.3622; 12: 41328.07 | [19 empty] | ОТм(ЗТм)
| 91.05.05-015 | Краны на автомобильном ходу, грузоподъемность 16 т |  |  |  | 4: маш.-ч; 5: 21.7; 7: 20.4154; 10: 2279.69; 12: 46540.69 | [20 empty] | Краны на автомобильном ходу, грузоподъемность 16 т
| 4-100-060 | ОТм(Зтм) Средний разряд машинистов 6 |  |  |  | 4: чел.-ч; 5: 21.7; 7: 20.4154; 10: 876.89; 12: 17902.03 | [25 empty] | ОТм(Зтм) Средний разряд машинистов 6
| 91.08.04-021 | Котлы битумные передвижные электрические с центробежной мешалкой, объем загрузочной емкости 400 л |  |  |  | маш.-ч | 1.68 |  | 1.5805 | 95.25 | 1.64 | 156.21 |  | 246.9 | [20 empty] | Котлы битумные передвижные электрические с центробежной мешалкой, объем загрузочной емкости 400 л
| 91.08.11-011 | Заливщики швов и трещин самоходные, объем бака до 480 л с компрессором для продувки трещин и швов |  |  |  | маш.-ч | 20.93 |  | 19.6909 | 2007.7 | 1.64 | 3292.63 |  | 64834.99 | [20 empty] | Заливщики швов и трещин самоходные, объем бака до 480 л с компрессором для продувки трещин и швов
| 4-100-050 | ОТм(Зтм) Средний разряд машинистов 5 |  |  |  | 4: чел.-ч; 5: 20.93; 7: 19.6909; 10: 750.23; 12: 14772.74 | [25 empty] | ОТм(Зтм) Средний разряд машинистов 5
| 91.14.02-001 | Автомобили бортовые, грузоподъемность до 5 т |  |  |  | 4: маш.-ч; 5: 14.09; 7: 13.2559; 10: 805.73; 12: 10680.65 | [20 empty] | Автомобили бортовые, грузоподъемность до 5 т
| 4-100-040 | ОТм(Зтм) Средний разряд машинистов 4 |  |  |  | 4: чел.-ч; 5: 14.09; 7: 13.2559; 10: 652.79; 12: 8653.3 | [25 empty] | ОТм(Зтм) Средний разряд машинистов 4
| 91.17.04-034 | Агрегаты сварочные с двигателем внутреннего сгорания для ручной дуговой сварки, сварочный ток до 400 А, количество постов 1 |  |  |  | 4: маш.-ч; 5: 14.51; 7: 13.651; 10: 133.54; 12: 1822.96 | [20 empty] | Агрегаты сварочные с двигателем внутреннего сгорания для ручной дуговой сварки, сварочный ток до 400 А, количество постов 1
| 4 | М |  |  |  | 12: 1732.43 | [19 empty] | М
| 01.7.11.07-0227 | Электроды сварочные для сварки низколегированных и углеродистых сталей УОНИ 13/45, Э42А, диаметр 4-5 мм |  |  |  | кг | 13.6 |  | 12.7949 | 155.63 | 0.87 | 135.4 |  | 1732.43 | [20 empty] | Электроды сварочные для сварки низколегированных и углеродистых сталей УОНИ 13/45, Э42А, диаметр 4-5 мм
Н | 01.2.03.03 | Мастика |  |  |  | 4: т; 5: 0.45; 7: 0.42336 | [21 empty] | Мастика
Н | 04.3.01.09 | Раствор готовый отделочный |  |  |  | 4: м3; 5: 0.72; 7: 0.67738 | [21 empty] | Раствор готовый отделочный
Н | 05.1.01.13 | Плиты сборные железобетонные |  |  |  | 4: м3; 5: 100; 7: 94.08 | [21 empty] | Плиты сборные железобетонные
Н | 08.4.03.03 | Арматура |  |  |  | 4: т; 5: 0.07; 7: 0.065856 | [21 empty] | Арматура
Н | 04.1.02.05 | Смеси бетонные тяжелого бетона |  |  |  | 4: м3; 5: 0.42; 7: 0.39514 | [21 empty] | Смеси бетонные тяжелого бетона
|  | Итого прямые затраты |  |  |  | 12: 239930.7 | [22 empty] | Итого прямые затраты
|  | ФОТ |  |  |  | 12: 114072.08 | [23 empty] | ФОТ
| Пр/812-021.0-2 | НР Автомобильные дороги |  |  |  | 4: %; 5: 148; 7: 148; 12: 168826.68 | [23 empty] | НР Автомобильные дороги
| Пр/774-021.0 | СП Автомобильные дороги |  |  |  | 4: %; 5: 134; 7: 134; 12: 152856.59 | [23 empty] | СП Автомобильные дороги
|  | Всего по позиции |  |  |  | 10: 596953.62; 12: 561613.97 | [24 empty] | Всего по позиции
5 | ФСБЦ-05.1.08.06-0037 | Плиты дорожные железобетонные, объем до 1,8 м3, бетон В30, расход арматуры до 50 кг/м3 |  |  |  | м3 | 94.08 | 1 | 94.08 | 16634.48 | 1.46 | 24286.34 |  | 2284858.87 | [18 empty] | Плиты дорожные железобетонные, объем до 1,8 м3, бетон В30, расход арматуры до 50 кг/м3
|  | Всего по позиции |  |  |  | 12: 2284858.87 | [24 empty] | Всего по позиции
6 | ГЭСН06-15-001-10 | Приготовление тяжелого бетона: на щебне класса В 15 |  |  |  | 4: 100 м3; 5: 0.0039514; 6: 1; 7: 0.0039514 | [18 empty] | Приготовление тяжелого бетона: на щебне класса В 15
| 1 | ОТ(ЗТ) |  |  |  | 4: чел.-ч; 7: 1.055; 12: 560.22 | [19 empty] | ОТ(ЗТ)
| 1-100-20 | Средний разряд работы 2,0 |  |  |  | 4: чел.-ч; 5: 267; 7: 1.055; 10: 531; 12: 560.22 | [20 empty] | Средний разряд работы 2,0
| 2 | ЭМ |  |  |  | 12: 128.14 | [19 empty] | ЭМ
|  | ОТм(ЗТм) |  |  |  | 4: чел.-ч; 7: 0.14296; 12: 93.58 | [19 empty] | ОТм(ЗТм)
| 91.06.05-011 | Погрузчики одноковшовые универсальные фронтальные пневмоколесные, номинальная вместимость основного ковша 2,6 м3, грузоподъемность 5 т |  |  |  | 4: маш.-ч; 5: 15.88; 7: 0.062748; 10: 1996.27; 12: 125.26 | [20 empty] | Погрузчики одноковшовые универсальные фронтальные пневмоколесные, номинальная вместимость основного ковша 2,6 м3, грузоподъемность 5 т
| 4-100-050 | ОТм(Зтм) Средний разряд машинистов 5 |  |  |  | 4: чел.-ч; 5: 15.88; 7: 0.062748; 10: 750.23; 12: 47.08 | [25 empty] | ОТм(Зтм) Средний разряд машинистов 5
| 91.07.03-010 | Бетоносмесители принудительного действия передвижные, объем бункера 250 л |  |  |  | маш.-ч | 20.3 |  | 0.080213 | 21.49 | 1.67 | 35.89 |  | 2.88 | [20 empty] | Бетоносмесители принудительного действия передвижные, объем бункера 250 л
| 4-100-030 | ОТм(Зтм) Средний разряд машинистов 3 |  |  |  | 4: чел.-ч; 5: 20.3; 7: 0.080213; 10: 579.72; 12: 46.5 | [25 empty] | ОТм(Зтм) Средний разряд машинистов 3
| 4 | М |  |  |  | 12: 2972.2 | [19 empty] | М
| 01.7.03.01-0001 | Вода |  |  |  | м3 | 21 |  | 0.082979 | 35.71 | 1.75 | 62.49 |  | 5.19 | [20 empty] | Вода
| 02.2.05.04-2058 | Щебень из плотных горных пород для строительных работ М 800, фракция 10-20 мм |  |  |  | м3 | 80 |  | 0.31611 | 2220.14 | 2.25 | 4995.32 |  | 1579.08 | [20 empty] | Щебень из плотных горных пород для строительных работ М 800, фракция 10-20 мм
| 02.3.01.02-1118 | Песок природный для строительных работ II класс, средний |  |  |  | м3 | 53 |  | 0.20942 | 565.2 | 2.22 | 1254.74 |  | 262.77 | [20 empty] | Песок природный для строительных работ II класс, средний
| 03.2.01.05-0003 | Шлакопортландцемент общестроительный ЦЕМ III 32,5Н |  |  |  | т | 28.6 |  | 0.11301 | 4630.85 | 2.15 | 9956.33 |  | 1125.16 | [20 empty] | Шлакопортландцемент общестроительный ЦЕМ III 32,5Н
|  | Итого прямые затраты |  |  |  | 12: 3754.14 | [22 empty] | Итого прямые затраты
|  | ФОТ |  |  |  | 12: 653.8 | [23 empty] | ФОТ
| Пр/812-108.0-2 | НР Изготовление в построечных условиях материалов, полуфабрикатов, металлических заготовок |  |  |  | 4: %; 5: 73; 7: 73; 12: 477.27 | [23 empty] | НР Изготовление в построечных условиях материалов, полуфабрикатов, металлических заготовок
| Пр/774-108.0 | СП Изготовление в построечных условиях материалов, полуфабрикатов, металлических заготовок |  |  |  | 4: %; 5: 34; 7: 34; 12: 222.29 | [23 empty] | СП Изготовление в построечных условиях материалов, полуфабрикатов, металлических заготовок
|  | Всего по позиции |  |  |  | 10: 1127119.5; 12: 4453.7 | [24 empty] | Всего по позиции
|  | Итоги по разделу 1 Благоустройство территории : | [38 empty] | Итоги по разделу 1 Благоустройство территории :
|  | Всего прямые затраты (справочно) |  |  |  | 12: 5418341.2 | [27 empty] | Всего прямые затраты (справочно)
|  | в том числе: | [39 empty] | в том числе:
|  | Оплата труда рабочих |  |  |  | 12: 230463.51 | [27 empty] | Оплата труда рабочих
|  | Эксплуатация машин |  |  |  | 12: 853233.5 | [27 empty] | Эксплуатация машин
|  | Оплата труда машинистов (Отм) |  |  |  | 12: 217800.07 | [27 empty] | Оплата труда машинистов (Отм)
|  | Материалы |  |  |  | 12: 4116844.12 | [27 empty] | Материалы
|  | Строительные работы |  |  |  | 12: 6626689.33 | [27 empty] | Строительные работы
|  | Строительные работы |  |  |  | 12: 6622235.63 | [27 empty] | Строительные работы
|  | в том числе: | [39 empty] | в том числе:
|  | оплата труда |  |  |  | 12: 229903.29 | [27 empty] | оплата труда
|  | эксплуатация машин и механизмов |  |  |  | 12: 853105.36 | [27 empty] | эксплуатация машин и механизмов
|  | оплата труда машинистов (Отм) |  |  |  | 12: 217706.49 | [27 empty] | оплата труда машинистов (Отм)
|  | материалы |  |  |  | 12: 4113871.92 | [27 empty] | материалы
|  | накладные расходы |  |  |  | 12: 640346.96 | [27 empty] | накладные расходы
|  | сметная прибыль |  |  |  | 12: 567301.61 | [27 empty] | сметная прибыль
|  | Отдельные виды работ и затрат, относимые на стоимость строительных работ |  |  |  | 12: 4453.7 | [27 empty] | Отдельные виды работ и затрат, относимые на стоимость строительных работ
|  | в том числе: | [39 empty] | в том числе:
|  | оплата труда |  |  |  | 12: 560.22 | [27 empty] | оплата труда
|  | эксплуатация машин и механизмов |  |  |  | 12: 128.14 | [27 empty] | эксплуатация машин и механизмов
|  | оплата труда машинистов (Отм) |  |  |  | 12: 93.58 | [27 empty] | оплата труда машинистов (Отм)
|  | материалы |  |  |  | 12: 2972.2 | [27 empty] | материалы
|  | накладные расходы |  |  |  | 12: 477.27 | [27 empty] | накладные расходы
|  | сметная прибыль |  |  |  | 12: 222.29 | [27 empty] | сметная прибыль
|  | Всего ФОТ (справочно) |  |  |  | 12: 448263.58 | [27 empty] | Всего ФОТ (справочно)
|  | Всего накладные расходы (справочно) |  |  |  | 12: 640824.23 | [27 empty] | Всего накладные расходы (справочно)
|  | Всего сметная прибыль (справочно) |  |  |  | 12: 567523.9 | [27 empty] | Всего сметная прибыль (справочно)
|  | Всего по разделу 1 Благоустройство территории |  |  |  | 12: 6626689.33 | [28 empty] | Всего по разделу 1 Благоустройство территории
|  | справочно: | [39 empty] | справочно:
|  | Затраты труда рабочих |  |  |  | 7: 407,6214238 | [29 empty] | Затраты труда рабочих
|  | Затраты труда машинистов |  |  |  | 7: 267,2313776 | [29 empty] | Затраты труда машинистов
Раздел 2. Ограждение | [31 empty] | Раздел 2. Ограждение
7 | ГЭСН01-02-058-05 | Копание ям вручную без креплений для стоек и столбов: с откосами глубиной до 1,5 м, группа грунтов 1 |  |  |  | 4: 100 м3; 5: 0.10557; 6: 1; 7: 0.10557 | [18 empty] | Копание ям вручную без креплений для стоек и столбов: с откосами глубиной до 1,5 м, группа грунтов 1
| 1 | ОТ(ЗТ) |  |  |  | 4: чел.-ч; 7: 12.4573; 12: 6614.81 | [19 empty] | ОТ(ЗТ)
| 1-100-20 | Средний разряд работы 2,0 |  |  |  | 4: чел.-ч; 5: 118; 7: 12.4573; 10: 531; 12: 6614.81 | [20 empty] | Средний разряд работы 2,0
|  | Итого прямые затраты |  |  |  | 12: 6614.81 | [22 empty] | Итого прямые затраты
|  | ФОТ |  |  |  | 12: 6614.81 | [23 empty] | ФОТ
| Пр/812-001.2-2 | НР Земляные работы, выполняемые ручным способом |  |  |  | 4: %; 5: 90; 7: 90; 12: 5953.33 | [23 empty] | НР Земляные работы, выполняемые ручным способом
| Пр/774-001.2 | СП Земляные работы, выполняемые ручным способом |  |  |  | 4: %; 5: 40; 7: 40; 12: 2645.92 | [23 empty] | СП Земляные работы, выполняемые ручным способом
|  | Всего по позиции |  |  |  | 10: 144113.48; 12: 15214.06 | [24 empty] | Всего по позиции
8 | ГЭСН11-01-001-02 | Уплотнение грунта: щебнем |  |  |  | 4: 100 м2; 5: 0.0918; 6: 1; 7: 0.0918 | [18 empty] | Уплотнение грунта: щебнем
| 1 | ОТ(ЗТ) |  |  |  | 4: чел.-ч; 7: 0.62516; 12: 356.33 | [19 empty] | ОТ(ЗТ)
| 1-100-28 | Средний разряд работы 2,8 |  |  |  | 4: чел.-ч; 5: 6.81; 7: 0.62516; 10: 569.98; 12: 356.33 | [20 empty] | Средний разряд работы 2,8
| 2 | ЭМ |  |  |  | 12: 94.92 | [19 empty] | ЭМ
|  | ОТм(ЗТм) |  |  |  | 4: чел.-ч; 7: 0.080784; 12: 55.69 | [19 empty] | ОТм(ЗТм)
| 91.06.05-011 | Погрузчики одноковшовые универсальные фронтальные пневмоколесные, номинальная вместимость основного ковша 2,6 м3, грузоподъемность 5 т |  |  |  | 4: маш.-ч; 5: 0.33; 7: 0.030294; 10: 1996.27; 12: 60.48 | [20 empty] | Погрузчики одноковшовые универсальные фронтальные пневмоколесные, номинальная вместимость основного ковша 2,6 м3, грузоподъемность 5 т
| 4-100-050 | ОТм(Зтм) Средний разряд машинистов 5 |  |  |  | 4: чел.-ч; 5: 0.33; 7: 0.030294; 10: 750.23; 12: 22.73 | [25 empty] | ОТм(Зтм) Средний разряд машинистов 5
| 91.08.03-015 | Катки самоходные гладкие вибрационные, масса 5 т |  |  |  | 4: маш.-ч; 5: 0.09; 7: 0.008262; 10: 1599.54; 12: 13.22 | [20 empty] | Катки самоходные гладкие вибрационные, масса 5 т
| 4-100-040 | ОТм(Зтм) Средний разряд машинистов 4 |  |  |  | 4: чел.-ч; 5: 0.09; 7: 0.008262; 10: 652.79; 12: 5.39 | [25 empty] | ОТм(Зтм) Средний разряд машинистов 4
| 91.08.09-023 | Трамбовки пневматические при работе от передвижных компрессорных установок |  |  |  | маш.-ч | 0.93 |  | 0.085374 | 2.41 | 1.45 | 3.49 |  | 0.3 | [20 empty] | Трамбовки пневматические при работе от передвижных компрессорных установок
| 91.18.01-007 | Компрессоры винтовые передвижные с двигателем внутреннего сгорания, давление до 0,7 МПа (7 атм), производительность до 5,4 м3/мин |  |  |  | 4: маш.-ч; 5: 0.46; 7: 0.042228; 10: 495.44; 12: 20.92 | [20 empty] | Компрессоры винтовые передвижные с двигателем внутреннего сгорания, давление до 0,7 МПа (7 атм), производительность до 5,4 м3/мин
| 4-100-040 | ОТм(Зтм) Средний разряд машинистов 4 |  |  |  | 4: чел.-ч; 5: 0.46; 7: 0.042228; 10: 652.79; 12: 27.57 | [25 empty] | ОТм(Зтм) Средний разряд машинистов 4
| 4 | М |  |  |  | 12: 1.26 | [19 empty] | М
| 01.7.03.01-0001 | Вода |  |  |  | м3 | 0.22 |  | 0.020196 | 35.71 | 1.75 | 62.49 |  | 1.26 | [20 empty] | Вода
|  | Итого прямые затраты |  |  |  | 12: 508.2 | [22 empty] | Итого прямые затраты
8.1 | ФСБЦ-02.2.05.04-2040 | Щебень из плотных горных пород для строительных работ М 600, фракция 10-15 мм |  |  |  | м3 | 5.1 |  | 0.46818 | 1839.35 | 2.82 | 5186.97 |  | 2428.44 | [20 empty] | Щебень из плотных горных пород для строительных работ М 600, фракция 10-15 мм
|  | ФОТ |  |  |  | 12: 412.02 | [23 empty] | ФОТ
| Пр/812-011.0-2 | НР Полы |  |  |  | 4: %; 5: 113; 7: 113; 12: 465.58 | [23 empty] | НР Полы
| Пр/774-011.0 | СП Полы |  |  |  | 4: %; 5: 65; 7: 65; 12: 267.81 | [23 empty] | СП Полы
|  | Всего по позиции |  |  |  | 10: 39978.54; 12: 3670.03 | [24 empty] | Всего по позиции
9 | ГЭСН09-08-001-01 | Установка металлических столбов высотой до 4 м: с погружением в бетонное основание |  |  |  | 4: 100 шт; 5: 1.02; 6: 1; 7: 1.02 | [18 empty] | Установка металлических столбов высотой до 4 м: с погружением в бетонное основание
| 1 | ОТ(ЗТ) |  |  |  | 4: чел.-ч; 7: 36.3528; 12: 21074.45 | [19 empty] | ОТ(ЗТ)
| 1-100-30 | Средний разряд работы 3,0 |  |  |  | 4: чел.-ч; 5: 35.64; 7: 36.3528; 10: 579.72; 12: 21074.45 | [20 empty] | Средний разряд работы 3,0
| 2 | ЭМ |  |  |  | 12: 54292.63 | [19 empty] | ЭМ
|  | ОТм(ЗТм) |  |  |  | 4: чел.-ч; 7: 22.9296; 12: 17121.97 | [19 empty] | ОТм(ЗТм)
| 91.04.01-031 | Машины бурильно-крановые на автомобильном ходу, диаметр бурения до 800 мм, глубина бурения до 5 м |  |  |  | маш.-ч | 10.93 |  | 11.1486 | 2088.77 | 1.65 | 3446.47 |  | 38423.32 | [20 empty] | Машины бурильно-крановые на автомобильном ходу, диаметр бурения до 800 мм, глубина бурения до 5 м
| 4-100-050 | ОТм(Зтм) Средний разряд машинистов 5 |  |  |  | 4: чел.-ч; 5: 10.93; 7: 11.1486; 10: 750.23; 12: 8364.01 | [25 empty] | ОТм(Зтм) Средний разряд машинистов 5
| 91.14.01-003 | Автобетоносмесители, объем барабана 6 м3 |  |  |  | маш.-ч | 10.74 |  | 10.9548 | 788.55 | 1.76 | 1387.85 |  | 15203.62 | [20 empty] | Автобетоносмесители, объем барабана 6 м3
| 4-100-050 | ОТм(Зтм) Средний разряд машинистов 5 |  |  |  | 4: чел.-ч; 5: 10.74; 7: 10.9548; 10: 750.23; 12: 8218.62 | [25 empty] | ОТм(Зтм) Средний разряд машинистов 5
| 91.14.02-001 | Автомобили бортовые, грузоподъемность до 5 т |  |  |  | 4: маш.-ч; 5: 0.81; 7: 0.8262; 10: 805.73; 12: 665.69 | [20 empty] | Автомобили бортовые, грузоподъемность до 5 т
| 4-100-040 | ОТм(Зтм) Средний разряд машинистов 4 |  |  |  | 4: чел.-ч; 5: 0.81; 7: 0.8262; 10: 652.79; 12: 539.34 | [25 empty] | ОТм(Зтм) Средний разряд машинистов 4
| 4 | М |  |  |  | 12: 6436.39 | [19 empty] | М
| 11.1.03.01-0001 | Бруски строганные хвойных пород (сосна, ель), сухие, размеры 50х50 мм, сорт АВ |  |  |  | м3 | 0.13975 |  | 0.14255 | 39263.81 | 1.15 | 45153.38 |  | 6436.39 | [20 empty] | Бруски строганные хвойных пород (сосна, ель), сухие, размеры 50х50 мм, сорт АВ
Н | 04.1.02.05 | Смеси бетонные тяжелого бетона |  |  |  | 4: м3; 5: 6.34; 7: 6.4668 | [21 empty] | Смеси бетонные тяжелого бетона
Н | 07.2.07.11 | Стойки металлические опорные |  |  |  | 4: шт; 5: 100; 7: 102 | [21 empty] | Стойки металлические опорные
|  | Итого прямые затраты |  |  |  | 12: 98925.44 | [22 empty] | Итого прямые затраты
|  | ФОТ |  |  |  | 12: 38196.42 | [23 empty] | ФОТ
| Пр/812-009.0-2 | НР Строительные металлические конструкции |  |  |  | 4: %; 5: 94; 7: 94; 12: 35904.63 | [23 empty] | НР Строительные металлические конструкции
| Пр/774-009.0 | СП Строительные металлические конструкции |  |  |  | 4: %; 5: 62; 7: 62; 12: 23681.78 | [23 empty] | СП Строительные металлические конструкции
|  | Всего по позиции |  |  |  | 10: 155403.77; 12: 158511.85 | [24 empty] | Всего по позиции
10 | ГЭСН06-15-001-10 | Приготовление тяжелого бетона: на щебне класса В 15 |  |  |  | 4: 100 м3; 5: 0.064668; 6: 1; 7: 0.064668 | [18 empty] | Приготовление тяжелого бетона: на щебне класса В 15
| 1 | ОТ(ЗТ) |  |  |  | 4: чел.-ч; 7: 17.2664; 12: 9168.44 | [19 empty] | ОТ(ЗТ)
| 1-100-20 | Средний разряд работы 2,0 |  |  |  | 4: чел.-ч; 5: 267; 7: 17.2664; 10: 531; 12: 9168.44 | [20 empty] | Средний разряд работы 2,0
| 2 | ЭМ |  |  |  | 12: 2097.14 | [19 empty] | ЭМ
|  | ОТм(ЗТм) |  |  |  | 4: чел.-ч; 7: 2.3397; 12: 1531.46 | [19 empty] | ОТм(ЗТм)
| 91.06.05-011 | Погрузчики одноковшовые универсальные фронтальные пневмоколесные, номинальная вместимость основного ковша 2,6 м3, грузоподъемность 5 т |  |  |  | 4: маш.-ч; 5: 15.88; 7: 1.0269; 10: 1996.27; 12: 2050.03 | [20 empty] | Погрузчики одноковшовые универсальные фронтальные пневмоколесные, номинальная вместимость основного ковша 2,6 м3, грузоподъемность 5 т
| 4-100-050 | ОТм(Зтм) Средний разряд машинистов 5 |  |  |  | 4: чел.-ч; 5: 15.88; 7: 1.0269; 10: 750.23; 12: 770.43 | [25 empty] | ОТм(Зтм) Средний разряд машинистов 5
| 91.07.03-010 | Бетоносмесители принудительного действия передвижные, объем бункера 250 л |  |  |  | маш.-ч | 20.3 |  | 1.3128 | 21.49 | 1.67 | 35.89 |  | 47.11 | [20 empty] | Бетоносмесители принудительного действия передвижные, объем бункера 250 л
| 4-100-030 | ОТм(Зтм) Средний разряд машинистов 3 |  |  |  | 4: чел.-ч; 5: 20.3; 7: 1.3128; 10: 579.72; 12: 761.03 | [25 empty] | ОТм(Зтм) Средний разряд машинистов 3
| 4 | М |  |  |  | 12: 48642.63 | [19 empty] | М
| 01.7.03.01-0001 | Вода |  |  |  | м3 | 21 |  | 1.358 | 35.71 | 1.75 | 62.49 |  | 84.86 | [20 empty] | Вода
| 02.2.05.04-2058 | Щебень из плотных горных пород для строительных работ М 800, фракция 10-20 мм |  |  |  | м3 | 80 |  | 5.1734 | 2220.14 | 2.25 | 4995.32 |  | 25842.99 | [20 empty] | Щебень из плотных горных пород для строительных работ М 800, фракция 10-20 мм
| 02.3.01.02-1118 | Песок природный для строительных работ II класс, средний |  |  |  | м3 | 53 |  | 3.4274 | 565.2 | 2.22 | 1254.74 |  | 4300.5 | [20 empty] | Песок природный для строительных работ II класс, средний
| 03.2.01.05-0003 | Шлакопортландцемент общестроительный ЦЕМ III 32,5Н |  |  |  | т | 28.6 |  | 1.8495 | 4630.85 | 2.15 | 9956.33 |  | 18414.28 | [20 empty] | Шлакопортландцемент общестроительный ЦЕМ III 32,5Н
|  | Итого прямые затраты |  |  |  | 12: 61439.67 | [22 empty] | Итого прямые затраты
|  | ФОТ |  |  |  | 12: 10699.9 | [23 empty] | ФОТ
| Пр/812-108.0-2 | НР Изготовление в построечных условиях материалов, полуфабрикатов, металлических заготовок |  |  |  | 4: %; 5: 73; 7: 73; 12: 7810.93 | [23 empty] | НР Изготовление в построечных условиях материалов, полуфабрикатов, металлических заготовок
| Пр/774-108.0 | СП Изготовление в построечных условиях материалов, полуфабрикатов, металлических заготовок |  |  |  | 4: %; 5: 34; 7: 34; 12: 3637.97 | [23 empty] | СП Изготовление в построечных условиях материалов, полуфабрикатов, металлических заготовок
|  | Всего по позиции |  |  |  | 10: 1127119.6; 12: 72888.57 | [24 empty] | Всего по позиции
11 | ГЭСН09-08-002-05 | Устройство заграждений из готовых металлических решетчатых панелей: высотой до 2 м |  |  |  | 4: 10 шт; 5: 10.2; 6: 1; 7: 10.2 | [18 empty] | Устройство заграждений из готовых металлических решетчатых панелей: высотой до 2 м
| 1 | ОТ(ЗТ) |  |  |  | 4: чел.-ч; 7: 72.522; 12: 42042.45 | [19 empty] | ОТ(ЗТ)
| 1-100-30 | Средний разряд работы 3,0 |  |  |  | 4: чел.-ч; 5: 7.11; 7: 72.522; 10: 579.72; 12: 42042.45 | [20 empty] | Средний разряд работы 3,0
| 2 | ЭМ |  |  |  | 12: 1455.78 | [19 empty] | ЭМ
|  | ОТм(ЗТм) |  |  |  | 4: чел.-ч; 7: 6.936; 12: 4527.75 | [19 empty] | ОТм(ЗТм)
| 91.14.02-001 | Автомобили бортовые, грузоподъемность до 5 т |  |  |  | 4: маш.-ч; 5: 0.11; 7: 1.122; 10: 805.73; 12: 904.03 | [20 empty] | Автомобили бортовые, грузоподъемность до 5 т
| 4-100-040 | ОТм(Зтм) Средний разряд машинистов 4 |  |  |  | 4: чел.-ч; 5: 0.11; 7: 1.122; 10: 652.79; 12: 732.43 | [25 empty] | ОТм(Зтм) Средний разряд машинистов 4
| 91.16.01-001 | Электростанции передвижные, мощность 2 кВт |  |  |  | 4: маш.-ч; 5: 0.57; 7: 5.814; 10: 94.9; 12: 551.75 | [20 empty] | Электростанции передвижные, мощность 2 кВт
| 4-100-040 | ОТм(Зтм) Средний разряд машинистов 4 |  |  |  | 4: чел.-ч; 5: 0.57; 7: 5.814; 10: 652.79; 12: 3795.32 | [25 empty] | ОТм(Зтм) Средний разряд машинистов 4
Н | 01.5.02.01 | Детали крепления барьерных ограждений |  |  |  | 4: компл; 5: 120; 7: 1224 | [21 empty] | Детали крепления барьерных ограждений
Н | 01.5.02.02 | Панель металлическая решетчатая для барьерных ограждений |  |  |  | 4: шт; 5: 10; 7: 102 | [21 empty] | Панель металлическая решетчатая для барьерных ограждений
|  | Итого прямые затраты |  |  |  | 12: 48025.98 | [22 empty] | Итого прямые затраты
|  | ФОТ |  |  |  | 12: 46570.2 | [23 empty] | ФОТ
| Пр/812-009.0-2 | НР Строительные металлические конструкции |  |  |  | 4: %; 5: 94; 7: 94; 12: 43775.99 | [23 empty] | НР Строительные металлические конструкции
| Пр/774-009.0 | СП Строительные металлические конструкции |  |  |  | 4: %; 5: 62; 7: 62; 12: 28873.52 | [23 empty] | СП Строительные металлические конструкции
|  | Всего по позиции |  |  |  | 10: 11830.93; 12: 120675.49 | [24 empty] | Всего по позиции
12 | ГЭСН07-01-055-01 | Устройство ворот распашных с установкой столбов: металлических |  |  |  | 4: 100 шт; 5: 0.02; 6: 1; 7: 0.02 | [18 empty] | Устройство ворот распашных с установкой столбов: металлических
| 1 | ОТ(ЗТ) |  |  |  | 4: чел.-ч; 7: 35.6; 12: 23586.42 | [19 empty] | ОТ(ЗТ)
| 1-100-41 | Средний разряд работы 4,1 |  |  |  | 4: чел.-ч; 5: 1780; 7: 35.6; 10: 662.54; 12: 23586.42 | [20 empty] | Средний разряд работы 4,1
| 2 | ЭМ |  |  |  | 12: 5012.11 | [19 empty] | ЭМ
|  | ОТм(ЗТм) |  |  |  | 4: чел.-ч; 7: 2.3576; 12: 2010.17 | [19 empty] | ОТм(ЗТм)
| 91.01.05-106 | Экскаваторы одноковшовые дизельные на пневмоколесном ходу, объем ковша 0,25 м3 |  |  |  | маш.-ч | 6.63 |  | 0.1326 | 800.37 | 1.58 | 1264.58 |  | 167.68 | [20 empty] | Экскаваторы одноковшовые дизельные на пневмоколесном ходу, объем ковша 0,25 м3
| 4-100-050 | ОТм(Зтм) Средний разряд машинистов 5 |  |  |  | 4: чел.-ч; 5: 6.63; 7: 0.1326; 10: 750.23; 12: 99.48 | [25 empty] | ОТм(Зтм) Средний разряд машинистов 5
| 91.05.05-015 | Краны на автомобильном ходу, грузоподъемность 16 т |  |  |  | 4: маш.-ч; 5: 102.24; 7: 2.0448; 10: 2279.69; 12: 4661.51 | [20 empty] | Краны на автомобильном ходу, грузоподъемность 16 т
| 4-100-060 | ОТм(Зтм) Средний разряд машинистов 6 |  |  |  | 4: чел.-ч; 5: 102.24; 7: 2.0448; 10: 876.89; 12: 1793.06 | [25 empty] | ОТм(Зтм) Средний разряд машинистов 6
| 91.07.04-001 | Вибраторы глубинные |  |  |  | маш.-ч | 23.79 |  | 0.4758 | 10.37 | 1.43 | 14.83 |  | 7.06 | [20 empty] | Вибраторы глубинные
| 91.14.02-001 | Автомобили бортовые, грузоподъемность до 5 т |  |  |  | 4: маш.-ч; 5: 9.01; 7: 0.1802; 10: 805.73; 12: 145.19 | [20 empty] | Автомобили бортовые, грузоподъемность до 5 т
| 4-100-040 | ОТм(Зтм) Средний разряд машинистов 4 |  |  |  | 4: чел.-ч; 5: 9.01; 7: 0.1802; 10: 652.79; 12: 117.63 | [25 empty] | ОТм(Зтм) Средний разряд машинистов 4
| 91.17.04-233 | Аппараты сварочные для ручной дуговой сварки, сварочный ток до 350 А |  |  |  | 4: маш.-ч; 5: 40.33; 7: 0.8066; 10: 38.02; 12: 30.67 | [20 empty] | Аппараты сварочные для ручной дуговой сварки, сварочный ток до 350 А
| 4 | М |  |  |  | 12: 749.86 | [19 empty] | М
| 01.7.11.07-0054 | Электроды сварочные для сварки низколегированных и углеродистых сталей АНО-6, Э42, диаметр 6 мм |  |  |  | т | 0.03 |  | 0.0006 | 148198.02 | 0.87 | 128932.28 |  | 77.36 | [20 empty] | Электроды сварочные для сварки низколегированных и углеродистых сталей АНО-6, Э42, диаметр 6 мм
| 01.7.15.03-0042 | Болты с гайками и шайбами строительные |  |  |  | кг | 160 |  | 3.2 | 174.93 | 1.11 | 194.17 |  | 621.34 | [20 empty] | Болты с гайками и шайбами строительные
| 04.3.01.09-0011 | Раствор готовый кладочный, цементный, М25 |  |  |  | 4: м3; 5: 0.031; 7: 0.00062; 10: 0; 12: 0 | [20 empty] | Раствор готовый кладочный, цементный, М25
| 06.1.01.05-0035 | Кирпич керамический рядовой полнотелый одинарный, размеры 250х120х65 мм, марка М100 |  |  |  | 1000 шт | 0.106 |  | 0.00212 | 14803.89 | 1.63 | 24130.34 |  | 51.16 | [20 empty] | Кирпич керамический рядовой полнотелый одинарный, размеры 250х120х65 мм, марка М100
Н | 04.1.02.05 | Смеси бетонные тяжелого бетона |  |  |  | 4: м3; 5: 29.1; 7: 0.582 | [21 empty] | Смеси бетонные тяжелого бетона
Н | 11.2.05.05 | Полотна ворот |  |  |  | 4: шт; 5: 200; 7: 4 | [21 empty] | Полотна ворот
|  | Итого прямые затраты |  |  |  | 12: 31358.56 | [22 empty] | Итого прямые затраты
12.1 | ФСБЦ-08.1.06.01-0041 | Столб металлический квадратный для ворот и калитки, размеры столба 3000х80х80 мм, толщина стенки 4 мм |  |  |  | шт | 200 |  | 4 | 1268.14 | 1.32 | 1673.94 |  | 6695.76 | [20 empty] | Столб металлический квадратный для ворот и калитки, размеры столба 3000х80х80 мм, толщина стенки 4 мм
|  | ФОТ |  |  |  | 12: 25596.59 | [23 empty] | ФОТ
| Пр/812-007.0-2 | НР Бетонные и железобетонные сборные конструкции и работы в строительстве |  |  |  | 4: %; 5: 111; 7: 111; 12: 28412.21 | [23 empty] | НР Бетонные и железобетонные сборные конструкции и работы в строительстве
| Пр/774-007.0 | СП Бетонные и железобетонные сборные конструкции и работы в строительстве |  |  |  | 4: %; 5: 73; 7: 73; 12: 18685.51 | [23 empty] | СП Бетонные и железобетонные сборные конструкции и работы в строительстве
|  | Всего по позиции |  |  |  | 10: 4257602; 12: 85152.04 | [24 empty] | Всего по позиции
13 | ФСБЦ-08.1.06.01-0003 | Ворота распашные двустворчатые из металлических решетчатых панелей с комплектующими, размеры 2000х4500 мм // прим для 2х3м |  |  |  | компл | 1 | 1 | 1 | 34459.13 | 1.32 | 45486.05 |  | 45486.05 | [18 empty] | Ворота распашные двустворчатые из металлических решетчатых панелей с комплектующими, размеры 2000х4500 мм // прим для 2х3м
|  | Всего по позиции |  |  |  | 12: 45486.05 | [24 empty] | Всего по позиции
14 | ГЭСН06-15-001-10 | Приготовление тяжелого бетона: на щебне класса В 15 |  |  |  | 4: 100 м3; 5: 0.00582; 6: 1; 7: 0.00582 | [18 empty] | Приготовление тяжелого бетона: на щебне класса В 15
| 1 | ОТ(ЗТ) |  |  |  | 4: чел.-ч; 7: 1.5539; 12: 825.14 | [19 empty] | ОТ(ЗТ)
| 1-100-20 | Средний разряд работы 2,0 |  |  |  | 4: чел.-ч; 5: 267; 7: 1.5539; 10: 531; 12: 825.14 | [20 empty] | Средний разряд работы 2,0
| 2 | ЭМ |  |  |  | 12: 188.74 | [19 empty] | ЭМ
|  | ОТм(ЗТм) |  |  |  | 4: чел.-ч; 7: 0.21057; 12: 137.83 | [19 empty] | ОТм(ЗТм)
| 91.06.05-011 | Погрузчики одноковшовые универсальные фронтальные пневмоколесные, номинальная вместимость основного ковша 2,6 м3, грузоподъемность 5 т |  |  |  | 4: маш.-ч; 5: 15.88; 7: 0.092422; 10: 1996.27; 12: 184.5 | [20 empty] | Погрузчики одноковшовые универсальные фронтальные пневмоколесные, номинальная вместимость основного ковша 2,6 м3, грузоподъемность 5 т
| 4-100-050 | ОТм(Зтм) Средний разряд машинистов 5 |  |  |  | 4: чел.-ч; 5: 15.88; 7: 0.092422; 10: 750.23; 12: 69.34 | [25 empty] | ОТм(Зтм) Средний разряд машинистов 5
| 91.07.03-010 | Бетоносмесители принудительного действия передвижные, объем бункера 250 л |  |  |  | маш.-ч | 20.3 |  | 0.11815 | 21.49 | 1.67 | 35.89 |  | 4.24 | [20 empty] | Бетоносмесители принудительного действия передвижные, объем бункера 250 л
| 4-100-030 | ОТм(Зтм) Средний разряд машинистов 3 |  |  |  | 4: чел.-ч; 5: 20.3; 7: 0.11815; 10: 579.72; 12: 68.49 | [25 empty] | ОТм(Зтм) Средний разряд машинистов 3
| 4 | М |  |  |  | 12: 4377.75 | [19 empty] | М
| 01.7.03.01-0001 | Вода |  |  |  | м3 | 21 |  | 0.12222 | 35.71 | 1.75 | 62.49 |  | 7.64 | [20 empty] | Вода
| 02.2.05.04-2058 | Щебень из плотных горных пород для строительных работ М 800, фракция 10-20 мм |  |  |  | м3 | 80 |  | 0.4656 | 2220.14 | 2.25 | 4995.32 |  | 2325.82 | [20 empty] | Щебень из плотных горных пород для строительных работ М 800, фракция 10-20 мм
| 02.3.01.02-1118 | Песок природный для строительных работ II класс, средний |  |  |  | м3 | 53 |  | 0.30846 | 565.2 | 2.22 | 1254.74 |  | 387.04 | [20 empty] | Песок природный для строительных работ II класс, средний
| 03.2.01.05-0003 | Шлакопортландцемент общестроительный ЦЕМ III 32,5Н |  |  |  | т | 28.6 |  | 0.16645 | 4630.85 | 2.15 | 9956.33 |  | 1657.25 | [20 empty] | Шлакопортландцемент общестроительный ЦЕМ III 32,5Н
|  | Итого прямые затраты |  |  |  | 12: 5529.46 | [22 empty] | Итого прямые затраты
|  | ФОТ |  |  |  | 12: 962.97 | [23 empty] | ФОТ
| Пр/812-108.0-2 | НР Изготовление в построечных условиях материалов, полуфабрикатов, металлических заготовок |  |  |  | 4: %; 5: 73; 7: 73; 12: 702.97 | [23 empty] | НР Изготовление в построечных условиях материалов, полуфабрикатов, металлических заготовок
| Пр/774-108.0 | СП Изготовление в построечных условиях материалов, полуфабрикатов, металлических заготовок |  |  |  | 4: %; 5: 34; 7: 34; 12: 327.41 | [23 empty] | СП Изготовление в построечных условиях материалов, полуфабрикатов, металлических заготовок
|  | Всего по позиции |  |  |  | 10: 1127120.27; 12: 6559.84 | [24 empty] | Всего по позиции
15 | ГЭСН07-01-055-09 | Устройство калиток: без установки столбов при металлических оградах и оградах из панелей |  |  |  | 4: 100 шт; 5: 0.01; 6: 1; 7: 0.01 | [18 empty] | Устройство калиток: без установки столбов при металлических оградах и оградах из панелей
| 1 | ОТ(ЗТ) |  |  |  | 4: чел.-ч; 7: 0.71; 12: 411.6 | [19 empty] | ОТ(ЗТ)
| 1-100-30 | Средний разряд работы 3,0 |  |  |  | 4: чел.-ч; 5: 71; 7: 0.71; 10: 579.72; 12: 411.6 | [20 empty] | Средний разряд работы 3,0
| 2 | ЭМ |  |  |  | 12: 7.15 | [19 empty] | ЭМ
|  | ОТм(ЗТм) |  |  |  | 4: чел.-ч; 7: 0.0034; 12: 2.22 | [19 empty] | ОТм(ЗТм)
| 91.14.02-001 | Автомобили бортовые, грузоподъемность до 5 т |  |  |  | 4: маш.-ч; 5: 0.34; 7: 0.0034; 10: 805.73; 12: 2.74 | [20 empty] | Автомобили бортовые, грузоподъемность до 5 т
| 4-100-040 | ОТм(Зтм) Средний разряд машинистов 4 |  |  |  | 4: чел.-ч; 5: 0.34; 7: 0.0034; 10: 652.79; 12: 2.22 | [25 empty] | ОТм(Зтм) Средний разряд машинистов 4
| 91.17.04-233 | Аппараты сварочные для ручной дуговой сварки, сварочный ток до 350 А |  |  |  | 4: маш.-ч; 5: 11.6; 7: 0.116; 10: 38.02; 12: 4.41 | [20 empty] | Аппараты сварочные для ручной дуговой сварки, сварочный ток до 350 А
| 4 | М |  |  |  | 12: 25.79 | [19 empty] | М
| 01.7.11.07-0054 | Электроды сварочные для сварки низколегированных и углеродистых сталей АНО-6, Э42, диаметр 6 мм |  |  |  | т | 0.02 |  | 0.0002 | 148198.02 | 0.87 | 128932.28 |  | 25.79 | [20 empty] | Электроды сварочные для сварки низколегированных и углеродистых сталей АНО-6, Э42, диаметр 6 мм
Н | 08.1.06.05 | Полотна калиток |  |  |  | 4: шт; 5: 100; 7: 1 | [21 empty] | Полотна калиток
|  | Итого прямые затраты |  |  |  | 12: 446.76 | [22 empty] | Итого прямые затраты
|  | ФОТ |  |  |  | 12: 413.82 | [23 empty] | ФОТ
| Пр/812-007.0-2 | НР Бетонные и железобетонные сборные конструкции и работы в строительстве |  |  |  | 4: %; 5: 111; 7: 111; 12: 459.34 | [23 empty] | НР Бетонные и железобетонные сборные конструкции и работы в строительстве
| Пр/774-007.0 | СП Бетонные и железобетонные сборные конструкции и работы в строительстве |  |  |  | 4: %; 5: 73; 7: 73; 12: 302.09 | [23 empty] | СП Бетонные и железобетонные сборные конструкции и работы в строительстве
|  | Всего по позиции |  |  |  | 10: 120819; 12: 1208.19 | [24 empty] | Всего по позиции
16 | ТЦ_01.5.02.02_66_667302525146_26.03.2026_01_6.1 | Уличное ограждение 83х31м (в т.ч: Панель 1,73x2,5м RAL 6005 (зеленый) 3,0мм Г * цинк полим.порошк. покрытие яч. 200x55 - 102шт Столб 2,5м RAL 6005 (зеленый) 60x40x1,2мм без отв. под бетон цинк полимер, с заглушкой Формика 102шт. Ворота распашные 1,73x4,0м RAL 6005 (зеленый) 3d панель 3,5мм ОЦИНК.проф.труба 40x40, 60x60мм полим.порошк. б/замка Эконом Формика - 1 шт. Калитка 1,73x1,0м RAL 6005 (зеленый) 3d панель 3,5мм ОЦИНК.проф.труба 40x40, 60x40 мм полим.порошк. б/замка Эконом Формика - 1 шт. Крепление (скоба под саморез/болт/винт) цинк окрашен RAL 6005 зеленый усиленная 40x40x2 Я -320 шт. Саморез кровельный по металлу с шайбой 5,5x32 М цинк, шт -320 шт. |  |  |  | шт | 1 | 1 | 1 |  |  | 459000 |  | 459000 | [18 empty] | Уличное ограждение 83х31м (в т.ч: Панель 1,73x2,5м RAL 6005 (зеленый) 3,0мм Г * цинк полим.порошк. покрытие яч. 200x55 - 102шт Столб 2,5м RAL 6005 (зеленый) 60x40x1,2мм без отв. под бетон цинк полимер, с заглушкой Формика 102шт. Ворота распашные 1,73x4,0м RAL 6005 (зеленый) 3d панель 3,5мм ОЦИНК.проф.труба 40x40, 60x60мм полим.порошк. б/замка Эконом Формика - 1 шт. Калитка 1,73x1,0м RAL 6005 (зеленый) 3d панель 3,5мм ОЦИНК.проф.труба 40x40, 60x40 мм полим.порошк. б/замка Эконом Формика - 1 шт. Крепление (скоба под саморез/болт/винт) цинк окрашен RAL 6005 зеленый усиленная 40x40x2 Я -320 шт. Саморез кровельный по металлу с шайбой 5,5x32 М цинк, шт -320 шт.
|  | Всего по позиции |  |  |  | 12: 459000 | [24 empty] | Всего по позиции
|  | Итоги по разделу 2 Ограждение : | [38 empty] | Итоги по разделу 2 Ограждение :
|  | Всего прямые затраты (справочно) |  |  |  | 12: 766459.13 | [27 empty] | Всего прямые затраты (справочно)
|  | в том числе: | [39 empty] | в том числе:
|  | Оплата труда рабочих |  |  |  | 12: 104079.64 | [27 empty] | Оплата труда рабочих
|  | Эксплуатация машин |  |  |  | 12: 63148.47 | [27 empty] | Эксплуатация машин
|  | Оплата труда машинистов (Отм) |  |  |  | 12: 25387.09 | [27 empty] | Оплата труда машинистов (Отм)
|  | Материалы |  |  |  | 12: 573843.93 | [27 empty] | Материалы
|  | Строительные работы |  |  |  | 12: 968366.12 | [27 empty] | Строительные работы
|  | Строительные работы |  |  |  | 12: 888917.71 | [27 empty] | Строительные работы
|  | в том числе: | [39 empty] | в том числе:
|  | оплата труда |  |  |  | 12: 94086.06 | [27 empty] | оплата труда
|  | эксплуатация машин и механизмов |  |  |  | 12: 60862.59 | [27 empty] | эксплуатация машин и механизмов
|  | оплата труда машинистов (Отм) |  |  |  | 12: 23717.8 | [27 empty] | оплата труда машинистов (Отм)
|  | материалы |  |  |  | 12: 520823.55 | [27 empty] | материалы
|  | накладные расходы |  |  |  | 12: 114971.08 | [27 empty] | накладные расходы
|  | сметная прибыль |  |  |  | 12: 74456.63 | [27 empty] | сметная прибыль
|  | Отдельные виды работ и затрат, относимые на стоимость строительных работ |  |  |  | 12: 79448.41 | [27 empty] | Отдельные виды работ и затрат, относимые на стоимость строительных работ
|  | в том числе: | [39 empty] | в том числе:
|  | оплата труда |  |  |  | 12: 9993.58 | [27 empty] | оплата труда
|  | эксплуатация машин и механизмов |  |  |  | 12: 2285.88 | [27 empty] | эксплуатация машин и механизмов
|  | оплата труда машинистов (Отм) |  |  |  | 12: 1669.29 | [27 empty] | оплата труда машинистов (Отм)
|  | материалы |  |  |  | 12: 53020.38 | [27 empty] | материалы
|  | накладные расходы |  |  |  | 12: 8513.9 | [27 empty] | накладные расходы
|  | сметная прибыль |  |  |  | 12: 3965.38 | [27 empty] | сметная прибыль
|  | Всего ФОТ (справочно) |  |  |  | 12: 129466.73 | [27 empty] | Всего ФОТ (справочно)
|  | Всего накладные расходы (справочно) |  |  |  | 12: 123484.98 | [27 empty] | Всего накладные расходы (справочно)
|  | Всего сметная прибыль (справочно) |  |  |  | 12: 78422.01 | [27 empty] | Всего сметная прибыль (справочно)
|  | Всего по разделу 2 Ограждение |  |  |  | 12: 968366.12 | [28 empty] | Всего по разделу 2 Ограждение
|  | справочно: | [39 empty] | справочно:
|  | Материальные ресурсы, отсутствующие в ФРСН |  |  |  | 12: 459000 | [27 empty] | Материальные ресурсы, отсутствующие в ФРСН
|  | Затраты труда рабочих |  |  |  | 7: 177,087514 | [29 empty] | Затраты труда рабочих
|  | Затраты труда машинистов |  |  |  | 7: 34,8576398 | [29 empty] | Затраты труда машинистов
Раздел 3. Устройство скважины | [31 empty] | Раздел 3. Устройство скважины
17 | ГЭСН04-01-042-01 | Шнековое бурение скважин станками типа СО-2 глубиной бурения до 18 м в грунтах группы: 1 |  |  |  | 4: 100 м; 5: 0.18; 6: 1; 7: 0.18 | [18 empty] | Шнековое бурение скважин станками типа СО-2 глубиной бурения до 18 м в грунтах группы: 1
| 1 | ОТ(ЗТ) |  |  |  | 4: чел.-ч; 7: 4.5558; 12: 2973.98 | [19 empty] | ОТ(ЗТ)
| 1-100-40 | Средний разряд работы 4,0 |  |  |  | 4: чел.-ч; 5: 25.31; 7: 4.5558; 10: 652.79; 12: 2973.98 | [20 empty] | Средний разряд работы 4,0
| 2 | ЭМ |  |  |  | 12: 6208.47 | [19 empty] | ЭМ
|  | ОТм(ЗТм) |  |  |  | 4: чел.-ч; 7: 2.2806; 12: 2219.01 | [19 empty] | ОТм(ЗТм)
| 91.01.01-035 | Бульдозеры, мощность 79 кВт (108 л.с.) |  |  |  | маш.-ч | 0.53 |  | 0.0954 | 887.54 | 1.79 | 1588.7 |  | 151.56 | [20 empty] | Бульдозеры, мощность 79 кВт (108 л.с.)
| 4-100-060 | ОТм(Зтм) Средний разряд машинистов 6 |  |  |  | 4: чел.-ч; 5: 0.53; 7: 0.0954; 10: 876.89; 12: 83.66 | [25 empty] | ОТм(Зтм) Средний разряд машинистов 6
| 91.02.04-036 | Установки шнекового бурения для устройства буронабивных свай на базе крана на гусеничном ходу, грузоподъемностью 25 т, глубина бурения до 30 м, диаметр бурения до 600 мм, диаметр уширенной полости до 1600 мм |  |  |  | маш.-ч | 11.12 |  | 2.0016 | 1714.66 | 1.69 | 2897.78 |  | 5800.2 | [20 empty] | Установки шнекового бурения для устройства буронабивных свай на базе крана на гусеничном ходу, грузоподъемностью 25 т, глубина бурения до 30 м, диаметр бурения до 600 мм, диаметр уширенной полости до 1600 мм
| 4-100-080 | ОТм(Зтм) Средний разряд машинистов 8 |  |  |  | 4: чел.-ч; 5: 11.12; 7: 2.0016; 10: 998.68; 12: 1998.96 | [25 empty] | ОТм(Зтм) Средний разряд машинистов 8
| 91.05.05-015 | Краны на автомобильном ходу, грузоподъемность 16 т |  |  |  | 4: маш.-ч; 5: 0.41; 7: 0.0738; 10: 2279.69; 12: 168.24 | [20 empty] | Краны на автомобильном ходу, грузоподъемность 16 т
| 4-100-060 | ОТм(Зтм) Средний разряд машинистов 6 |  |  |  | 4: чел.-ч; 5: 0.41; 7: 0.0738; 10: 876.89; 12: 64.71 | [25 empty] | ОТм(Зтм) Средний разряд машинистов 6
| 91.14.02-001 | Автомобили бортовые, грузоподъемность до 5 т |  |  |  | 4: маш.-ч; 5: 0.61; 7: 0.1098; 10: 805.73; 12: 88.47 | [20 empty] | Автомобили бортовые, грузоподъемность до 5 т
| 4-100-040 | ОТм(Зтм) Средний разряд машинистов 4 |  |  |  | 4: чел.-ч; 5: 0.61; 7: 0.1098; 10: 652.79; 12: 71.68 | [25 empty] | ОТм(Зтм) Средний разряд машинистов 4
П,Н | 01.4.01.03 | Долота шнековые |  |  |  | 4: шт; 5: 0; 7: 0 | [21 empty] | Долота шнековые
П,Н | 01.4.01.10 | Шнеки |  |  |  | 4: шт; 5: 0; 7: 0 | [21 empty] | Шнеки
|  | Итого прямые затраты |  |  |  | 12: 11401.46 | [22 empty] | Итого прямые затраты
17.1 | ФСБЦ-01.4.01.10-0018 | Шнек буровой, длина 1500 мм, диаметр 180 мм |  |  |  | шт | 5 |  | 0.9 | 8012.95 | 1.26 | 10096.32 |  | 9086.69 | [20 empty] | Шнек буровой, длина 1500 мм, диаметр 180 мм
|  | ФОТ |  |  |  | 12: 5192.99 | [23 empty] | ФОТ
| Пр/812-004.0-2 | НР Скважины |  |  |  | 4: %; 5: 107; 7: 107; 12: 5556.5 | [23 empty] | НР Скважины
| Пр/774-004.0 | СП Скважины |  |  |  | 4: %; 5: 45; 7: 45; 12: 2336.85 | [23 empty] | СП Скважины
|  | Всего по позиции |  |  |  | 10: 157675; 12: 28381.5 | [24 empty] | Всего по позиции
18 | ГЭСН04-02-011-01 | Свободный спуск или подъем обсадных труб (надфильтровых труб) в трубах большего диаметра: при шнековом бурении с соединением муфтовым |  |  |  | 4: 10 м; 5: 1.8; 6: 1; 7: 1.8 | [18 empty] | Свободный спуск или подъем обсадных труб (надфильтровых труб) в трубах большего диаметра: при шнековом бурении с соединением муфтовым
| Прил.4.3 п.3.11 | Свободный спуск или подъем обсадных труб в трубах большего диаметра, мм: до 150 ОЗП=0,7; ЭМ=0,7 к расх.; ЗПМ=0,7; ТЗ=0,7; ТЗМ=0,7 | [42 empty] | Свободный спуск или подъем обсадных труб в трубах большего диаметра, мм: до 150 ОЗП=0,7; ЭМ=0,7 к расх.; ЗПМ=0,7; ТЗ=0,7; ТЗМ=0,7
| 1 | ОТ(ЗТ) |  |  |  | 4: чел.-ч; 7: 1.4364; 12: 937.67 | [19 empty] | ОТ(ЗТ)
| 1-100-40 | Средний разряд работы 4,0 |  |  |  | чел.-ч | 1.14 | 0.7 | 1.4364 |  |  | 652.79 |  | 937.67 | [20 empty] | Средний разряд работы 4,0
| 2 | ЭМ |  |  |  | 12: 1148.98 | [19 empty] | ЭМ
|  | ОТм(ЗТм) |  |  |  | 4: чел.-ч; 7: 0.3528; 12: 313.54 | [19 empty] | ОТм(ЗТм)
| 91.04.01-021 | Установки шнекового бурения на автомобильном ходу, глубина бурения до 60 м, грузоподъемность мачты 3,7 т |  |  |  | маш.-ч | 0.21 | 0.7 | 0.2646 | 2167.03 | 1.68 | 3640.61 |  | 963.31 | [20 empty] | Установки шнекового бурения на автомобильном ходу, глубина бурения до 60 м, грузоподъемность мачты 3,7 т
| 4-100-070 | ОТм(Зтм) Средний разряд машинистов 7 |  |  |  | чел.-ч | 0.21 | 0.7 | 0.2646 |  |  | 935.35 |  | 247.49 | [25 empty] | ОТм(Зтм) Средний разряд машинистов 7
| 91.05.05-015 | Краны на автомобильном ходу, грузоподъемность 16 т |  |  |  | маш.-ч | 0.03 | 0.7 | 0.0378 |  |  | 2279.69 |  | 86.17 | [20 empty] | Краны на автомобильном ходу, грузоподъемность 16 т
| 4-100-060 | ОТм(Зтм) Средний разряд машинистов 6 |  |  |  | чел.-ч | 0.03 | 0.7 | 0.0378 |  |  | 876.89 |  | 33.15 | [25 empty] | ОТм(Зтм) Средний разряд машинистов 6
| 91.14.02-001 | Автомобили бортовые, грузоподъемность до 5 т |  |  |  | маш.-ч | 0.04 | 0.7 | 0.0504 |  |  | 805.73 |  | 40.61 | [20 empty] | Автомобили бортовые, грузоподъемность до 5 т
| 4-100-040 | ОТм(Зтм) Средний разряд машинистов 4 |  |  |  | чел.-ч | 0.04 | 0.7 | 0.0504 |  |  | 652.79 |  | 32.9 | [25 empty] | ОТм(Зтм) Средний разряд машинистов 4
| 91.17.04-034 | Агрегаты сварочные с двигателем внутреннего сгорания для ручной дуговой сварки, сварочный ток до 400 А, количество постов 1 |  |  |  | маш.-ч | 0.35 | 0.7 | 0.441 |  |  | 133.54 |  | 58.89 | [20 empty] | Агрегаты сварочные с двигателем внутреннего сгорания для ручной дуговой сварки, сварочный ток до 400 А, количество постов 1
| 4 | М |  |  |  | 12: 133.09 | [19 empty] | М
| 01.7.11.07-0230 | Электроды сварочные для сварки низколегированных и углеродистых сталей УОНИ 13/55, Э50А, диаметр 4-5 мм |  |  |  | кг | 0.4 |  | 0.72 | 148.86 | 0.87 | 129.51 |  | 93.25 | [20 empty] | Электроды сварочные для сварки низколегированных и углеродистых сталей УОНИ 13/55, Э50А, диаметр 4-5 мм
| 08.1.02.11-0001 | Поковки из квадратных заготовок, масса 1,5-4,5 кг |  |  |  | т | 0.0003 |  | 0.00054 | 55898.18 | 1.32 | 73785.6 |  | 39.84 | [20 empty] | Поковки из квадратных заготовок, масса 1,5-4,5 кг
П,Н | 01.4.03.06 | Центраторы пружинные для обсадных труб |  |  |  | 4: шт; 5: 0; 7: 0 | [21 empty] | Центраторы пружинные для обсадных труб
|  | Итого прямые затраты |  |  |  | 12: 2533.28 | [22 empty] | Итого прямые затраты
18.1 | ФСБЦ-24.3.03.13-0315 | Трубы напорные полиэтиленовые, кроме газопроводных ПЭ100, для транспортировки воды, стандартное размерное отношение SDR26, номинальный наружный диаметр 140 мм, толщина стенки 5,2 мм |  |  |  | м | 10 |  | 18 | 391.65 | 1.17 | 458.23 |  | 8248.14 | [20 empty] | Трубы напорные полиэтиленовые, кроме газопроводных ПЭ100, для транспортировки воды, стандартное размерное отношение SDR26, номинальный наружный диаметр 140 мм, толщина стенки 5,2 мм
|  | ФОТ |  |  |  | 12: 1251.21 | [23 empty] | ФОТ
| Пр/812-004.0-2 | НР Скважины |  |  |  | 4: %; 5: 107; 7: 107; 12: 1338.79 | [23 empty] | НР Скважины
| Пр/774-004.0 | СП Скважины |  |  |  | 4: %; 5: 45; 7: 45; 12: 563.04 | [23 empty] | СП Скважины
|  | Всего по позиции |  |  |  | 10: 7046.25; 12: 12683.25 | [24 empty] | Всего по позиции
19 | ГЭСН17-01-011-01 | Установка насосов погружных с электродвигателем производительностью: до 25 м3/час |  |  |  | 4: 10 шт; 5: 0.1; 6: 1; 7: 0.1 | [18 empty] | Установка насосов погружных с электродвигателем производительностью: до 25 м3/час
| 1 | ОТ(ЗТ) |  |  |  | 4: чел.-ч; 7: 13.3; 12: 8196.26 | [19 empty] | ОТ(ЗТ)
| 1-100-35 | Средний разряд работы 3,5 |  |  |  | 4: чел.-ч; 5: 133; 7: 13.3; 10: 616.26; 12: 8196.26 | [20 empty] | Средний разряд работы 3,5
| 2 | ЭМ |  |  |  | 12: 59.28 | [19 empty] | ЭМ
|  | ОТм(ЗТм) |  |  |  | 4: чел.-ч; 7: 0.027; 12: 20.54 | [19 empty] | ОТм(ЗТм)
| 91.05.05-015 | Краны на автомобильном ходу, грузоподъемность 16 т |  |  |  | 4: маш.-ч; 5: 0.13; 7: 0.013; 10: 2279.69; 12: 29.64 | [20 empty] | Краны на автомобильном ходу, грузоподъемность 16 т
| 4-100-060 | ОТм(Зтм) Средний разряд машинистов 6 |  |  |  | 4: чел.-ч; 5: 0.13; 7: 0.013; 10: 876.89; 12: 11.4 | [25 empty] | ОТм(Зтм) Средний разряд машинистов 6
| 91.14.02-001 | Автомобили бортовые, грузоподъемность до 5 т |  |  |  | 4: маш.-ч; 5: 0.14; 7: 0.014; 10: 805.73; 12: 11.28 | [20 empty] | Автомобили бортовые, грузоподъемность до 5 т
| 4-100-040 | ОТм(Зтм) Средний разряд машинистов 4 |  |  |  | 4: чел.-ч; 5: 0.14; 7: 0.014; 10: 652.79; 12: 9.14 | [25 empty] | ОТм(Зтм) Средний разряд машинистов 4
| 91.17.04-233 | Аппараты сварочные для ручной дуговой сварки, сварочный ток до 350 А |  |  |  | 4: маш.-ч; 5: 4.83; 7: 0.483; 10: 38.02; 12: 18.36 | [20 empty] | Аппараты сварочные для ручной дуговой сварки, сварочный ток до 350 А
| 4 | М |  |  |  | 12: 445.26 | [19 empty] | М
| 01.7.11.07-0227 | Электроды сварочные для сварки низколегированных и углеродистых сталей УОНИ 13/45, Э42А, диаметр 4-5 мм |  |  |  | кг | 4 |  | 0.4 | 155.63 | 0.87 | 135.4 |  | 54.16 | [20 empty] | Электроды сварочные для сварки низколегированных и углеродистых сталей УОНИ 13/45, Э42А, диаметр 4-5 мм
| 01.7.15.03-0012 | Болты стальные с шестигранной головкой, в комплекте с шестигранной гайкой и плоской круглой шайбой, диаметр резьбы М10, длина болта 16-160 мм |  |  |  | т | 0.026 |  | 0.0026 | 132574.59 | 1.11 | 147157.79 |  | 382.61 | [20 empty] | Болты стальные с шестигранной головкой, в комплекте с шестигранной гайкой и плоской круглой шайбой, диаметр резьбы М10, длина болта 16-160 мм
| 01.7.19.04-0024 | Пластины резиновые технические ТМКЩ, толщина 2-40 мм |  |  |  | кг | 0.8 |  | 0.08 | 61.7 | 1.72 | 106.12 |  | 8.49 | [20 empty] | Пластины резиновые технические ТМКЩ, толщина 2-40 мм
Н | 23.8.03.11 | Фланцы приварные |  |  |  | 4: шт; 5: 20; 7: 2 | [21 empty] | Фланцы приварные
|  | Итого прямые затраты |  |  |  | 12: 8721.34 | [22 empty] | Итого прямые затраты
|  | ФОТ |  |  |  | 12: 8216.8 | [23 empty] | ФОТ
| Пр/812-016.0-2 | НР Сантехнические работы - внутренние (трубопроводы, водопровод, канализация, отопление, газоснабжение, вентиляция и кондиционирование воздуха) |  |  |  | 4: %; 5: 122; 7: 122; 12: 10024.5 | [23 empty] | НР Сантехнические работы - внутренние (трубопроводы, водопровод, канализация, отопление, газоснабжение, вентиляция и кондиционирование воздуха)
| Пр/774-016.0 | СП Сантехнические работы - внутренние (трубопроводы, водопровод, канализация, отопление, газоснабжение, вентиляция и кондиционирование воздуха) |  |  |  | 4: %; 5: 72; 7: 72; 12: 5916.1 | [23 empty] | СП Сантехнические работы - внутренние (трубопроводы, водопровод, канализация, отопление, газоснабжение, вентиляция и кондиционирование воздуха)
|  | Всего по позиции |  |  |  | 10: 246619.4; 12: 24661.94 | [24 empty] | Всего по позиции
20 О | ТЦ_68.1.00.00_36_361605835204_01.04.2026_02_8.3 | Скважинный насос JEMIX СН 3,5-2-60 |  |  |  | шт | 1 | 1 | 1 |  |  | 13665.57 |  | 13665.57 | [18 empty] | Скважинный насос JEMIX СН 3,5-2-60
|  | Всего по позиции |  |  |  | 12: 13665.57 | [24 empty] | Всего по позиции
21 О | ФСБЦ-20.2.01.06-0013 | Гильзы кабельные медные луженые под опрессовку для соединения встык проводов и кабелей с медными жилами сечением 240 мм2, внутренний диаметр 24 мм // CWC, Комплект JEMIX для соединения кабеля скважинного насоса |  |  |  | 100 шт | 0.01 | 1 | 0.01 | 41495.34 | 1.24 | 51454.22 |  | 514.54 | [18 empty] | Гильзы кабельные медные луженые под опрессовку для соединения встык проводов и кабелей с медными жилами сечением 240 мм2, внутренний диаметр 24 мм // CWC, Комплект JEMIX для соединения кабеля скважинного насоса
|  | Всего по позиции |  |  |  | 12: 514.54 | [24 empty] | Всего по позиции
22 О | ФСБЦ-18.1.07.01-1002 | Клапан редукционный бронзовый для воды, номинальное давление 1,6 МПа, номинальный диаметр 20 мм// ADS-32, BP-0110 Адаптер для скважины подкл. 1 дюйм. |  |  |  | шт | 1 | 1 | 1 | 4659.6 | 1.42 | 6616.63 |  | 6616.63 | [18 empty] | Клапан редукционный бронзовый для воды, номинальное давление 1,6 МПа, номинальный диаметр 20 мм// ADS-32, BP-0110 Адаптер для скважины подкл. 1 дюйм.
|  | Всего по позиции |  |  |  | 12: 6616.63 | [24 empty] | Всего по позиции
23 О | ФСБЦ-23.8.05.15-0021 | Оголовок чугунный для герметизации скважин, диаметр обсадной трубы 127-140 мм, диаметр выхода 32-40 мм // OD-133-32, (125-140/G25) Оголовок скважины |  |  |  | шт | 1 | 1 | 1 | 2646.63 | 1.66 | 4393.41 |  | 4393.41 | [18 empty] | Оголовок чугунный для герметизации скважин, диаметр обсадной трубы 127-140 мм, диаметр выхода 32-40 мм // OD-133-32, (125-140/G25) Оголовок скважины
|  | Всего по позиции |  |  |  | 12: 4393.41 | [24 empty] | Всего по позиции
24 О | ФСБЦ-62.6.02.01-0238 | Пускатель электромагнитный нереверсивный с электротепловым токовым реле, диапазон регулирования токовой уставки реле 7-10 А, класс износостойкости Б, У2, IP54, корпус с кнопками «Пуск», «Стоп», номинальное напряжение главной цепи 690 В, напряжение цепи управления 42 В, переменный ток, количество контактов 1з, номинальный ток 12 А // XPD-2-AUTO (0,15-0.9 bar, класс IP-54) Реле защиты от "СУХОГО ХОДА" |  |  |  | шт | 1 | 1 | 1 | 896.15 | 1.64 | 1469.69 |  | 1469.69 | [18 empty] | Пускатель электромагнитный нереверсивный с электротепловым токовым реле, диапазон регулирования токовой уставки реле 7-10 А, класс износостойкости Б, У2, IP54, корпус с кнопками «Пуск», «Стоп», номинальное напряжение главной цепи 690 В, напряжение цепи управления 42 В, переменный ток, количество контактов 1з, номинальный ток 12 А // XPD-2-AUTO (0,15-0.9 bar, класс IP-54) Реле защиты от "СУХОГО ХОДА"
|  | Всего по позиции |  |  |  | 12: 1469.69 | [24 empty] | Всего по позиции
25 | ГЭСН16-02-006-01 | Прокладка трубопроводов обвязки котлов, водонагревателей и насосов из стальных бесшовных и электросварных труб диаметром: до 40 мм // обвязка насоса |  |  |  | 4: 100 м; 5: 0.2; 6: 1; 7: 0.2 | [18 empty] | Прокладка трубопроводов обвязки котлов, водонагревателей и насосов из стальных бесшовных и электросварных труб диаметром: до 40 мм // обвязка насоса
| 1 | ОТ(ЗТ) |  |  |  | 4: чел.-ч; 7: 7.48; 12: 4955.8 | [19 empty] | ОТ(ЗТ)
| 1-100-41 | Средний разряд работы 4,1 |  |  |  | 4: чел.-ч; 5: 37.4; 7: 7.48; 10: 662.54; 12: 4955.8 | [20 empty] | Средний разряд работы 4,1
| 2 | ЭМ |  |  |  | 12: 77.04 | [19 empty] | ЭМ
|  | ОТм(ЗТм) |  |  |  | 4: чел.-ч; 7: 0.094; 12: 0 | [19 empty] | ОТм(ЗТм)
| 91.05.01-017 | Краны башенные, грузоподъемность 8 т |  |  |  | 4: маш.-ч; 5: 0.12; 7: 0.024; 10: 0; 12: 0 | [20 empty] | Краны башенные, грузоподъемность 8 т
| 4-100-060 | ОТм(Зтм) Средний разряд машинистов 6 |  |  |  | 4: чел.-ч; 5: 0.12; 7: 0.024; 12: 0 | [25 empty] | ОТм(Зтм) Средний разряд машинистов 6
| 91.05.05-015 | Краны на автомобильном ходу, грузоподъемность 16 т |  |  |  | 4: маш.-ч; 5: 0.07; 7: 0.014; 10: 2279.69; 12: 31.92 | [20 empty] | Краны на автомобильном ходу, грузоподъемность 16 т
| 4-100-060 | ОТм(Зтм) Средний разряд машинистов 6 |  |  |  | 4: чел.-ч; 5: 0.07; 7: 0.014; 12: 0 | [25 empty] | ОТм(Зтм) Средний разряд машинистов 6
| 91.14.02-001 | Автомобили бортовые, грузоподъемность до 5 т |  |  |  | 4: маш.-ч; 5: 0.28; 7: 0.056; 10: 805.73; 12: 45.12 | [20 empty] | Автомобили бортовые, грузоподъемность до 5 т
| 4-100-040 | ОТм(Зтм) Средний разряд машинистов 4 |  |  |  | 4: чел.-ч; 5: 0.28; 7: 0.056; 12: 0 | [25 empty] | ОТм(Зтм) Средний разряд машинистов 4
| 4 | М |  |  |  | 12: 28.4 | [19 empty] | М
| 01.7.03.01-0001 | Вода |  |  |  | 4: м3; 5: 1.76; 7: 0.352; 10: 62.49; 12: 22 | [20 empty] | Вода
| 01.7.07.29-0101 | Очес льняной |  |  |  | 4: кг; 5: 0.05; 7: 0.01; 10: 0; 12: 0 | [20 empty] | Очес льняной
| 03.1.02.03-0015 | Известь строительная негашеная хлорная, марка А |  |  |  | 4: кг; 5: 0.0063; 7: 0.00126; 10: 0; 12: 0 | [20 empty] | Известь строительная негашеная хлорная, марка А
| 14.4.02.04-0142 | Краска масляная МА-0115, мумия, сурик железный |  |  |  | 4: кг; 5: 0.22; 7: 0.044; 10: 145.38; 12: 6.4 | [20 empty] | Краска масляная МА-0115, мумия, сурик железный
| 14.5.05.01-0012 | Олифа комбинированная для разведения масляных густотертых красок и для внешних работ по деревянным поверхностям |  |  |  | 4: т; 5: 0.00024; 7: 4.8e-05; 10: 0; 12: 0 | [20 empty] | Олифа комбинированная для разведения масляных густотертых красок и для внешних работ по деревянным поверхностям
П,Н | 18.1.09.06 | Арматура трубопроводная муфтовая |  |  |  | 4: шт; 5: 0; 7: 0 | [21 empty] | Арматура трубопроводная муфтовая
|  | Итого прямые затраты |  |  |  | 12: 5061.24 | [22 empty] | Итого прямые затраты
|  | ФОТ |  |  |  | 12: 4955.8 | [23 empty] | ФОТ
| Пр/812-016.0-2 | НР Сантехнические работы - внутренние (трубопроводы, водопровод, канализация, отопление, газоснабжение, вентиляция и кондиционирование воздуха) |  |  |  | 4: %; 5: 122; 7: 122; 12: 6046.08 | [23 empty] | НР Сантехнические работы - внутренние (трубопроводы, водопровод, канализация, отопление, газоснабжение, вентиляция и кондиционирование воздуха)
| Пр/774-016.0 | СП Сантехнические работы - внутренние (трубопроводы, водопровод, канализация, отопление, газоснабжение, вентиляция и кондиционирование воздуха) |  |  |  | 4: %; 5: 72; 7: 72; 12: 3568.18 | [23 empty] | СП Сантехнические работы - внутренние (трубопроводы, водопровод, канализация, отопление, газоснабжение, вентиляция и кондиционирование воздуха)
|  | Всего по позиции |  |  |  | 10: 73377.5; 12: 14675.5 | [24 empty] | Всего по позиции
26 | ФСБЦ-18.2.08.09-0084 | Фильтр фланцевый чугунный сетчатый, со сливным краном, для очистки воды, максимальная, условное давление 1,6 МПа, диаметр 32 мм |  |  |  | шт | 1 | 1 | 1 | 6176.59 | 1.34 | 8276.63 |  | 8276.63 | [18 empty] | Фильтр фланцевый чугунный сетчатый, со сливным краном, для очистки воды, максимальная, условное давление 1,6 МПа, диаметр 32 мм
|  | Всего по позиции |  |  |  | 12: 8276.63 | [24 empty] | Всего по позиции
27 | ФСБЦ-18.1.09.06-0004 | Кран шаровой ПВХ с муфтовыми окончаниями для склейки, номинальное давление 1,6 МПа, наружный диаметр 32 мм |  |  |  | шт | 1 | 1 | 1 | 1867.19 | 1.04 | 1941.88 |  | 1941.88 | [18 empty] | Кран шаровой ПВХ с муфтовыми окончаниями для склейки, номинальное давление 1,6 МПа, наружный диаметр 32 мм
|  | Всего по позиции |  |  |  | 12: 1941.88 | [24 empty] | Всего по позиции
28 | ФСБЦ-24.3.03.13-0001 | Трубы напорные полиэтиленовые, кроме газопроводных ПЭ100, для транспортировки воды, стандартное размерное отношение SDR11, номинальный наружный диаметр 32 мм, толщина стенки 3,0 мм |  |  |  | м | 20 | 1 | 20 | 51.21 | 1.17 | 59.92 |  | 1198.4 | [18 empty] | Трубы напорные полиэтиленовые, кроме газопроводных ПЭ100, для транспортировки воды, стандартное размерное отношение SDR11, номинальный наружный диаметр 32 мм, толщина стенки 3,0 мм
|  | Всего по позиции |  |  |  | 12: 1198.4 | [24 empty] | Всего по позиции
29 | ГЭСН17-01-007-01 | Установка баков металлических для воды массой: до 0,5 т |  |  |  | 4: 10 шт; 5: 0.1; 6: 1; 7: 0.1 | [18 empty] | Установка баков металлических для воды массой: до 0,5 т
| 1 | ОТ(ЗТ) |  |  |  | 4: чел.-ч; 7: 13.4; 12: 8061.98 | [19 empty] | ОТ(ЗТ)
| 1-100-33 | Средний разряд работы 3,3 |  |  |  | 4: чел.-ч; 5: 134; 7: 13.4; 10: 601.64; 12: 8061.98 | [20 empty] | Средний разряд работы 3,3
| 2 | ЭМ |  |  |  | 12: 495.06 | [19 empty] | ЭМ
|  | ОТм(ЗТм) |  |  |  | 4: чел.-ч; 7: 0.356; 12: 276.32 | [19 empty] | ОТм(ЗТм)
| 91.05.01-017 | Краны башенные, грузоподъемность 8 т |  |  |  | 4: маш.-ч; 5: 0.86; 7: 0.086; 10: 1341.49; 12: 115.37 | [20 empty] | Краны башенные, грузоподъемность 8 т
| 4-100-060 | ОТм(Зтм) Средний разряд машинистов 6 |  |  |  | 4: чел.-ч; 5: 0.86; 7: 0.086; 10: 876.89; 12: 75.41 | [25 empty] | ОТм(Зтм) Средний разряд машинистов 6
| 91.05.05-015 | Краны на автомобильном ходу, грузоподъемность 16 т |  |  |  | 4: маш.-ч; 5: 1.1; 7: 0.11; 10: 2279.69; 12: 250.77 | [20 empty] | Краны на автомобильном ходу, грузоподъемность 16 т
| 4-100-060 | ОТм(Зтм) Средний разряд машинистов 6 |  |  |  | 4: чел.-ч; 5: 1.1; 7: 0.11; 10: 876.89; 12: 96.46 | [25 empty] | ОТм(Зтм) Средний разряд машинистов 6
| 91.14.02-001 | Автомобили бортовые, грузоподъемность до 5 т |  |  |  | 4: маш.-ч; 5: 1.6; 7: 0.16; 10: 805.73; 12: 128.92 | [20 empty] | Автомобили бортовые, грузоподъемность до 5 т
| 4-100-040 | ОТм(Зтм) Средний разряд машинистов 4 |  |  |  | 4: чел.-ч; 5: 1.6; 7: 0.16; 10: 652.79; 12: 104.45 | [25 empty] | ОТм(Зтм) Средний разряд машинистов 4
| 4 | М |  |  |  | 12: 169.44 | [19 empty] | М
| 01.7.03.01-0001 | Вода |  |  |  | м3 | 25.2 |  | 2.52 | 35.71 | 1.75 | 62.49 |  | 157.47 | [20 empty] | Вода
| 01.7.07.29-0101 | Очес льняной |  |  |  | кг | 0.2 |  | 0.02 | 128.4 | 1.82 | 233.69 |  | 4.67 | [20 empty] | Очес льняной
| 14.4.02.04-0142 | Краска масляная МА-0115, мумия, сурик железный |  |  |  | кг | 0.4 |  | 0.04 | 79.88 | 1.82 | 145.38 |  | 5.82 | [20 empty] | Краска масляная МА-0115, мумия, сурик железный
| 14.5.05.01-0012 | Олифа комбинированная для разведения масляных густотертых красок и для внешних работ по деревянным поверхностям |  |  |  | т | 0.0002 |  | 2e-05 | 60697.21 | 1.22 | 74050.6 |  | 1.48 | [20 empty] | Олифа комбинированная для разведения масляных густотертых красок и для внешних работ по деревянным поверхностям
П,Н | 18.1.10.05-0021 | Клапан поплавковый пластмассовый, номинальный диаметр 25 мм |  |  |  | 4: шт; 5: 0; 7: 0 | [21 empty] | Клапан поплавковый пластмассовый, номинальный диаметр 25 мм
Н | 18.5.02.01 | Бак металлический |  |  |  | 4: шт; 5: 10; 7: 1 | [21 empty] | Бак металлический
|  | Итого прямые затраты |  |  |  | 12: 9002.8 | [22 empty] | Итого прямые затраты
29.1 | ФСБЦ-18.1.10.05-0021 | Клапан поплавковый пластмассовый, номинальный диаметр 25 мм |  |  |  | шт | 10 |  | 1 | 101 | 1.17 | 118.17 |  | 118.17 | [20 empty] | Клапан поплавковый пластмассовый, номинальный диаметр 25 мм
|  | ФОТ |  |  |  | 12: 8338.3 | [23 empty] | ФОТ
| Пр/812-016.0-2 | НР Сантехнические работы - внутренние (трубопроводы, водопровод, канализация, отопление, газоснабжение, вентиляция и кондиционирование воздуха) |  |  |  | 4: %; 5: 122; 7: 122; 12: 10172.73 | [23 empty] | НР Сантехнические работы - внутренние (трубопроводы, водопровод, канализация, отопление, газоснабжение, вентиляция и кондиционирование воздуха)
| Пр/774-016.0 | СП Сантехнические работы - внутренние (трубопроводы, водопровод, канализация, отопление, газоснабжение, вентиляция и кондиционирование воздуха) |  |  |  | 4: %; 5: 72; 7: 72; 12: 6003.58 | [23 empty] | СП Сантехнические работы - внутренние (трубопроводы, водопровод, канализация, отопление, газоснабжение, вентиляция и кондиционирование воздуха)
|  | Всего по позиции |  |  |  | 10: 252972.8; 12: 25297.28 | [24 empty] | Всего по позиции
30 | ФСБЦ-18.5.01.01-0002 | Бак стальной мембранный для отопления, давление 0,5-1,0 МПа, емкость до 200 л// гидроаккумулатор для воды |  |  |  | шт | 1 | 1 | 1 | 10583.93 | 1.52 | 16087.57 |  | 16087.57 | [18 empty] | Бак стальной мембранный для отопления, давление 0,5-1,0 МПа, емкость до 200 л// гидроаккумулатор для воды
|  | Всего по позиции |  |  |  | 12: 16087.57 | [24 empty] | Всего по позиции
подключение к электроснабжению | [45 empty] | подключение к электроснабжению
31 | ГЭСН01-02-057-02 | Разработка грунта вручную в траншеях глубиной до 2 м без креплений с откосами, группа грунтов: 2 // на пол штыка лопаты, разравнивание местами |  |  |  | 4: 100 м3; 5: 0.008; 6: 1; 7: 0.008 | [18 empty] | Разработка грунта вручную в траншеях глубиной до 2 м без креплений с откосами, группа грунтов: 2 // на пол штыка лопаты, разравнивание местами
| 1 | ОТ(ЗТ) |  |  |  | 4: чел.-ч; 7: 1.232; 12: 654.19 | [19 empty] | ОТ(ЗТ)
| 1-100-20 | Средний разряд работы 2,0 |  |  |  | 4: чел.-ч; 5: 154; 7: 1.232; 10: 531; 12: 654.19 | [20 empty] | Средний разряд работы 2,0
|  | Итого прямые затраты |  |  |  | 12: 654.19 | [22 empty] | Итого прямые затраты
|  | ФОТ |  |  |  | 12: 654.19 | [23 empty] | ФОТ
| Пр/812-001.2-2 | НР Земляные работы, выполняемые ручным способом |  |  |  | 4: %; 5: 90; 7: 90; 12: 588.77 | [23 empty] | НР Земляные работы, выполняемые ручным способом
| Пр/774-001.2 | СП Земляные работы, выполняемые ручным способом |  |  |  | 4: %; 5: 40; 7: 40; 12: 261.68 | [23 empty] | СП Земляные работы, выполняемые ручным способом
|  | Всего по позиции |  |  |  | 10: 188080; 12: 1504.64 | [24 empty] | Всего по позиции
32 | ГЭСНм08-02-409-09 | Труба гофрированная ПВХ для защиты проводов и кабелей по установленным конструкциям, по стенам, колоннам, потолкам, основанию пола |  |  |  | 4: 100 м; 5: 0.8; 6: 1; 7: 0.8 | [18 empty] | Труба гофрированная ПВХ для защиты проводов и кабелей по установленным конструкциям, по стенам, колоннам, потолкам, основанию пола
| 1 | ОТ(ЗТ) |  |  |  | 4: чел.-ч; 7: 12.16; 12: 7582.49 | [19 empty] | ОТ(ЗТ)
| 1-100-36 | Средний разряд работы 3,6 |  |  |  | 4: чел.-ч; 5: 15.2; 7: 12.16; 10: 623.56; 12: 7582.49 | [20 empty] | Средний разряд работы 3,6
| 4 | М |  |  |  | 12: 143.9 | [19 empty] | М
| 01.7.03.04-0001 | Электроэнергия |  |  |  | 4: кВт-ч; 5: 5.3376; 7: 4.2701; 10: 7.96; 12: 33.99 | [20 empty] | Электроэнергия
| 01.7.15.07-0152 | Дюбели пластмассовые с шурупами, диаметр 6 мм, длина 35 мм, диаметр шурупа 3,5 мм, длина шурупа 50 мм |  |  |  | 100 шт | 1.75 |  | 1.4 | 52.34 | 1.5 | 78.51 |  | 109.91 | [20 empty] | Дюбели пластмассовые с шурупами, диаметр 6 мм, длина 35 мм, диаметр шурупа 3,5 мм, длина шурупа 50 мм
|  | Итого прямые затраты |  |  |  | 12: 7726.39 | [22 empty] | Итого прямые затраты
32.1 | Приказ Минстроя РФ от 04.08.2020 № 421/пр п.75а | Вспомогательные ненормируемые материальные ресурсы |  |  |  | 4: %; 5: 2; 7: 2; 12: 151.65 | [32 empty] | Вспомогательные ненормируемые материальные ресурсы
|  | ФОТ |  |  |  | 12: 7582.49 | [23 empty] | ФОТ
| Пр/812-049.3-2 | НР Электротехнические установки на других объектах |  |  |  | 4: %; 5: 98; 7: 98; 12: 7430.84 | [23 empty] | НР Электротехнические установки на других объектах
| Пр/774-049.3 | СП Электротехнические установки на других объектах |  |  |  | 4: %; 5: 51; 7: 51; 12: 3867.07 | [23 empty] | СП Электротехнические установки на других объектах
|  | Всего по позиции |  |  |  | 10: 23969.94; 12: 19175.95 | [24 empty] | Всего по позиции
33 | ФСБЦ-24.3.03.05-0035 | Трубы полиэтиленовые гибкие гофрированные тяжелые с протяжкой, номинальный внутренний диаметр 40 мм |  |  |  | м | 80 | 1 | 80 | 50.28 | 1.17 | 58.83 |  | 4706.4 | [18 empty] | Трубы полиэтиленовые гибкие гофрированные тяжелые с протяжкой, номинальный внутренний диаметр 40 мм
|  | Всего по позиции |  |  |  | 12: 4706.4 | [24 empty] | Всего по позиции
34 | ГЭСНм08-02-412-02 | Затягивание провода в проложенные трубы и металлические рукава первого одножильного или многожильного в общей оплетке, суммарное сечение: до 6 мм2 |  |  |  | 4: 100 м; 5: 0.8; 6: 1; 7: 0.8 | [18 empty] | Затягивание провода в проложенные трубы и металлические рукава первого одножильного или многожильного в общей оплетке, суммарное сечение: до 6 мм2
| 1 | ОТ(ЗТ) |  |  |  | 4: чел.-ч; 7: 4.312; 12: 2751.83 | [19 empty] | ОТ(ЗТ)
| 1-100-38 | Средний разряд работы 3,8 |  |  |  | 4: чел.-ч; 5: 5.39; 7: 4.312; 10: 638.18; 12: 2751.83 | [20 empty] | Средний разряд работы 3,8
| 2 | ЭМ |  |  |  | 12: 49.37 | [19 empty] | ЭМ
|  | ОТм(ЗТм) |  |  |  | 4: чел.-ч; 7: 0.032; 12: 24.47 | [19 empty] | ОТм(ЗТм)
| 91.05.05-015 | Краны на автомобильном ходу, грузоподъемность 16 т |  |  |  | 4: маш.час; 5: 0.02; 7: 0.016; 10: 2279.69; 12: 36.48 | [20 empty] | Краны на автомобильном ходу, грузоподъемность 16 т
| 4-100-060 | ОТм(Зтм) Средний разряд машинистов 6 |  |  |  | 4: чел.-ч; 5: 0.02; 7: 0.016; 10: 876.89; 12: 14.03 | [25 empty] | ОТм(Зтм) Средний разряд машинистов 6
| 91.14.02-001 | Автомобили бортовые, грузоподъемность до 5 т |  |  |  | 4: маш.час; 5: 0.02; 7: 0.016; 10: 805.73; 12: 12.89 | [20 empty] | Автомобили бортовые, грузоподъемность до 5 т
| 4-100-040 | ОТм(Зтм) Средний разряд машинистов 4 |  |  |  | 4: чел.-ч; 5: 0.02; 7: 0.016; 10: 652.79; 12: 10.44 | [25 empty] | ОТм(Зтм) Средний разряд машинистов 4
| 4 | М |  |  |  | 12: 166.59 | [19 empty] | М
| 01.7.06.05-0041 | Ленты изоляционные хлопчатобумажные прорезиненные для электромонтажных и ремонтных работ, цвет черный, ширина 20 мм, толщина 0,35 мм |  |  |  | м | 13.33 |  | 10.664 | 5.87 | 0.91 | 5.34 |  | 56.95 | [20 empty] | Ленты изоляционные хлопчатобумажные прорезиненные для электромонтажных и ремонтных работ, цвет черный, ширина 20 мм, толщина 0,35 мм
| 01.7.07.20-0002 | Тальк молотый, сорт I |  |  |  | т | 0.0006 |  | 0.00048 | 43821.53 | 1.82 | 79755.18 |  | 38.28 | [20 empty] | Тальк молотый, сорт I
| 14.4.02.04-0142 | Краска масляная МА-0115, мумия, сурик железный |  |  |  | кг | 0.02 |  | 0.016 | 79.88 | 1.82 | 145.38 |  | 2.33 | [20 empty] | Краска масляная МА-0115, мумия, сурик железный
| 20.2.01.05-0003 | Гильзы кабельные медные 6 мм |  |  |  | 100 шт | 0.05 |  | 0.04 | 756.85 | 1.24 | 938.49 |  | 37.54 | [20 empty] | Гильзы кабельные медные 6 мм
| 20.2.02.01-0012 | Втулки, диаметр 22 мм |  |  |  | 1000 шт | 0.0122 |  | 0.00976 | 1897.67 | 1.7 | 3226.04 |  | 31.49 | [20 empty] | Втулки, диаметр 22 мм
|  | Итого прямые затраты |  |  |  | 12: 2992.26 | [22 empty] | Итого прямые затраты
34.1 | Приказ Минстроя РФ от 04.08.2020 № 421/пр п.75а | Вспомогательные ненормируемые материальные ресурсы |  |  |  | 4: %; 5: 2; 7: 2; 12: 55.04 | [32 empty] | Вспомогательные ненормируемые материальные ресурсы
|  | ФОТ |  |  |  | 12: 2776.3 | [23 empty] | ФОТ
| Пр/812-049.3-2 | НР Электротехнические установки на других объектах |  |  |  | 4: %; 5: 98; 7: 98; 12: 2720.77 | [23 empty] | НР Электротехнические установки на других объектах
| Пр/774-049.3 | СП Электротехнические установки на других объектах |  |  |  | 4: %; 5: 51; 7: 51; 12: 1415.91 | [23 empty] | СП Электротехнические установки на других объектах
|  | Всего по позиции |  |  |  | 10: 8979.98; 12: 7183.98 | [24 empty] | Всего по позиции
35 | ФСБЦ-21.1.06.10-0462 | Кабель силовой с медными жилами ВВГ 3х2,5ок(N, PE)-1000 |  |  |  | 1000 м | 0.092 | 1 | 0.092 | 79881.35 | 1.21 | 96656.43 |  | 8892.39 | [18 empty] | Кабель силовой с медными жилами ВВГ 3х2,5ок(N, PE)-1000
|  | Всего по позиции |  |  |  | 12: 8892.39 | [24 empty] | Всего по позиции
36 | ГЭСНм08-02-411-06 | Ввод гибкий, наружный диаметр металлорукава: до 60 мм | [30 empty] | Ввод гибкий, наружный диаметр металлорукава: до 60 мм | bar: 4 to 7
| 1 | ОТ(ЗТ) |  |  |  | 4: чел.-ч; 7: 0.82; 12: 523.31 | [19 empty] | ОТ(ЗТ)
| 1-100-38 | Средний разряд работы 3,8 |  |  |  | 4: чел.-ч; 5: 0.82; 7: 0.82; 10: 638.18; 12: 523.31 | [20 empty] | Средний разряд работы 3,8
| 4 | М |  |  |  | 12: 137.49 | [19 empty] | М
| 01.7.15.04-0011 | Винты стальные с полукруглой головкой, длина 50 мм |  |  |  | т | 2e-05 |  | 2e-05 | 127406 | 1.31 | 166901.86 |  | 3.34 | [20 empty] | Винты стальные с полукруглой головкой, длина 50 мм
| 20.1.02.23-0082 | Перемычки гибкие, тип ПГС-50 |  |  |  | 10 шт | 0.1 |  | 0.1 | 944.69 | 1.42 | 1341.46 |  | 134.15 | [20 empty] | Перемычки гибкие, тип ПГС-50
|  | Итого прямые затраты |  |  |  | 12: 660.8 | [22 empty] | Итого прямые затраты
36.1 | Приказ Минстроя РФ от 04.08.2020 № 421/пр п.75а | Вспомогательные ненормируемые материальные ресурсы |  |  |  | 4: %; 5: 2; 7: 2; 12: 10.47 | [32 empty] | Вспомогательные ненормируемые материальные ресурсы
|  | ФОТ |  |  |  | 12: 523.31 | [23 empty] | ФОТ
| Пр/812-049.3-2 | НР Электротехнические установки на других объектах |  |  |  | 4: %; 5: 98; 7: 98; 12: 512.84 | [23 empty] | НР Электротехнические установки на других объектах
| Пр/774-049.3 | СП Электротехнические установки на других объектах |  |  |  | 4: %; 5: 51; 7: 51; 12: 266.89 | [23 empty] | СП Электротехнические установки на других объектах
|  | Всего по позиции |  |  |  | 10: 1451; 12: 1451 | [24 empty] | Всего по позиции
37 | ГЭСНм08-03-526-01 | Автомат одно-, двух-, трехполюсный, устанавливаемый на конструкции: на стене или колонне, на ток до 25 А | [30 empty] | Автомат одно-, двух-, трехполюсный, устанавливаемый на конструкции: на стене или колонне, на ток до 25 А | bar: 4 to 7
| 1 | ОТ(ЗТ) |  |  |  | 4: чел.-ч; 7: 1.34; 12: 864.96 | [19 empty] | ОТ(ЗТ)
| 1-100-39 | Средний разряд работы 3,9 |  |  |  | 4: чел.-ч; 5: 1.34; 7: 1.34; 10: 645.49; 12: 864.96 | [20 empty] | Средний разряд работы 3,9
| 2 | ЭМ |  |  |  | 12: 4.11 | [19 empty] | ЭМ
| 91.17.04-233 | Аппараты сварочные для ручной дуговой сварки, сварочный ток до 350 А |  |  |  | 4: маш.час; 5: 0.108; 7: 0.108; 10: 38.02; 12: 4.11 | [20 empty] | Аппараты сварочные для ручной дуговой сварки, сварочный ток до 350 А
| 4 | М |  |  |  | 12: 306.76 | [19 empty] | М
| 01.3.01.02-0002 | Вазелин технический |  |  |  | кг | 0.006 |  | 0.006 | 142.62 | 1.56 | 222.49 |  | 1.33 | [20 empty] | Вазелин технический
| 01.7.02.09-0002 | Шпагат бумажный, диаметр 2,5 мм |  |  |  | кг | 0.001 |  | 0.001 | 187.38 | 0.91 | 170.52 |  | 0.17 | [20 empty] | Шпагат бумажный, диаметр 2,5 мм
| 01.7.03.04-0001 | Электроэнергия |  |  |  | 4: кВт-ч; 5: 0.0208; 7: 0.0208; 10: 7.96; 12: 0.17 | [20 empty] | Электроэнергия
| 01.7.06.05-0041 | Ленты изоляционные хлопчатобумажные прорезиненные для электромонтажных и ремонтных работ, цвет черный, ширина 20 мм, толщина 0,35 мм |  |  |  | м | 1 |  | 1 | 5.87 | 0.91 | 5.34 |  | 5.34 | [20 empty] | Ленты изоляционные хлопчатобумажные прорезиненные для электромонтажных и ремонтных работ, цвет черный, ширина 20 мм, толщина 0,35 мм
| 01.7.11.07-0227 | Электроды сварочные для сварки низколегированных и углеродистых сталей УОНИ 13/45, Э42А, диаметр 4-5 мм |  |  |  | кг | 0.07 |  | 0.07 | 155.63 | 0.87 | 135.4 |  | 9.48 | [20 empty] | Электроды сварочные для сварки низколегированных и углеродистых сталей УОНИ 13/45, Э42А, диаметр 4-5 мм
| 01.7.15.03-0042 | Болты с гайками и шайбами строительные |  |  |  | кг | 0.049 |  | 0.049 | 174.93 | 1.11 | 194.17 |  | 9.51 | [20 empty] | Болты с гайками и шайбами строительные
| 01.7.15.07-0014 | Дюбели распорные полипропиленовые |  |  |  | 100 шт | 0.014 |  | 0.014 | 41.71 | 1.31 | 54.64 |  | 0.76 | [20 empty] | Дюбели распорные полипропиленовые
| 01.7.20.04-0005 | Нитки швейные армированные |  |  |  | кг | 0.001 |  | 0.001 | 395.65 | 1.67 | 660.74 |  | 0.66 | [20 empty] | Нитки швейные армированные
| 07.2.07.04-0007 | Конструкции стальные индивидуального изготовления из сортового проката |  |  |  | т | 0.001 |  | 0.001 | 105278.81 | 1.32 | 138968.03 |  | 138.97 | [20 empty] | Конструкции стальные индивидуального изготовления из сортового проката
| 14.4.02.04-0142 | Краска масляная МА-0115, мумия, сурик железный |  |  |  | кг | 0.036 |  | 0.036 | 79.88 | 1.82 | 145.38 |  | 5.23 | [20 empty] | Краска масляная МА-0115, мумия, сурик железный
| 14.4.03.06-0001 | Лак электроизоляционный МЛ-92 |  |  |  | кг | 0.006 |  | 0.006 | 135.32 | 1.22 | 165.09 |  | 0.99 | [20 empty] | Лак электроизоляционный МЛ-92
| 20.1.02.23-0082 | Перемычки гибкие, тип ПГС-50 |  |  |  | 10 шт | 0.1 |  | 0.1 | 944.69 | 1.42 | 1341.46 |  | 134.15 | [20 empty] | Перемычки гибкие, тип ПГС-50
|  | Итого прямые затраты |  |  |  | 12: 1175.83 | [22 empty] | Итого прямые затраты
37.1 | Приказ Минстроя РФ от 04.08.2020 № 421/пр п.75а | Вспомогательные ненормируемые материальные ресурсы |  |  |  | 4: %; 5: 2; 7: 2; 12: 17.3 | [32 empty] | Вспомогательные ненормируемые материальные ресурсы
|  | ФОТ |  |  |  | 12: 864.96 | [23 empty] | ФОТ
| Пр/812-049.3-2 | НР Электротехнические установки на других объектах |  |  |  | 4: %; 5: 98; 7: 98; 12: 847.66 | [23 empty] | НР Электротехнические установки на других объектах
| Пр/774-049.3 | СП Электротехнические установки на других объектах |  |  |  | 4: %; 5: 51; 7: 51; 12: 441.13 | [23 empty] | СП Электротехнические установки на других объектах
|  | Всего по позиции |  |  |  | 10: 2481.92; 12: 2481.92 | [24 empty] | Всего по позиции
38 О | ФСБЦ-62.1.01.09-1075 | Выключатель автоматический 2P, 32А, 4,5 кА, характеристика B |  |  |  | шт | 1 | 1 | 1 | 274.55 | 1.16 | 318.48 |  | 318.48 | [18 empty] | Выключатель автоматический 2P, 32А, 4,5 кА, характеристика B
|  | Всего по позиции |  |  |  | 12: 318.48 | [24 empty] | Всего по позиции
39 | ГЭСНм08-03-573-01 | Пульт управления напольный, высота до 1200 мм, глубина и ширина по фронту: до 700х600 мм | [30 empty] | Пульт управления напольный, высота до 1200 мм, глубина и ширина по фронту: до 700х600 мм | bar: 4 to 7
| 1 | ОТ(ЗТ) |  |  |  | 4: чел.-ч; 7: 2.06; 12: 1384.9 | [19 empty] | ОТ(ЗТ)
| 1-100-42 | Средний разряд работы 4,2 |  |  |  | 4: чел.-ч; 5: 2.06; 7: 2.06; 10: 672.28; 12: 1384.9 | [20 empty] | Средний разряд работы 4,2
| 2 | ЭМ |  |  |  | 12: 862.39 | [19 empty] | ЭМ
|  | ОТм(ЗТм) |  |  |  | 4: чел.-ч; 7: 0.74; 12: 532.37 | [19 empty] | ОТм(ЗТм)
| 91.04.01-041 | Молотки бурильные легкие при работе от передвижных компрессорных установок |  |  |  | маш.час | 0.3 |  | 0.3 | 18.43 | 1.65 | 30.41 |  | 9.12 | [20 empty] | Молотки бурильные легкие при работе от передвижных компрессорных установок
| 91.05.05-015 | Краны на автомобильном ходу, грузоподъемность 16 т |  |  |  | 4: маш.час; 5: 0.22; 7: 0.22; 10: 2279.69; 12: 501.53 | [20 empty] | Краны на автомобильном ходу, грузоподъемность 16 т
| 4-100-060 | ОТм(Зтм) Средний разряд машинистов 6 |  |  |  | 4: чел.-ч; 5: 0.22; 7: 0.22; 10: 876.89; 12: 192.92 | [25 empty] | ОТм(Зтм) Средний разряд машинистов 6
| 91.14.02-001 | Автомобили бортовые, грузоподъемность до 5 т |  |  |  | 4: маш.час; 5: 0.22; 7: 0.22; 10: 805.73; 12: 177.26 | [20 empty] | Автомобили бортовые, грузоподъемность до 5 т
| 4-100-040 | ОТм(Зтм) Средний разряд машинистов 4 |  |  |  | 4: чел.-ч; 5: 0.22; 7: 0.22; 10: 652.79; 12: 143.61 | [25 empty] | ОТм(Зтм) Средний разряд машинистов 4
| 91.17.04-233 | Аппараты сварочные для ручной дуговой сварки, сварочный ток до 350 А |  |  |  | 4: маш.час; 5: 0.68; 7: 0.68; 10: 38.02; 12: 25.85 | [20 empty] | Аппараты сварочные для ручной дуговой сварки, сварочный ток до 350 А
| 91.18.01-007 | Компрессоры винтовые передвижные с двигателем внутреннего сгорания, давление до 0,7 МПа (7 атм), производительность до 5,4 м3/мин |  |  |  | 4: маш.час; 5: 0.3; 7: 0.3; 10: 495.44; 12: 148.63 | [20 empty] | Компрессоры винтовые передвижные с двигателем внутреннего сгорания, давление до 0,7 МПа (7 атм), производительность до 5,4 м3/мин
| 4-100-040 | ОТм(Зтм) Средний разряд машинистов 4 |  |  |  | 4: чел.-ч; 5: 0.3; 7: 0.3; 10: 652.79; 12: 195.84 | [25 empty] | ОТм(Зтм) Средний разряд машинистов 4
| 4 | М |  |  |  | 12: 64.72 | [19 empty] | М
| 01.7.11.07-0227 | Электроды сварочные для сварки низколегированных и углеродистых сталей УОНИ 13/45, Э42А, диаметр 4-5 мм |  |  |  | кг | 0.15 |  | 0.15 | 155.63 | 0.87 | 135.4 |  | 20.31 | [20 empty] | Электроды сварочные для сварки низколегированных и углеродистых сталей УОНИ 13/45, Э42А, диаметр 4-5 мм
| 01.7.15.03-0042 | Болты с гайками и шайбами строительные |  |  |  | кг | 0.1 |  | 0.1 | 174.93 | 1.11 | 194.17 |  | 19.42 | [20 empty] | Болты с гайками и шайбами строительные
| 08.3.07.01-0052 | Прокат стальной горячекатаный полосовой, марки стали Ст3сп, Ст3пс, размеры 50х5 мм |  |  |  | т | 0.0003 |  | 0.0003 | 70310.45 | 0.84 | 59060.78 |  | 17.72 | [20 empty] | Прокат стальной горячекатаный полосовой, марки стали Ст3сп, Ст3пс, размеры 50х5 мм
| 14.4.02.04-0142 | Краска масляная МА-0115, мумия, сурик железный |  |  |  | кг | 0.05 |  | 0.05 | 79.88 | 1.82 | 145.38 |  | 7.27 | [20 empty] | Краска масляная МА-0115, мумия, сурик железный
|  | Итого прямые затраты |  |  |  | 12: 2844.38 | [22 empty] | Итого прямые затраты
39.1 | Приказ Минстроя РФ от 04.08.2020 № 421/пр п.75а | Вспомогательные ненормируемые материальные ресурсы |  |  |  | 4: %; 5: 2; 7: 2; 12: 27.7 | [32 empty] | Вспомогательные ненормируемые материальные ресурсы
|  | ФОТ |  |  |  | 12: 1917.27 | [23 empty] | ФОТ
| Пр/812-049.3-2 | НР Электротехнические установки на других объектах |  |  |  | 4: %; 5: 98; 7: 98; 12: 1878.92 | [23 empty] | НР Электротехнические установки на других объектах
| Пр/774-049.3 | СП Электротехнические установки на других объектах |  |  |  | 4: %; 5: 51; 7: 51; 12: 977.81 | [23 empty] | СП Электротехнические установки на других объектах
|  | Всего по позиции |  |  |  | 10: 5728.81; 12: 5728.81 | [24 empty] | Всего по позиции
40 | ФСБЦ-20.4.04.02-0041 | Щит распределительный наружной установки ЩРН-6з, с замком, размеры 265х310х120 мм |  |  |  | шт | 1 | 1 | 1 | 1284.57 | 1.42 | 1824.09 |  | 1824.09 | [18 empty] | Щит распределительный наружной установки ЩРН-6з, с замком, размеры 265х310х120 мм
|  | Всего по позиции |  |  |  | 12: 1824.09 | [24 empty] | Всего по позиции
41 | ГЭСНм08-03-591-10 | Розетка штепсельная: полугерметическая и герметическая |  |  |  | 4: 100 шт; 5: 0.01; 6: 1; 7: 0.01 | [18 empty] | Розетка штепсельная: полугерметическая и герметическая
| 1 | ОТ(ЗТ) |  |  |  | 4: чел.-ч; 7: 0.6088; 12: 409.28 | [19 empty] | ОТ(ЗТ)
| 1-100-42 | Средний разряд работы 4,2 |  |  |  | 4: чел.-ч; 5: 60.88; 7: 0.6088; 10: 672.28; 12: 409.28 | [20 empty] | Средний разряд работы 4,2
| 2 | ЭМ |  |  |  | 12: 3.59 | [19 empty] | ЭМ
|  | ОТм(ЗТм) |  |  |  | 4: чел.-ч; 7: 0.0016; 12: 1.22 | [19 empty] | ОТм(ЗТм)
| 91.05.05-015 | Краны на автомобильном ходу, грузоподъемность 16 т |  |  |  | 4: маш.час; 5: 0.08; 7: 0.0008; 10: 2279.69; 12: 1.82 | [20 empty] | Краны на автомобильном ходу, грузоподъемность 16 т
| 4-100-060 | ОТм(Зтм) Средний разряд машинистов 6 |  |  |  | 4: чел.-ч; 5: 0.08; 7: 0.0008; 10: 876.89; 12: 0.7 | [25 empty] | ОТм(Зтм) Средний разряд машинистов 6
| 91.14.02-001 | Автомобили бортовые, грузоподъемность до 5 т |  |  |  | 4: маш.час; 5: 0.08; 7: 0.0008; 10: 805.73; 12: 0.64 | [20 empty] | Автомобили бортовые, грузоподъемность до 5 т
| 4-100-040 | ОТм(Зтм) Средний разряд машинистов 4 |  |  |  | 4: чел.-ч; 5: 0.08; 7: 0.0008; 10: 652.79; 12: 0.52 | [25 empty] | ОТм(Зтм) Средний разряд машинистов 4
| 91.17.04-233 | Аппараты сварочные для ручной дуговой сварки, сварочный ток до 350 А |  |  |  | 4: маш.час; 5: 2.97; 7: 0.0297; 10: 38.02; 12: 1.13 | [20 empty] | Аппараты сварочные для ручной дуговой сварки, сварочный ток до 350 А
| 4 | М |  |  |  | 12: 16.75 | [19 empty] | М
| 01.7.11.07-0227 | Электроды сварочные для сварки низколегированных и углеродистых сталей УОНИ 13/45, Э42А, диаметр 4-5 мм |  |  |  | кг | 0.024 |  | 0.00024 | 155.63 | 0.87 | 135.4 |  | 0.03 | [20 empty] | Электроды сварочные для сварки низколегированных и углеродистых сталей УОНИ 13/45, Э42А, диаметр 4-5 мм
| 01.7.15.03-0042 | Болты с гайками и шайбами строительные |  |  |  | кг | 2.73 |  | 0.0273 | 174.93 | 1.11 | 194.17 |  | 5.3 | [20 empty] | Болты с гайками и шайбами строительные
| 08.3.07.01-0052 | Прокат стальной горячекатаный полосовой, марки стали Ст3сп, Ст3пс, размеры 50х5 мм |  |  |  | т | 0.014 |  | 0.00014 | 70310.45 | 0.84 | 59060.78 |  | 8.27 | [20 empty] | Прокат стальной горячекатаный полосовой, марки стали Ст3сп, Ст3пс, размеры 50х5 мм
| 14.4.03.03-0002 | Лак битумный БТ-123 |  |  |  | т | 0.0027 |  | 2.7e-05 | 82698.14 | 1.41 | 116604.38 |  | 3.15 | [20 empty] | Лак битумный БТ-123
|  | Итого прямые затраты |  |  |  | 12: 430.84 | [22 empty] | Итого прямые затраты
41.1 | Приказ Минстроя РФ от 04.08.2020 № 421/пр п.75а | Вспомогательные ненормируемые материальные ресурсы |  |  |  | 4: %; 5: 2; 7: 2; 12: 8.19 | [32 empty] | Вспомогательные ненормируемые материальные ресурсы
|  | ФОТ |  |  |  | 12: 410.5 | [23 empty] | ФОТ
| Пр/812-049.3-2 | НР Электротехнические установки на других объектах |  |  |  | 4: %; 5: 98; 7: 98; 12: 402.29 | [23 empty] | НР Электротехнические установки на других объектах
| Пр/774-049.3 | СП Электротехнические установки на других объектах |  |  |  | 4: %; 5: 51; 7: 51; 12: 209.36 | [23 empty] | СП Электротехнические установки на других объектах
|  | Всего по позиции |  |  |  | 10: 105068; 12: 1050.68 | [24 empty] | Всего по позиции
42 | ФСБЦ-20.4.03.05-1089 | Розетка открытого монтажа, двухместная, с заземляющим контактом и защитной шторкой, 16 А, цвет кремовый, IP20 |  |  |  | шт | 1 | 1 | 1 | 115.28 | 1.23 | 141.79 |  | 141.79 | [18 empty] | Розетка открытого монтажа, двухместная, с заземляющим контактом и защитной шторкой, 16 А, цвет кремовый, IP20
|  | Всего по позиции |  |  |  | 12: 141.79 | [24 empty] | Всего по позиции
|  | Итоги по разделу 3 Устройство скважины : | [38 empty] | Итоги по разделу 3 Устройство скважины :
|  | Всего прямые затраты (справочно) |  |  |  | 12: 113997.31 | [27 empty] | Всего прямые затраты (справочно)
|  | в том числе: | [39 empty] | в том числе:
|  | Оплата труда рабочих |  |  |  | 12: 39296.65 | [27 empty] | Оплата труда рабочих
|  | Эксплуатация машин |  |  |  | 12: 8908.29 | [27 empty] | Эксплуатация машин
|  | Оплата труда машинистов (Отм) |  |  |  | 12: 3387.47 | [27 empty] | Оплата труда машинистов (Отм)
|  | Материалы |  |  |  | 12: 62404.9 | [27 empty] | Материалы
|  | Строительные работы |  |  |  | 12: 136532.68 | [27 empty] | Строительные работы
|  | в том числе: | [39 empty] | в том числе:
|  | оплата труда |  |  |  | 12: 25779.88 | [27 empty] | оплата труда
|  | эксплуатация машин и механизмов |  |  |  | 12: 7988.83 | [27 empty] | эксплуатация машин и механизмов
|  | оплата труда машинистов (Отм) |  |  |  | 12: 2829.41 | [27 empty] | оплата труда машинистов (Отм)
|  | материалы |  |  |  | 12: 47557.76 | [27 empty] | материалы
|  | накладные расходы |  |  |  | 12: 33727.37 | [27 empty] | накладные расходы
|  | сметная прибыль |  |  |  | 12: 18649.43 | [27 empty] | сметная прибыль
|  | Монтажные работы |  |  |  | 12: 50812.92 | [27 empty] | Монтажные работы
|  | в том числе: | [39 empty] | в том числе:
|  | оплата труда |  |  |  | 12: 13516.77 | [27 empty] | оплата труда
|  | эксплуатация машин и механизмов |  |  |  | 12: 919.46 | [27 empty] | эксплуатация машин и механизмов
|  | оплата труда машинистов (Отм) |  |  |  | 12: 558.06 | [27 empty] | оплата труда машинистов (Отм)
|  | материалы |  |  |  | 12: 14847.14 | [27 empty] | материалы
|  | накладные расходы |  |  |  | 12: 13793.32 | [27 empty] | накладные расходы
|  | сметная прибыль |  |  |  | 12: 7178.17 | [27 empty] | сметная прибыль
|  | Оборудование |  |  |  | 12: 26978.32 | [27 empty] | Оборудование
|  | Инженерное оборудование |  |  |  | 12: 26978.32 | [27 empty] | Инженерное оборудование
|  | Всего ФОТ (справочно) |  |  |  | 12: 42684.12 | [27 empty] | Всего ФОТ (справочно)
|  | Всего накладные расходы (справочно) |  |  |  | 12: 47520.69 | [27 empty] | Всего накладные расходы (справочно)
|  | Всего сметная прибыль (справочно) |  |  |  | 12: 25827.6 | [27 empty] | Всего сметная прибыль (справочно)
|  | Всего по разделу 3 Устройство скважины |  |  |  | 12: 214323.92 | [28 empty] | Всего по разделу 3 Устройство скважины
|  | справочно: | [39 empty] | справочно:
|  | Оборудование, отсутствующее в ФРСН |  |  |  | 12: 13665.57 | [27 empty] | Оборудование, отсутствующее в ФРСН
|  | Затраты труда рабочих |  |  |  | 7: 62,705 | [29 empty] | Затраты труда рабочих
|  | Затраты труда машинистов |  |  |  | 7: 3,884 | [29 empty] | Затраты труда машинистов
Раздел 4. Устройство септика | [31 empty] | Раздел 4. Устройство септика
Канализационная труба | [45 empty] | Канализационная труба
43 | ГЭСН01-01-009-13 | Разработка грунта в траншеях экскаватором «обратная лопата» с ковшом вместимостью 0,5 (0,5-0,63) м3, в отвал группа грунтов: 1 |  |  |  | 4: 1000 м3; 5: 0.003; 6: 1; 7: 0.003 | [18 empty] | Разработка грунта в траншеях экскаватором «обратная лопата» с ковшом вместимостью 0,5 (0,5-0,63) м3, в отвал группа грунтов: 1
| 2 | ЭМ |  |  |  | 12: 111.56 | [19 empty] | ЭМ
|  | ОТм(ЗТм) |  |  |  | 4: чел.-ч; 7: 0.063; 12: 55.24 | [19 empty] | ОТм(ЗТм)
| 91.01.05-085 | Экскаваторы одноковшовые дизельные на гусеничном ходу, объем ковша 0,5 м3 |  |  |  | маш.-ч | 21 |  | 0.063 | 1054.03 | 1.68 | 1770.77 |  | 111.56 | [20 empty] | Экскаваторы одноковшовые дизельные на гусеничном ходу, объем ковша 0,5 м3
| 4-100-060 | ОТм(Зтм) Средний разряд машинистов 6 |  |  |  | 4: чел.-ч; 5: 21; 7: 0.063; 10: 876.89; 12: 55.24 | [25 empty] | ОТм(Зтм) Средний разряд машинистов 6
|  | Итого прямые затраты |  |  |  | 12: 166.8 | [22 empty] | Итого прямые затраты
|  | ФОТ |  |  |  | 12: 55.24 | [23 empty] | ФОТ
| Пр/812-001.1-2 | НР Земляные работы, выполняемые механизированным способом |  |  |  | 4: %; 5: 93; 7: 93; 12: 51.37 | [23 empty] | НР Земляные работы, выполняемые механизированным способом
| Пр/774-001.1 | СП Земляные работы, выполняемые механизированным способом |  |  |  | 4: %; 5: 46; 7: 46; 12: 25.41 | [23 empty] | СП Земляные работы, выполняемые механизированным способом
|  | Всего по позиции |  |  |  | 10: 81193.33; 12: 243.58 | [24 empty] | Всего по позиции
44 | ГЭСН23-01-001-01 | Устройство основания под трубопроводы: песчаного |  |  |  | 4: 10 м3; 5: 0.03; 6: 1; 7: 0.03 | [18 empty] | Устройство основания под трубопроводы: песчаного
| 1 | ОТ(ЗТ) |  |  |  | 4: чел.-ч; 7: 0.306; 12: 169.94 | [19 empty] | ОТ(ЗТ)
| 1-100-25 | Средний разряд работы 2,5 |  |  |  | 4: чел.-ч; 5: 10.2; 7: 0.306; 10: 555.36; 12: 169.94 | [20 empty] | Средний разряд работы 2,5
| 2 | ЭМ |  |  |  | 12: 19.16 | [19 empty] | ЭМ
|  | ОТм(ЗТм) |  |  |  | 4: чел.-ч; 7: 0.0096; 12: 7.2 | [19 empty] | ОТм(ЗТм)
| 91.06.05-011 | Погрузчики одноковшовые универсальные фронтальные пневмоколесные, номинальная вместимость основного ковша 2,6 м3, грузоподъемность 5 т |  |  |  | 4: маш.-ч; 5: 0.32; 7: 0.0096; 10: 1996.27; 12: 19.16 | [20 empty] | Погрузчики одноковшовые универсальные фронтальные пневмоколесные, номинальная вместимость основного ковша 2,6 м3, грузоподъемность 5 т
| 4-100-050 | ОТм(Зтм) Средний разряд машинистов 5 |  |  |  | 4: чел.-ч; 5: 0.32; 7: 0.0096; 10: 750.23; 12: 7.2 | [25 empty] | ОТм(Зтм) Средний разряд машинистов 5
Н | 02.3.01.02 | Песок для строительных работ природный |  |  |  | 4: м3; 5: 11; 7: 0.33 | [21 empty] | Песок для строительных работ природный
|  | Итого прямые затраты |  |  |  | 12: 196.3 | [22 empty] | Итого прямые затраты
44.1 | ФСБЦ-02.3.01.02-1116 | Песок природный для строительных работ II класс, мелкий |  |  |  | 4: м3; 5: 11; 7: 0.33; 10: 1083.74; 12: 357.63 | [20 empty] | Песок природный для строительных работ II класс, мелкий
|  | ФОТ |  |  |  | 12: 177.14 | [23 empty] | ФОТ
| Пр/812-018.0-2 | НР Наружные сети водопровода, канализации, теплоснабжения, газопровода |  |  |  | 4: %; 5: 118; 7: 118; 12: 209.03 | [23 empty] | НР Наружные сети водопровода, канализации, теплоснабжения, газопровода
| Пр/774-018.0 | СП Наружные сети водопровода, канализации, теплоснабжения, газопровода |  |  |  | 4: %; 5: 74; 7: 74; 12: 131.08 | [23 empty] | СП Наружные сети водопровода, канализации, теплоснабжения, газопровода
|  | Всего по позиции |  |  |  | 10: 29801.33; 12: 894.04 | [24 empty] | Всего по позиции
45 | ГЭСН23-01-030-01 | Укладка трубопроводов канализации из полиэтиленовых труб диаметром: 110 мм |  |  |  | 4: 100 м; 5: 0.1; 6: 1; 7: 0.1 | [18 empty] | Укладка трубопроводов канализации из полиэтиленовых труб диаметром: 110 мм
| 1 | ОТ(ЗТ) |  |  |  | 4: чел.-ч; 7: 2.611; 12: 1666.29 | [19 empty] | ОТ(ЗТ)
| 1-100-38 | Средний разряд работы 3,8 |  |  |  | 4: чел.-ч; 5: 26.11; 7: 2.611; 10: 638.18; 12: 1666.29 | [20 empty] | Средний разряд работы 3,8
| 2 | ЭМ |  |  |  | 12: 300.67 | [19 empty] | ЭМ
|  | ОТм(ЗТм) |  |  |  | 4: чел.-ч; 7: 0.069; 12: 64.54 | [19 empty] | ОТм(ЗТм)
| 91.10.05-007 | Трубоукладчики, номинальная грузоподъемность 12,5 т |  |  |  | маш.-ч | 0.69 |  | 0.069 | 2279.32 | 1.46 | 3327.81 |  | 229.62 | [20 empty] | Трубоукладчики, номинальная грузоподъемность 12,5 т
| 4-100-070 | ОТм(Зтм) Средний разряд машинистов 7 |  |  |  | 4: чел.-ч; 5: 0.69; 7: 0.069; 10: 935.35; 12: 64.54 | [25 empty] | ОТм(Зтм) Средний разряд машинистов 7
| 91.17.04-056 | Аппараты с полуавтоматическим управлением процессом сварки "встык" пластмассовых труб диаметром до 160 мм |  |  |  | маш.-ч | 7.14 |  | 0.714 | 50.77 | 1.96 | 99.51 |  | 71.05 | [20 empty] | Аппараты с полуавтоматическим управлением процессом сварки "встык" пластмассовых труб диаметром до 160 мм
| 4 | М |  |  |  | 12: 5.87 | [19 empty] | М
| 01.7.03.01-0001 | Вода |  |  |  | м3 | 0.94 |  | 0.094 | 35.71 | 1.75 | 62.49 |  | 5.87 | [20 empty] | Вода
Н | 24.3.03.13 | Трубы полиэтиленовые |  |  |  | 4: м; 5: 101; 7: 10.1 | [21 empty] | Трубы полиэтиленовые
|  | Итого прямые затраты |  |  |  | 12: 2037.37 | [22 empty] | Итого прямые затраты
45.1 | ФСБЦ-24.3.03.13-0007 | Трубы напорные полиэтиленовые, кроме газопроводных ПЭ100, для транспортировки воды, стандартное размерное отношение SDR11, номинальный наружный диаметр 110 мм, толщина стенки 10 мм |  |  |  | м | 101 |  | 10.1 | 532.37 | 1.17 | 622.87 |  | 6290.99 | [20 empty] | Трубы напорные полиэтиленовые, кроме газопроводных ПЭ100, для транспортировки воды, стандартное размерное отношение SDR11, номинальный наружный диаметр 110 мм, толщина стенки 10 мм
|  | ФОТ |  |  |  | 12: 1730.83 | [23 empty] | ФОТ
| Пр/812-018.0-2 | НР Наружные сети водопровода, канализации, теплоснабжения, газопровода |  |  |  | 4: %; 5: 118; 7: 118; 12: 2042.38 | [23 empty] | НР Наружные сети водопровода, канализации, теплоснабжения, газопровода
| Пр/774-018.0 | СП Наружные сети водопровода, канализации, теплоснабжения, газопровода |  |  |  | 4: %; 5: 74; 7: 74; 12: 1280.81 | [23 empty] | СП Наружные сети водопровода, канализации, теплоснабжения, газопровода
|  | Всего по позиции |  |  |  | 10: 116515.5; 12: 11651.55 | [24 empty] | Всего по позиции
46 | ГЭСН01-01-033-01 | Засыпка траншей и котлованов с перемещением грунта до 5 м бульдозерами мощностью: 59 кВт (80 л.с.), группа грунтов 1 |  |  |  | 4: 1000 м3; 5: 0.002605; 6: 1; 7: 0.002605 | [18 empty] | Засыпка траншей и котлованов с перемещением грунта до 5 м бульдозерами мощностью: 59 кВт (80 л.с.), группа грунтов 1
| 2 | ЭМ |  |  |  | 12: 26.68 | [19 empty] | ЭМ
|  | ОТм(ЗТм) |  |  |  | 4: чел.-ч; 7: 0.018001; 12: 13.5 | [19 empty] | ОТм(ЗТм)
| 91.01.01-034 | Бульдозеры, мощность 59 кВт (80 л.с.) |  |  |  | маш.-ч | 6.91 |  | 0.018001 | 828.16 | 1.79 | 1482.41 |  | 26.68 | [20 empty] | Бульдозеры, мощность 59 кВт (80 л.с.)
| 4-100-050 | ОТм(Зтм) Средний разряд машинистов 5 |  |  |  | 4: чел.-ч; 5: 6.91; 7: 0.018001; 10: 750.23; 12: 13.5 | [25 empty] | ОТм(Зтм) Средний разряд машинистов 5
|  | Итого прямые затраты |  |  |  | 12: 40.18 | [22 empty] | Итого прямые затраты
|  | ФОТ |  |  |  | 12: 13.5 | [23 empty] | ФОТ
| Пр/812-001.1-2 | НР Земляные работы, выполняемые механизированным способом |  |  |  | 4: %; 5: 93; 7: 93; 12: 12.56 | [23 empty] | НР Земляные работы, выполняемые механизированным способом
| Пр/774-001.1 | СП Земляные работы, выполняемые механизированным способом |  |  |  | 4: %; 5: 46; 7: 46; 12: 6.21 | [23 empty] | СП Земляные работы, выполняемые механизированным способом
|  | Всего по позиции |  |  |  | 10: 22629.56; 12: 58.95 | [24 empty] | Всего по позиции
47 | ГЭСН01-02-027-04 | Планировка площадей: ручным способом, группа грунтов 1 |  |  |  | 4: 1000 м2; 5: 0.003; 6: 1; 7: 0.003 | [18 empty] | Планировка площадей: ручным способом, группа грунтов 1
| 1 | ОТ(ЗТ) |  |  |  | 4: чел.-ч; 7: 0.3; 12: 173.92 | [19 empty] | ОТ(ЗТ)
| 1-100-30 | Средний разряд работы 3,0 |  |  |  | 4: чел.-ч; 5: 100; 7: 0.3; 10: 579.72; 12: 173.92 | [20 empty] | Средний разряд работы 3,0
|  | Итого прямые затраты |  |  |  | 12: 173.92 | [22 empty] | Итого прямые затраты
|  | ФОТ |  |  |  | 12: 173.92 | [23 empty] | ФОТ
| Пр/812-001.4-2 | НР Земляные работы, выполняемые по другим видам работ (подготовительным, сопутствующим, укрепительным) |  |  |  | 4: %; 5: 90; 7: 90; 12: 156.53 | [23 empty] | НР Земляные работы, выполняемые по другим видам работ (подготовительным, сопутствующим, укрепительным)
| Пр/774-001.4 | СП Земляные работы, выполняемые по другим видам работ (подготовительным, сопутствующим, укрепительным) |  |  |  | 4: %; 5: 41; 7: 41; 12: 71.31 | [23 empty] | СП Земляные работы, выполняемые по другим видам работ (подготовительным, сопутствующим, укрепительным)
|  | Всего по позиции |  |  |  | 10: 133920; 12: 401.76 | [24 empty] | Всего по позиции
Септик | [45 empty] | Септик
48 | ГЭСН01-01-010-31 | Разработка грунта в отвал экскаваторами, вместимость ковша 0,5 (0,5-0,63) м3, группа грунтов: 1 |  |  |  | 4: 1000 м3; 5: 0.01099; 6: 1; 7: 0.01099 | [18 empty] | Разработка грунта в отвал экскаваторами, вместимость ковша 0,5 (0,5-0,63) м3, группа грунтов: 1
| 1 | ОТ(ЗТ) |  |  |  | 4: чел.-ч; 7: 0.064621; 12: 34.31 | [19 empty] | ОТ(ЗТ)
| 1-100-20 | Средний разряд работы 2,0 |  |  |  | 4: чел.-ч; 5: 5.88; 7: 0.064621; 10: 531; 12: 34.31 | [20 empty] | Средний разряд работы 2,0
| 2 | ЭМ |  |  |  | 12: 285.1 | [19 empty] | ЭМ
|  | ОТм(ЗТм) |  |  |  | 4: чел.-ч; 7: 0.161; 12: 141.18 | [19 empty] | ОТм(ЗТм)
| 91.01.05-085 | Экскаваторы одноковшовые дизельные на гусеничном ходу, объем ковша 0,5 м3 |  |  |  | маш.-ч | 14.65 |  | 0.161 | 1054.03 | 1.68 | 1770.77 |  | 285.1 | [20 empty] | Экскаваторы одноковшовые дизельные на гусеничном ходу, объем ковша 0,5 м3
| 4-100-060 | ОТм(Зтм) Средний разряд машинистов 6 |  |  |  | 4: чел.-ч; 5: 14.65; 7: 0.161; 10: 876.89; 12: 141.18 | [25 empty] | ОТм(Зтм) Средний разряд машинистов 6
|  | Итого прямые затраты |  |  |  | 12: 460.59 | [22 empty] | Итого прямые затраты
|  | ФОТ |  |  |  | 12: 175.49 | [23 empty] | ФОТ
| Пр/812-001.1-2 | НР Земляные работы, выполняемые механизированным способом |  |  |  | 4: %; 5: 93; 7: 93; 12: 163.21 | [23 empty] | НР Земляные работы, выполняемые механизированным способом
| Пр/774-001.1 | СП Земляные работы, выполняемые механизированным способом |  |  |  | 4: %; 5: 46; 7: 46; 12: 80.73 | [23 empty] | СП Земляные работы, выполняемые механизированным способом
|  | Всего по позиции |  |  |  | 10: 64106.46; 12: 704.53 | [24 empty] | Всего по позиции
49 | ГЭСН01-02-005-01 | Уплотнение грунта пневматическими трамбовками, группа грунтов: 1-2 |  |  |  | 4: 100 м3; 5: 0.00471; 6: 1; 7: 0.00471 | [18 empty] | Уплотнение грунта пневматическими трамбовками, группа грунтов: 1-2
| 1 | ОТ(ЗТ) |  |  |  | 4: чел.-ч; 7: 0.059016; 12: 34.21 | [19 empty] | ОТ(ЗТ)
| 1-100-30 | Средний разряд работы 3,0 |  |  |  | 4: чел.-ч; 5: 12.53; 7: 0.059016; 10: 579.72; 12: 34.21 | [20 empty] | Средний разряд работы 3,0
| 2 | ЭМ |  |  |  | 12: 6.28 | [19 empty] | ЭМ
|  | ОТм(ЗТм) |  |  |  | 4: чел.-ч; 7: 0.01234; 12: 8.06 | [19 empty] | ОТм(ЗТм)
| 91.08.09-023 | Трамбовки пневматические при работе от передвижных компрессорных установок |  |  |  | маш.-ч | 10.5 |  | 0.049455 | 2.41 | 1.45 | 3.49 |  | 0.17 | [20 empty] | Трамбовки пневматические при работе от передвижных компрессорных установок
| 91.18.01-007 | Компрессоры винтовые передвижные с двигателем внутреннего сгорания, давление до 0,7 МПа (7 атм), производительность до 5,4 м3/мин |  |  |  | 4: маш.-ч; 5: 2.62; 7: 0.01234; 10: 495.44; 12: 6.11 | [20 empty] | Компрессоры винтовые передвижные с двигателем внутреннего сгорания, давление до 0,7 МПа (7 атм), производительность до 5,4 м3/мин
| 4-100-040 | ОТм(Зтм) Средний разряд машинистов 4 |  |  |  | 4: чел.-ч; 5: 2.62; 7: 0.01234; 10: 652.79; 12: 8.06 | [25 empty] | ОТм(Зтм) Средний разряд машинистов 4
|  | Итого прямые затраты |  |  |  | 12: 48.55 | [22 empty] | Итого прямые затраты
|  | ФОТ |  |  |  | 12: 42.27 | [23 empty] | ФОТ
| Пр/812-001.1-2 | НР Земляные работы, выполняемые механизированным способом |  |  |  | 4: %; 5: 93; 7: 93; 12: 39.31 | [23 empty] | НР Земляные работы, выполняемые механизированным способом
| Пр/774-001.1 | СП Земляные работы, выполняемые механизированным способом |  |  |  | 4: %; 5: 46; 7: 46; 12: 19.44 | [23 empty] | СП Земляные работы, выполняемые механизированным способом
|  | Всего по позиции |  |  |  | 10: 22781.32; 12: 107.3 | [24 empty] | Всего по позиции
50 | ГЭСН22-04-006-01 | Устройство круглых цельнолитых и собранных в заводских условиях колодцев из полимерных материалов диаметром: 1000 мм | [30 empty] | Устройство круглых цельнолитых и собранных в заводских условиях колодцев из полимерных материалов диаметром: 1000 мм | bar: 4 to 7
| 1 | ОТ(ЗТ) |  |  |  | 4: чел.-ч; 7: 0.36; 12: 205.19 | [19 empty] | ОТ(ЗТ)
| 1-100-28 | Средний разряд работы 2,8 |  |  |  | 4: чел.-ч; 5: 0.36; 7: 0.36; 10: 569.98; 12: 205.19 | [20 empty] | Средний разряд работы 2,8
| 2 | ЭМ |  |  |  | 12: 219.78 | [19 empty] | ЭМ
|  | ОТм(ЗТм) |  |  |  | 4: чел.-ч; 7: 0.17; 12: 112.92 | [19 empty] | ОТм(ЗТм)
| 91.05.13-001 | Автомобили бортовые, грузоподъемность до 6 т, с краном-манипулятором, грузоподъемность 4 т |  |  |  | маш.-ч | 0.13 |  | 0.13 | 789.17 | 1.76 | 1388.94 |  | 180.56 | [20 empty] | Автомобили бортовые, грузоподъемность до 6 т, с краном-манипулятором, грузоподъемность 4 т
| 4-100-040 | ОТм(Зтм) Средний разряд машинистов 4 |  |  |  | 4: чел.-ч; 5: 0.13; 7: 0.13; 10: 652.79; 12: 84.86 | [25 empty] | ОТм(Зтм) Средний разряд машинистов 4
| 91.07.11-570 | Бетононасосы-миксеры прицепные с двигателем внутреннего сгорания, производительность 12 м3/ч |  |  |  | маш.-ч | 0.02 |  | 0.02 | 389.81 | 1.47 | 573.02 |  | 11.46 | [20 empty] | Бетононасосы-миксеры прицепные с двигателем внутреннего сгорания, производительность 12 м3/ч
| 4-100-040 | ОТм(Зтм) Средний разряд машинистов 4 |  |  |  | 4: чел.-ч; 5: 0.02; 7: 0.02; 10: 652.79; 12: 13.06 | [25 empty] | ОТм(Зтм) Средний разряд машинистов 4
| 91.14.01-003 | Автобетоносмесители, объем барабана 6 м3 |  |  |  | маш.-ч | 0.02 |  | 0.02 | 788.55 | 1.76 | 1387.85 |  | 27.76 | [20 empty] | Автобетоносмесители, объем барабана 6 м3
| 4-100-050 | ОТм(Зтм) Средний разряд машинистов 5 |  |  |  | 4: чел.-ч; 5: 0.02; 7: 0.02; 10: 750.23; 12: 15 | [25 empty] | ОТм(Зтм) Средний разряд машинистов 5
| 4 | М |  |  |  | 12: 83.42 | [19 empty] | М
| 01.7.07.29-0322 | Канат пропитанный (каболка) из льняного и джутового волокна, канализационный и водопроводный, отжатый, диаметр 10-100 мм |  |  |  | кг | 0.3 |  | 0.3 | 152.78 | 1.82 | 278.06 |  | 83.42 | [20 empty] | Канат пропитанный (каболка) из льняного и джутового волокна, канализационный и водопроводный, отжатый, диаметр 10-100 мм
П,Н | 04.1.02.01 | Смеси бетонные |  |  |  | 4: м3; 5: 0; 7: 0 | [21 empty] | Смеси бетонные
Н | 18.2.04.01 | Колодцы полиэтиленовые |  |  |  | 4: компл; 5: 1; 7: 1 | [21 empty] | Колодцы полиэтиленовые
|  | Итого прямые затраты |  |  |  | 12: 621.31 | [22 empty] | Итого прямые затраты
|  | ФОТ |  |  |  | 12: 318.11 | [23 empty] | ФОТ
| Пр/812-018.0-2 | НР Наружные сети водопровода, канализации, теплоснабжения, газопровода |  |  |  | 4: %; 5: 118; 7: 118; 12: 375.37 | [23 empty] | НР Наружные сети водопровода, канализации, теплоснабжения, газопровода
| Пр/774-018.0 | СП Наружные сети водопровода, канализации, теплоснабжения, газопровода |  |  |  | 4: %; 5: 74; 7: 74; 12: 235.4 | [23 empty] | СП Наружные сети водопровода, канализации, теплоснабжения, газопровода
|  | Всего по позиции |  |  |  | 10: 1232.08; 12: 1232.08 | [24 empty] | Всего по позиции
51 | ФСБЦ-18.2.04.10-0002 | Колодец распределительный из полимерных композитных материалов в комплекте с крышкой горловины обслуживания, диаметр корпуса 1000 мм, высота 3000 мм // Накопительный септик 3000л |  |  |  | компл | 1 | 1 | 1 | 111928.03 | 1.17 | 130955.8 |  | 130955.8 | [18 empty] | Колодец распределительный из полимерных композитных материалов в комплекте с крышкой горловины обслуживания, диаметр корпуса 1000 мм, высота 3000 мм // Накопительный септик 3000л
|  | Всего по позиции |  |  |  | 12: 130955.8 | [24 empty] | Всего по позиции
52 | ГЭСН01-01-033-01 | Засыпка траншей и котлованов с перемещением грунта до 5 м бульдозерами мощностью: 59 кВт (80 л.с.), группа грунтов 1 |  |  |  | 4: 1000 м3; 5: 0.00799; 6: 1; 7: 0.00799 | [18 empty] | Засыпка траншей и котлованов с перемещением грунта до 5 м бульдозерами мощностью: 59 кВт (80 л.с.), группа грунтов 1
| 2 | ЭМ |  |  |  | 12: 81.85 | [19 empty] | ЭМ
|  | ОТм(ЗТм) |  |  |  | 4: чел.-ч; 7: 0.055211; 12: 41.42 | [19 empty] | ОТм(ЗТм)
| 91.01.01-034 | Бульдозеры, мощность 59 кВт (80 л.с.) |  |  |  | маш.-ч | 6.91 |  | 0.055211 | 828.16 | 1.79 | 1482.41 |  | 81.85 | [20 empty] | Бульдозеры, мощность 59 кВт (80 л.с.)
| 4-100-050 | ОТм(Зтм) Средний разряд машинистов 5 |  |  |  | 4: чел.-ч; 5: 6.91; 7: 0.055211; 10: 750.23; 12: 41.42 | [25 empty] | ОТм(Зтм) Средний разряд машинистов 5
|  | Итого прямые затраты |  |  |  | 12: 123.27 | [22 empty] | Итого прямые затраты
|  | ФОТ |  |  |  | 12: 41.42 | [23 empty] | ФОТ
| Пр/812-001.1-2 | НР Земляные работы, выполняемые механизированным способом |  |  |  | 4: %; 5: 93; 7: 93; 12: 38.52 | [23 empty] | НР Земляные работы, выполняемые механизированным способом
| Пр/774-001.1 | СП Земляные работы, выполняемые механизированным способом |  |  |  | 4: %; 5: 46; 7: 46; 12: 19.05 | [23 empty] | СП Земляные работы, выполняемые механизированным способом
|  | Всего по позиции |  |  |  | 10: 22633.29; 12: 180.84 | [24 empty] | Всего по позиции
|  | Итоги по разделу 4 Устройство септика : | [38 empty] | Итоги по разделу 4 Устройство септика :
|  | Всего прямые затраты (справочно) |  |  |  | 12: 141472.71 | [27 empty] | Всего прямые затраты (справочно)
|  | в том числе: | [39 empty] | в том числе:
|  | Оплата труда рабочих |  |  |  | 12: 2283.86 | [27 empty] | Оплата труда рабочих
|  | Эксплуатация машин |  |  |  | 12: 1051.08 | [27 empty] | Эксплуатация машин
|  | Оплата труда машинистов (Отм) |  |  |  | 12: 444.06 | [27 empty] | Оплата труда машинистов (Отм)
|  | Материалы |  |  |  | 12: 137693.71 | [27 empty] | Материалы
|  | Строительные работы |  |  |  | 12: 15474.63 | [27 empty] | Строительные работы
|  | в том числе: | [39 empty] | в том числе:
|  | оплата труда |  |  |  | 12: 2283.86 | [27 empty] | оплата труда
|  | эксплуатация машин и механизмов |  |  |  | 12: 1051.08 | [27 empty] | эксплуатация машин и механизмов
|  | оплата труда машинистов (Отм) |  |  |  | 12: 444.06 | [27 empty] | оплата труда машинистов (Отм)
|  | материалы |  |  |  | 12: 6737.91 | [27 empty] | материалы
|  | накладные расходы |  |  |  | 12: 3088.28 | [27 empty] | накладные расходы
|  | сметная прибыль |  |  |  | 12: 1869.44 | [27 empty] | сметная прибыль
|  | Монтажные работы |  |  |  | 12: 130955.8 | [27 empty] | Монтажные работы
|  | в том числе: | [39 empty] | в том числе:
|  | материалы |  |  |  | 12: 130955.8 | [27 empty] | материалы
|  | Всего ФОТ (справочно) |  |  |  | 12: 2727.92 | [27 empty] | Всего ФОТ (справочно)
|  | Всего накладные расходы (справочно) |  |  |  | 12: 3088.28 | [27 empty] | Всего накладные расходы (справочно)
|  | Всего сметная прибыль (справочно) |  |  |  | 12: 1869.44 | [27 empty] | Всего сметная прибыль (справочно)
|  | Всего по разделу 4 Устройство септика |  |  |  | 12: 146430.43 | [28 empty] | Всего по разделу 4 Устройство септика
|  | справочно: | [39 empty] | справочно:
|  | Затраты труда рабочих |  |  |  | 7: 3,7006375 | [29 empty] | Затраты труда рабочих
|  | Затраты труда машинистов |  |  |  | 7: 0,5581552 | [29 empty] | Затраты труда машинистов
Раздел 5. Оснащение | [31 empty] | Раздел 5. Оснащение
Таулетный домик | [45 empty] | Таулетный домик
53 | ГЭСН10-02-050-01 | Установка блоков (контейнеров): без заделки стыков |  |  |  | 4: 10 м3; 5: 2; 6: 1; 7: 2 | [18 empty] | Установка блоков (контейнеров): без заделки стыков
| 1 | ОТ(ЗТ) |  |  |  | 4: чел.-ч; 7: 3.54; 12: 2233.28 | [19 empty] | ОТ(ЗТ)
| 1-100-37 | Средний разряд работы 3,7 |  |  |  | 4: чел.-ч; 5: 1.77; 7: 3.54; 10: 630.87; 12: 2233.28 | [20 empty] | Средний разряд работы 3,7
| 2 | ЭМ |  |  |  | 12: 683.91 | [19 empty] | ЭМ
|  | ОТм(ЗТм) |  |  |  | 4: чел.-ч; 7: 0.3; 12: 263.07 | [19 empty] | ОТм(ЗТм)
| 91.05.05-015 | Краны на автомобильном ходу, грузоподъемность 16 т |  |  |  | 4: маш.-ч; 5: 0.15; 7: 0.3; 10: 2279.69; 12: 683.91 | [20 empty] | Краны на автомобильном ходу, грузоподъемность 16 т
| 4-100-060 | ОТм(Зтм) Средний разряд машинистов 6 |  |  |  | 4: чел.-ч; 5: 0.15; 7: 0.3; 10: 876.89; 12: 263.07 | [25 empty] | ОТм(Зтм) Средний разряд машинистов 6
|  | Итого прямые затраты |  |  |  | 12: 3180.26 | [22 empty] | Итого прямые затраты
|  | ФОТ |  |  |  | 12: 2496.35 | [23 empty] | ФОТ
| Пр/812-010.0-2 | НР Деревянные конструкции |  |  |  | 4: %; 5: 109; 7: 109; 12: 2721.02 | [23 empty] | НР Деревянные конструкции
| Пр/774-010.0 | СП Деревянные конструкции |  |  |  | 4: %; 5: 55; 7: 55; 12: 1372.99 | [23 empty] | СП Деревянные конструкции
|  | Всего по позиции |  |  |  | 10: 3637.14; 12: 7274.27 | [24 empty] | Всего по позиции
54 О | ТЦ_103_66_6686091627_26.03.2026_01_1.1 | Автономный модуль "Туалет" |  |  |  | шт | 1 | 1 | 1 |  |  | 804540 |  | 804540 | [18 empty] | Автономный модуль "Туалет"
|  | Всего по позиции |  |  |  | 12: 804540 | [24 empty] | Всего по позиции
Скамьи | [45 empty] | Скамьи
55 | ГЭСН10-01-059-01 | Установка столов, шкафов под мойки, холодильных шкафов и др. // установка скамеек |  |  |  | 4: 100 шт; 5: 0.04; 6: 1; 7: 0.04 | [18 empty] | Установка столов, шкафов под мойки, холодильных шкафов и др. // установка скамеек
| 1 | ОТ(ЗТ) |  |  |  | 4: чел.-ч; 7: 2.708; 12: 1477.54 | [19 empty] | ОТ(ЗТ)
| 1-100-23 | Средний разряд работы 2,3 |  |  |  | 4: чел.-ч; 5: 67.7; 7: 2.708; 10: 545.62; 12: 1477.54 | [20 empty] | Средний разряд работы 2,3
| 2 | ЭМ |  |  |  | 12: 84.75 | [19 empty] | ЭМ
|  | ОТм(ЗТм) |  |  |  | 4: чел.-ч; 7: 0.168; 12: 104.62 | [19 empty] | ОТм(ЗТм)
| 91.06.06-048 | Подъемники одномачтовые, грузоподъемность до 500 кг, высота подъема 45 м |  |  |  | маш.-ч | 1.73 |  | 0.0692 | 37.32 | 1.99 | 74.27 |  | 5.14 | [20 empty] | Подъемники одномачтовые, грузоподъемность до 500 кг, высота подъема 45 м
| 4-100-030 | ОТм(Зтм) Средний разряд машинистов 3 |  |  |  | 4: чел.-ч; 5: 1.73; 7: 0.0692; 10: 579.72; 12: 40.12 | [25 empty] | ОТм(Зтм) Средний разряд машинистов 3
| 91.14.02-001 | Автомобили бортовые, грузоподъемность до 5 т |  |  |  | 4: маш.-ч; 5: 2.47; 7: 0.0988; 10: 805.73; 12: 79.61 | [20 empty] | Автомобили бортовые, грузоподъемность до 5 т
| 4-100-040 | ОТм(Зтм) Средний разряд машинистов 4 |  |  |  | 4: чел.-ч; 5: 2.47; 7: 0.0988; 10: 652.79; 12: 64.5 | [25 empty] | ОТм(Зтм) Средний разряд машинистов 4
| 4 | М |  |  |  | 12: 659.02 | [19 empty] | М
| 01.7.15.06-0111 | Гвозди строительные |  |  |  | т | 0.012 |  | 0.00048 | 70296.2 | 1.31 | 92088.02 |  | 44.2 | [20 empty] | Гвозди строительные
| 08.1.02.11-0001 | Поковки из квадратных заготовок, масса 1,5-4,5 кг |  |  |  | т | 0.035 |  | 0.0014 | 55898.18 | 1.32 | 73785.6 |  | 103.3 | [20 empty] | Поковки из квадратных заготовок, масса 1,5-4,5 кг
| 11.2.07.12-0011 | Штапик (раскладка) деревянный, неокрашенный, сечение 19х19 мм |  |  |  | м | 400 |  | 16 | 17.96 | 1.78 | 31.97 |  | 511.52 | [20 empty] | Штапик (раскладка) деревянный, неокрашенный, сечение 19х19 мм
Н | 11.2.07.12 | Изделия штучные |  |  |  | 4: шт; 5: 100; 7: 4 | [21 empty] | Изделия штучные
|  | Итого прямые затраты |  |  |  | 12: 2325.93 | [22 empty] | Итого прямые затраты
|  | ФОТ |  |  |  | 12: 1582.16 | [23 empty] | ФОТ
| Пр/812-010.0-2 | НР Деревянные конструкции |  |  |  | 4: %; 5: 109; 7: 109; 12: 1724.55 | [23 empty] | НР Деревянные конструкции
| Пр/774-010.0 | СП Деревянные конструкции |  |  |  | 4: %; 5: 55; 7: 55; 12: 870.19 | [23 empty] | СП Деревянные конструкции
|  | Всего по позиции |  |  |  | 10: 123016.75; 12: 4920.67 | [24 empty] | Всего по позиции
56 О | ТЦ_104_66_6686091627_26.03.2026_02_2.1 | Скамья уличная радиусная без спинки, длина 3м |  |  |  | шт | 4 | 1 | 4 |  |  | 140670 |  | 562680 | [18 empty] | Скамья уличная радиусная без спинки, длина 3м
|  | Всего по позиции |  |  |  | 12: 562680 | [24 empty] | Всего по позиции
Кострище | [45 empty] | Кострище
57 | ГЭСН10-01-059-01 | Установка столов, шкафов под мойки, холодильных шкафов и др. // установка костровой чаши и декора |  |  |  | 4: 100 шт; 5: 0.02; 6: 1; 7: 0.02 | [18 empty] | Установка столов, шкафов под мойки, холодильных шкафов и др. // установка костровой чаши и декора
| 1 | ОТ(ЗТ) |  |  |  | 4: чел.-ч; 7: 1.354; 12: 738.77 | [19 empty] | ОТ(ЗТ)
| 1-100-23 | Средний разряд работы 2,3 |  |  |  | 4: чел.-ч; 5: 67.7; 7: 1.354; 10: 545.62; 12: 738.77 | [20 empty] | Средний разряд работы 2,3
| 2 | ЭМ |  |  |  | 12: 42.37 | [19 empty] | ЭМ
|  | ОТм(ЗТм) |  |  |  | 4: чел.-ч; 7: 0.084; 12: 52.31 | [19 empty] | ОТм(ЗТм)
| 91.06.06-048 | Подъемники одномачтовые, грузоподъемность до 500 кг, высота подъема 45 м |  |  |  | маш.-ч | 1.73 |  | 0.0346 | 37.32 | 1.99 | 74.27 |  | 2.57 | [20 empty] | Подъемники одномачтовые, грузоподъемность до 500 кг, высота подъема 45 м
| 4-100-030 | ОТм(Зтм) Средний разряд машинистов 3 |  |  |  | 4: чел.-ч; 5: 1.73; 7: 0.0346; 10: 579.72; 12: 20.06 | [25 empty] | ОТм(Зтм) Средний разряд машинистов 3
| 91.14.02-001 | Автомобили бортовые, грузоподъемность до 5 т |  |  |  | 4: маш.-ч; 5: 2.47; 7: 0.0494; 10: 805.73; 12: 39.8 | [20 empty] | Автомобили бортовые, грузоподъемность до 5 т
| 4-100-040 | ОТм(Зтм) Средний разряд машинистов 4 |  |  |  | 4: чел.-ч; 5: 2.47; 7: 0.0494; 10: 652.79; 12: 32.25 | [25 empty] | ОТм(Зтм) Средний разряд машинистов 4
| 4 | М |  |  |  | 12: 329.51 | [19 empty] | М
| 01.7.15.06-0111 | Гвозди строительные |  |  |  | т | 0.012 |  | 0.00024 | 70296.2 | 1.31 | 92088.02 |  | 22.1 | [20 empty] | Гвозди строительные
| 08.1.02.11-0001 | Поковки из квадратных заготовок, масса 1,5-4,5 кг |  |  |  | т | 0.035 |  | 0.0007 | 55898.18 | 1.32 | 73785.6 |  | 51.65 | [20 empty] | Поковки из квадратных заготовок, масса 1,5-4,5 кг
| 11.2.07.12-0011 | Штапик (раскладка) деревянный, неокрашенный, сечение 19х19 мм |  |  |  | м | 400 |  | 8 | 17.96 | 1.78 | 31.97 |  | 255.76 | [20 empty] | Штапик (раскладка) деревянный, неокрашенный, сечение 19х19 мм
Н | 11.2.07.12 | Изделия штучные |  |  |  | 4: шт; 5: 100; 7: 2 | [21 empty] | Изделия штучные
|  | Итого прямые затраты |  |  |  | 12: 1162.96 | [22 empty] | Итого прямые затраты
|  | ФОТ |  |  |  | 12: 791.08 | [23 empty] | ФОТ
| Пр/812-010.0-2 | НР Деревянные конструкции |  |  |  | 4: %; 5: 109; 7: 109; 12: 862.28 | [23 empty] | НР Деревянные конструкции
| Пр/774-010.0 | СП Деревянные конструкции |  |  |  | 4: %; 5: 55; 7: 55; 12: 435.09 | [23 empty] | СП Деревянные конструкции
|  | Всего по позиции |  |  |  | 10: 123016.5; 12: 2460.33 | [24 empty] | Всего по позиции
58 О | ТЦ_104_66_667302525146_26.03.2026_02_3.2 | Чугунная костровая чаша Везувий D1000 престиж |  |  |  | шт | 1 | 1 | 1 |  |  | 92738 |  | 92738 | [18 empty] | Чугунная костровая чаша Везувий D1000 престиж
|  | Всего по позиции |  |  |  | 12: 92738 | [24 empty] | Всего по позиции
59 О | ТЦ_104_66_667302525146_26.03.2026_02_4.1 | Декор Везувий Русский Лес D1000 |  |  |  | шт | 1 | 1 | 1 |  |  | 18235 |  | 18235 | [18 empty] | Декор Везувий Русский Лес D1000
|  | Всего по позиции |  |  |  | 12: 18235 | [24 empty] | Всего по позиции
Геокупол | [45 empty] | Геокупол
60 | ГЭСН09-03-015-01 | Монтаж прогонов при шаге ферм до 12 м при высоте здания: до 25 м // сборка геокупола |  |  |  | 4: т; 5: 0.747; 6: 1; 7: 0.747 | [18 empty] | Монтаж прогонов при шаге ферм до 12 м при высоте здания: до 25 м // сборка геокупола
| 1 | ОТ(ЗТ) |  |  |  | 4: чел.-ч; 7: 10.5327; 12: 6260 | [19 empty] | ОТ(ЗТ)
| 1-100-32 | Средний разряд работы 3,2 |  |  |  | 4: чел.-ч; 5: 14.1; 7: 10.5327; 10: 594.34; 12: 6260 | [20 empty] | Средний разряд работы 3,2
| 2 | ЭМ |  |  |  | 12: 3767.41 | [19 empty] | ЭМ
|  | ОТм(ЗТм) |  |  |  | 4: чел.-ч; 7: 1.3073; 12: 1172.58 | [19 empty] | ОТм(ЗТм)
| 91.05.02-005 | Краны козловые, грузоподъемность 32 т |  |  |  | маш.-ч | 0.1 |  | 0.0747 | 1803.79 | 1.8 | 3246.82 |  | 242.54 | [20 empty] | Краны козловые, грузоподъемность 32 т
| 4-100-060 | ОТм(Зтм) Средний разряд машинистов 6 |  |  |  | 4: чел.-ч; 5: 0.1; 7: 0.0747; 10: 876.89; 12: 65.5 | [25 empty] | ОТм(Зтм) Средний разряд машинистов 6
| 91.05.05-015 | Краны на автомобильном ходу, грузоподъемность 16 т |  |  |  | 4: маш.-ч; 5: 0.13; 7: 0.09711; 10: 2279.69; 12: 221.38 | [20 empty] | Краны на автомобильном ходу, грузоподъемность 16 т
| 4-100-060 | ОТм(Зтм) Средний разряд машинистов 6 |  |  |  | 4: чел.-ч; 5: 0.13; 7: 0.09711; 10: 876.89; 12: 85.15 | [25 empty] | ОТм(Зтм) Средний разряд машинистов 6
| 91.05.06-008 | Краны на гусеничном ходу, грузоподъемность 40 т |  |  |  | 4: маш.-ч; 5: 1.33; 7: 0.99351; 10: 3169.34; 12: 3148.77 | [20 empty] | Краны на гусеничном ходу, грузоподъемность 40 т
| 4-100-070 | ОТм(Зтм) Средний разряд машинистов 7 |  |  |  | 4: чел.-ч; 5: 1.33; 7: 0.99351; 10: 935.35; 12: 929.28 | [25 empty] | ОТм(Зтм) Средний разряд машинистов 7
| 91.14.02-001 | Автомобили бортовые, грузоподъемность до 5 т |  |  |  | 4: маш.-ч; 5: 0.19; 7: 0.14193; 10: 805.73; 12: 114.36 | [20 empty] | Автомобили бортовые, грузоподъемность до 5 т
| 4-100-040 | ОТм(Зтм) Средний разряд машинистов 4 |  |  |  | 4: чел.-ч; 5: 0.19; 7: 0.14193; 10: 652.79; 12: 92.65 | [25 empty] | ОТм(Зтм) Средний разряд машинистов 4
| 91.17.04-042 | Аппараты для газовой сварки и резки |  |  |  | маш.-ч | 0.67 |  | 0.50049 | 4.35 | 1.61 | 7 |  | 3.5 | [20 empty] | Аппараты для газовой сварки и резки
| 91.17.04-171 | Аппараты сварочные для ручной дуговой сварки, сварочный ток до 500 А |  |  |  | 4: маш.-ч; 5: 0.58; 7: 0.43326; 10: 85.07; 12: 36.86 | [20 empty] | Аппараты сварочные для ручной дуговой сварки, сварочный ток до 500 А
| 4 | М |  |  |  | 12: 1104.41 | [19 empty] | М
| 01.3.02.08-0001 | Кислород газообразный технический |  |  |  | м3 | 0.5 |  | 0.3735 | 114.64 | 1.25 | 143.3 |  | 53.52 | [20 empty] | Кислород газообразный технический
| 01.3.02.09-0022 | Пропан-бутан смесь техническая |  |  |  | кг | 0.15 |  | 0.11205 | 41.38 | 1.89 | 78.21 |  | 8.76 | [20 empty] | Пропан-бутан смесь техническая
| 01.7.11.07-0227 | Электроды сварочные для сварки низколегированных и углеродистых сталей УОНИ 13/45, Э42А, диаметр 4-5 мм |  |  |  | кг | 2.6 |  | 1.9422 | 155.63 | 0.87 | 135.4 |  | 262.97 | [20 empty] | Электроды сварочные для сварки низколегированных и углеродистых сталей УОНИ 13/45, Э42А, диаметр 4-5 мм
| 01.7.15.03-0042 | Болты с гайками и шайбами строительные |  |  |  | кг | 3 |  | 2.241 | 174.93 | 1.11 | 194.17 |  | 435.13 | [20 empty] | Болты с гайками и шайбами строительные
| 01.7.15.06-0111 | Гвозди строительные |  |  |  | т | 1e-05 |  | 7.5e-06 | 70296.2 | 1.31 | 92088.02 |  | 0.69 | [20 empty] | Гвозди строительные
| 01.7.20.08-0071 | Канат пеньковый тросовой свивки, пропитанный, диаметр 26 мм |  |  |  | т | 0.0001 |  | 7.47e-05 | 231787.35 | 1.67 | 387084.87 |  | 28.92 | [20 empty] | Канат пеньковый тросовой свивки, пропитанный, диаметр 26 мм
| 07.2.07.12-0011 | Металлоконструкции зданий и сооружений с преобладанием гнутых профилей и круглых труб |  |  |  | т | 0.0001 |  | 7.47e-05 | 105278.81 | 1.32 | 138968.03 |  | 10.38 | [20 empty] | Металлоконструкции зданий и сооружений с преобладанием гнутых профилей и круглых труб
| 08.2.02.11-0007 | Канат двойной свивки ТК, конструкции 6х19(1+6+12)+1 о.с., марка В, из оцинкованной по группе Ж проволоки, маркировочная группа 1570-1770 Н/мм2, диаметр 5,5 мм |  |  |  | 10 м | 0.0187 |  | 0.013969 | 307.84 | 0.7 | 215.49 |  | 3.01 | [20 empty] | Канат двойной свивки ТК, конструкции 6х19(1+6+12)+1 о.с., марка В, из оцинкованной по группе Ж проволоки, маркировочная группа 1570-1770 Н/мм2, диаметр 5,5 мм
| 08.3.03.06-0002 | Проволока горячекатаная в мотках, диаметр 6,3-6,5 мм |  |  |  | т | 3e-05 |  | 2.24e-05 | 60258.2 | 0.92 | 55437.54 |  | 1.24 | [20 empty] | Проволока горячекатаная в мотках, диаметр 6,3-6,5 мм
| 08.3.11.01-1106 | Швеллеры стальные горячекатаные, марки стали Ст3пс, Ст3сп, № 40У, № 40П |  |  |  | т | 0.00194 |  | 0.0014492 | 136760 | 0.9 | 123084 |  | 178.37 | [20 empty] | Швеллеры стальные горячекатаные, марки стали Ст3пс, Ст3сп, № 40У, № 40П
| 11.1.03.01-0061 | Бруски обрезные хвойных пород (ель, сосна), естественной влажности, длина 2-6,5 м, ширина 20-90 мм, толщина 20-90 мм, сорт I |  |  |  | м3 | 0.00103 |  | 0.0007694 | 16496.03 | 1.15 | 18970.43 |  | 14.6 | [20 empty] | Бруски обрезные хвойных пород (ель, сосна), естественной влажности, длина 2-6,5 м, ширина 20-90 мм, толщина 20-90 мм, сорт I
| 14.4.01.01-0003 | Грунтовка ГФ-021 |  |  |  | т | 0.00031 |  | 0.0002316 | 51280.15 | 1.93 | 98970.69 |  | 22.92 | [20 empty] | Грунтовка ГФ-021
| 14.5.09.07-0030 | Растворитель Р-4 |  |  |  | т | 0.0006 |  | 0.0004482 | 98526.45 | 1.9 | 187200.26 |  | 83.9 | [20 empty] | Растворитель Р-4
Н | 07.2.07.12 | Конструкции стальные |  |  |  | 4: т; 5: 1; 7: 0.747 | [21 empty] | Конструкции стальные
|  | Итого прямые затраты |  |  |  | 12: 12304.4 | [22 empty] | Итого прямые затраты
|  | ФОТ |  |  |  | 12: 7432.58 | [23 empty] | ФОТ
| Пр/812-009.0-2 | НР Строительные металлические конструкции |  |  |  | 4: %; 5: 94; 7: 94; 12: 6986.63 | [23 empty] | НР Строительные металлические конструкции
| Пр/774-009.0 | СП Строительные металлические конструкции |  |  |  | 4: %; 5: 62; 7: 62; 12: 4608.2 | [23 empty] | СП Строительные металлические конструкции
|  | Всего по позиции |  |  |  | 10: 31993.61; 12: 23899.23 | [24 empty] | Всего по позиции
61 О | ТЦ_104_66_667302525146_26.03.2026_01_5.1 | Геокупол. Сферический 6м. одинарный тент. |  |  |  | шт | 1 | 1 | 1 |  |  | 499118 |  | 499118 | [18 empty] | Геокупол. Сферический 6м. одинарный тент.
|  | Всего по позиции |  |  |  | 12: 499118 | [24 empty] | Всего по позиции
полоса препятствий | [45 empty] | полоса препятствий
62 | ГЭСН01-02-058-05 | Копание ям вручную без креплений для стоек и столбов: с откосами глубиной до 1,5 м, группа грунтов 1 |  |  |  | 4: 100 м3; 5: 0.05016; 6: 1; 7: 0.05016 | [18 empty] | Копание ям вручную без креплений для стоек и столбов: с откосами глубиной до 1,5 м, группа грунтов 1
| 1 | ОТ(ЗТ) |  |  |  | 4: чел.-ч; 7: 5.9189; 12: 3142.93 | [19 empty] | ОТ(ЗТ)
| 1-100-20 | Средний разряд работы 2,0 |  |  |  | 4: чел.-ч; 5: 118; 7: 5.9189; 10: 531; 12: 3142.93 | [20 empty] | Средний разряд работы 2,0
|  | Итого прямые затраты |  |  |  | 12: 3142.93 | [22 empty] | Итого прямые затраты
|  | ФОТ |  |  |  | 12: 3142.93 | [23 empty] | ФОТ
| Пр/812-001.2-2 | НР Земляные работы, выполняемые ручным способом |  |  |  | 4: %; 5: 90; 7: 90; 12: 2828.64 | [23 empty] | НР Земляные работы, выполняемые ручным способом
| Пр/774-001.2 | СП Земляные работы, выполняемые ручным способом |  |  |  | 4: %; 5: 40; 7: 40; 12: 1257.17 | [23 empty] | СП Земляные работы, выполняемые ручным способом
|  | Всего по позиции |  |  |  | 10: 144113.64; 12: 7228.74 | [24 empty] | Всего по позиции
63 | ГЭСН08-01-002-02 | Устройство основания под фундаменты: щебеночного |  |  |  | 4: м3; 5: 0.561; 6: 1; 7: 0.561 | [18 empty] | Устройство основания под фундаменты: щебеночного
| 1 | ОТ(ЗТ) |  |  |  | 4: чел.-ч; 7: 0.47685; 12: 257.86 | [19 empty] | ОТ(ЗТ)
| 1-100-22 | Средний разряд работы 2,2 |  |  |  | 4: чел.-ч; 5: 0.85; 7: 0.47685; 10: 540.75; 12: 257.86 | [20 empty] | Средний разряд работы 2,2
| 2 | ЭМ |  |  |  | 12: 70.62 | [19 empty] | ЭМ
|  | ОТм(ЗТм) |  |  |  | 4: чел.-ч; 7: 0.03927; 12: 29.46 | [19 empty] | ОТм(ЗТм)
| 91.06.05-057 | Погрузчики одноковшовые универсальные фронтальные пневмоколесные, номинальная вместимость основного ковша 1,5 м3, грузоподъемность 3 т |  |  |  | 4: маш.-ч; 5: 0.07; 7: 0.03927; 10: 1660.16; 12: 65.19 | [20 empty] | Погрузчики одноковшовые универсальные фронтальные пневмоколесные, номинальная вместимость основного ковша 1,5 м3, грузоподъемность 3 т
| 4-100-050 | ОТм(Зтм) Средний разряд машинистов 5 |  |  |  | 4: чел.-ч; 5: 0.07; 7: 0.03927; 10: 750.23; 12: 29.46 | [25 empty] | ОТм(Зтм) Средний разряд машинистов 5
| 91.08.09-024 | Трамбовки пневматические при работе от стационарного компрессора |  |  |  | 4: маш.-ч; 5: 0.4; 7: 0.2244; 10: 24.18; 12: 5.43 | [20 empty] | Трамбовки пневматические при работе от стационарного компрессора
| 4 | М |  |  |  | 12: 5.26 | [19 empty] | М
| 01.7.03.01-0001 | Вода |  |  |  | м3 | 0.15 |  | 0.08415 | 35.71 | 1.75 | 62.49 |  | 5.26 | [20 empty] | Вода
Н | 02.2.05.04 | Щебень |  |  |  | 4: м3; 5: 1.15; 7: 0.64515 | [21 empty] | Щебень
|  | Итого прямые затраты |  |  |  | 12: 363.2 | [22 empty] | Итого прямые затраты
63.1 | ФСБЦ-02.2.05.04-2040 | Щебень из плотных горных пород для строительных работ М 600, фракция 10-15 мм |  |  |  | м3 | 1.15 |  | 0.64515 | 1839.35 | 2.82 | 5186.97 |  | 3346.37 | [20 empty] | Щебень из плотных горных пород для строительных работ М 600, фракция 10-15 мм
|  | ФОТ |  |  |  | 12: 287.32 | [23 empty] | ФОТ
| Пр/812-008.0-2 | НР Конструкции из кирпича и блоков |  |  |  | 4: %; 5: 111; 7: 111; 12: 318.93 | [23 empty] | НР Конструкции из кирпича и блоков
| Пр/774-008.0 | СП Конструкции из кирпича и блоков |  |  |  | 4: %; 5: 69; 7: 69; 12: 198.25 | [23 empty] | СП Конструкции из кирпича и блоков
|  | Всего по позиции |  |  |  | 10: 7534.31; 12: 4226.75 | [24 empty] | Всего по позиции
64 | ГЭСН06-01-005-01 | Устройство бетонных фундаментов общего назначения объемом: до 5 м3 |  |  |  | 4: 100 м3; 5: 0.04719; 6: 1; 7: 0.04719 | [18 empty] | Устройство бетонных фундаментов общего назначения объемом: до 5 м3
| 1 | ОТ(ЗТ) |  |  |  | 4: чел.-ч; 7: 18.5929; 12: 10688.11 | [19 empty] | ОТ(ЗТ)
| 1-100-29 | Средний разряд работы 2,9 |  |  |  | 4: чел.-ч; 5: 394; 7: 18.5929; 10: 574.85; 12: 10688.11 | [20 empty] | Средний разряд работы 2,9
| 2 | ЭМ |  |  |  | 12: 5033.6 | [19 empty] | ЭМ
|  | ОТм(ЗТм) |  |  |  | 4: чел.-ч; 7: 1.6927; 12: 1468.02 | [19 empty] | ОТм(ЗТм)
| 91.05.05-015 | Краны на автомобильном ходу, грузоподъемность 16 т |  |  |  | 4: маш.-ч; 5: 0.96; 7: 0.045302; 10: 2279.69; 12: 103.28 | [20 empty] | Краны на автомобильном ходу, грузоподъемность 16 т
| 4-100-060 | ОТм(Зтм) Средний разряд машинистов 6 |  |  |  | 4: чел.-ч; 5: 0.96; 7: 0.045302; 10: 876.89; 12: 39.73 | [25 empty] | ОТм(Зтм) Средний разряд машинистов 6
| 91.05.06-007 | Краны на гусеничном ходу, грузоподъемность 25 т |  |  |  | маш.-ч | 33.26 |  | 1.5695 | 1703.3 | 1.81 | 3082.97 |  | 4838.84 | [20 empty] | Краны на гусеничном ходу, грузоподъемность 25 т
| 4-100-060 | ОТм(Зтм) Средний разряд машинистов 6 |  |  |  | 4: чел.-ч; 5: 33.26; 7: 1.5695; 10: 876.89; 12: 1376.31 | [25 empty] | ОТм(Зтм) Средний разряд машинистов 6
| 91.06.05-011 | Погрузчики одноковшовые универсальные фронтальные пневмоколесные, номинальная вместимость основного ковша 2,6 м3, грузоподъемность 5 т |  |  |  | 4: маш.-ч; 5: 0.25; 7: 0.011798; 10: 1996.27; 12: 23.55 | [20 empty] | Погрузчики одноковшовые универсальные фронтальные пневмоколесные, номинальная вместимость основного ковша 2,6 м3, грузоподъемность 5 т
| 4-100-050 | ОТм(Зтм) Средний разряд машинистов 5 |  |  |  | 4: чел.-ч; 5: 0.25; 7: 0.011798; 10: 750.23; 12: 8.85 | [25 empty] | ОТм(Зтм) Средний разряд машинистов 5
| 91.07.04-001 | Вибраторы глубинные |  |  |  | маш.-ч | 21 |  | 0.99099 | 10.37 | 1.43 | 14.83 |  | 14.7 | [20 empty] | Вибраторы глубинные
| 91.14.02-001 | Автомобили бортовые, грузоподъемность до 5 т |  |  |  | 4: маш.-ч; 5: 1.4; 7: 0.066066; 10: 805.73; 12: 53.23 | [20 empty] | Автомобили бортовые, грузоподъемность до 5 т
| 4-100-040 | ОТм(Зтм) Средний разряд машинистов 4 |  |  |  | 4: чел.-ч; 5: 1.4; 7: 0.066066; 10: 652.79; 12: 43.13 | [25 empty] | ОТм(Зтм) Средний разряд машинистов 4
| 4 | М |  |  |  | 12: 1112.33 | [19 empty] | М
| 01.7.03.01-0001 | Вода |  |  |  | м3 | 1.75 |  | 0.082583 | 35.71 | 1.75 | 62.49 |  | 5.16 | [20 empty] | Вода
| 01.7.03.04-0001 | Электроэнергия |  |  |  | 4: кВт-ч; 5: 2.64; 7: 0.12458; 10: 7.96; 12: 0.99 | [20 empty] | Электроэнергия
| 01.7.07.12-0024 | Пленка полиэтиленовая, толщина 0,15 мм |  |  |  | м2 | 5.6 |  | 0.26426 | 12.83 | 1.14 | 14.63 |  | 3.87 | [20 empty] | Пленка полиэтиленовая, толщина 0,15 мм
| 01.7.15.06-0111 | Гвозди строительные |  |  |  | т | 0.037 |  | 0.001746 | 70296.2 | 1.31 | 92088.02 |  | 160.79 | [20 empty] | Гвозди строительные
| 03.1.02.03-0011 | Известь строительная негашеная комовая, сорт I |  |  |  | т | 0.05 |  | 0.0023595 | 5275.05 | 2.15 | 11341.36 |  | 26.76 | [20 empty] | Известь строительная негашеная комовая, сорт I
| 08.3.03.06-0002 | Проволока горячекатаная в мотках, диаметр 6,3-6,5 мм |  |  |  | т | 0.04 |  | 0.0018876 | 60258.2 | 0.92 | 55437.54 |  | 104.64 | [20 empty] | Проволока горячекатаная в мотках, диаметр 6,3-6,5 мм
| 11.1.02.04-0031 | Лесоматериалы круглые хвойных пород неокоренные, длина 3-6,5 м, диаметр 14-24 см, сорт II-III |  |  |  | м3 | 0.69 |  | 0.032561 | 6442.06 | 1.27 | 8181.42 |  | 266.4 | [20 empty] | Лесоматериалы круглые хвойных пород неокоренные, длина 3-6,5 м, диаметр 14-24 см, сорт II-III
| 11.1.03.01-0063 | Бруски обрезные хвойных пород (ель, сосна), естественной влажности, длина 2-6,5 м, ширина 20-90 мм, толщина 20-90 мм, сорт III |  |  |  | м3 | 0.08 |  | 0.0037752 | 16496.03 | 1.15 | 18970.43 |  | 71.62 | [20 empty] | Бруски обрезные хвойных пород (ель, сосна), естественной влажности, длина 2-6,5 м, ширина 20-90 мм, толщина 20-90 мм, сорт III
| 11.1.03.06-0071 | Доска обрезная хвойных пород, естественной влажности, длина 2-6,5 м, ширина 100-250 мм, толщина 25 мм, сорт III |  |  |  | м3 | 0.2 |  | 0.009438 | 5764.42 | 1.95 | 11240.62 |  | 106.09 | [20 empty] | Доска обрезная хвойных пород, естественной влажности, длина 2-6,5 м, ширина 100-250 мм, толщина 25 мм, сорт III
| 11.1.03.06-0079 | Доска обрезная хвойных пород, естественной влажности, длина 2-6,5 м, ширина 100-250 мм, толщина 44-50 мм, сорт III |  |  |  | м3 | 0.69 |  | 0.032561 | 5764.42 | 1.95 | 11240.62 |  | 366.01 | [20 empty] | Доска обрезная хвойных пород, естественной влажности, длина 2-6,5 м, ширина 100-250 мм, толщина 44-50 мм, сорт III
Н | 04.1.02.05 | Смеси бетонные тяжелого бетона |  |  |  | 4: м3; 5: 102; 7: 4.8134 | [21 empty] | Смеси бетонные тяжелого бетона
Н | 11.1.03.06 | Щиты из досок |  |  |  | 4: м2; 5: 49.5; 7: 2.3359 | [21 empty] | Щиты из досок
|  | Итого прямые затраты |  |  |  | 12: 18302.06 | [22 empty] | Итого прямые затраты
|  | ФОТ |  |  |  | 12: 12156.13 | [23 empty] | ФОТ
| Пр/812-006.0-2 | НР Бетонные и железобетонные монолитные конструкции и работы в строительстве |  |  |  | 4: %; 5: 103; 7: 103; 12: 12520.81 | [23 empty] | НР Бетонные и железобетонные монолитные конструкции и работы в строительстве
| Пр/774-006.0 | СП Бетонные и железобетонные монолитные конструкции и работы в строительстве |  |  |  | 4: %; 5: 58; 7: 58; 12: 7050.56 | [23 empty] | СП Бетонные и железобетонные монолитные конструкции и работы в строительстве
|  | Всего по позиции |  |  |  | 10: 802573.21; 12: 37873.43 | [24 empty] | Всего по позиции
65 | ГЭСН06-15-001-10 | Приготовление тяжелого бетона: на щебне класса В 15 |  |  |  | 4: 100 м3; 5: 0.048134; 6: 1; 7: 0.048134 | [18 empty] | Приготовление тяжелого бетона: на щебне класса В 15
| 1 | ОТ(ЗТ) |  |  |  | 4: чел.-ч; 7: 12.8517; 12: 6824.27 | [19 empty] | ОТ(ЗТ)
| 1-100-20 | Средний разряд работы 2,0 |  |  |  | 4: чел.-ч; 5: 267; 7: 12.8517; 10: 531; 12: 6824.27 | [20 empty] | Средний разряд работы 2,0
| 2 | ЭМ |  |  |  | 12: 1560.95 | [19 empty] | ЭМ
|  | ОТм(ЗТм) |  |  |  | 4: чел.-ч; 7: 1.7415; 12: 1139.9 | [19 empty] | ОТм(ЗТм)
| 91.06.05-011 | Погрузчики одноковшовые универсальные фронтальные пневмоколесные, номинальная вместимость основного ковша 2,6 м3, грузоподъемность 5 т |  |  |  | 4: маш.-ч; 5: 15.88; 7: 0.76436; 10: 1996.27; 12: 1525.88 | [20 empty] | Погрузчики одноковшовые универсальные фронтальные пневмоколесные, номинальная вместимость основного ковша 2,6 м3, грузоподъемность 5 т
| 4-100-050 | ОТм(Зтм) Средний разряд машинистов 5 |  |  |  | 4: чел.-ч; 5: 15.88; 7: 0.76436; 10: 750.23; 12: 573.45 | [25 empty] | ОТм(Зтм) Средний разряд машинистов 5
| 91.07.03-010 | Бетоносмесители принудительного действия передвижные, объем бункера 250 л |  |  |  | маш.-ч | 20.3 |  | 0.97712 | 21.49 | 1.67 | 35.89 |  | 35.07 | [20 empty] | Бетоносмесители принудительного действия передвижные, объем бункера 250 л
| 4-100-030 | ОТм(Зтм) Средний разряд машинистов 3 |  |  |  | 4: чел.-ч; 5: 20.3; 7: 0.97712; 10: 579.72; 12: 566.45 | [25 empty] | ОТм(Зтм) Средний разряд машинистов 3
| 4 | М |  |  |  | 12: 36205.78 | [19 empty] | М
| 01.7.03.01-0001 | Вода |  |  |  | м3 | 21 |  | 1.0108 | 35.71 | 1.75 | 62.49 |  | 63.17 | [20 empty] | Вода
| 02.2.05.04-2058 | Щебень из плотных горных пород для строительных работ М 800, фракция 10-20 мм |  |  |  | м3 | 80 |  | 3.8507 | 2220.14 | 2.25 | 4995.32 |  | 19235.5 | [20 empty] | Щебень из плотных горных пород для строительных работ М 800, фракция 10-20 мм
| 02.3.01.02-1118 | Песок природный для строительных работ II класс, средний |  |  |  | м3 | 53 |  | 2.5511 | 565.2 | 2.22 | 1254.74 |  | 3200.96 | [20 empty] | Песок природный для строительных работ II класс, средний
| 03.2.01.05-0003 | Шлакопортландцемент общестроительный ЦЕМ III 32,5Н |  |  |  | т | 28.6 |  | 1.3766 | 4630.85 | 2.15 | 9956.33 |  | 13706.15 | [20 empty] | Шлакопортландцемент общестроительный ЦЕМ III 32,5Н
|  | Итого прямые затраты |  |  |  | 12: 45730.9 | [22 empty] | Итого прямые затраты
|  | ФОТ |  |  |  | 12: 7964.17 | [23 empty] | ФОТ
| Пр/812-108.0-2 | НР Изготовление в построечных условиях материалов, полуфабрикатов, металлических заготовок |  |  |  | 4: %; 5: 73; 7: 73; 12: 5813.84 | [23 empty] | НР Изготовление в построечных условиях материалов, полуфабрикатов, металлических заготовок
| Пр/774-108.0 | СП Изготовление в построечных условиях материалов, полуфабрикатов, металлических заготовок |  |  |  | 4: %; 5: 34; 7: 34; 12: 2707.82 | [23 empty] | СП Изготовление в построечных условиях материалов, полуфабрикатов, металлических заготовок
|  | Всего по позиции |  |  |  | 10: 1127119.82; 12: 54252.56 | [24 empty] | Всего по позиции
66 | ГЭСН09-03-039-08 | Монтаж мелких конструкций (столиков, кронштейнов, насадок фахверка, планок, уголков) из стали различного профиля массой: свыше 50 до 100 кг // монтаж элементов полосы препятсвий 7шт. общий вес 1500кг |  |  |  | 4: т; 5: 1.5; 6: 1; 7: 1.5 | [18 empty] | Монтаж мелких конструкций (столиков, кронштейнов, насадок фахверка, планок, уголков) из стали различного профиля массой: свыше 50 до 100 кг // монтаж элементов полосы препятсвий 7шт. общий вес 1500кг
| 1 | ОТ(ЗТ) |  |  |  | 4: чел.-ч; 7: 114; 12: 74418.06 | [19 empty] | ОТ(ЗТ)
| 1-100-40 | Средний разряд работы 4,0 |  |  |  | 4: чел.-ч; 5: 76; 7: 114; 10: 652.79; 12: 74418.06 | [20 empty] | Средний разряд работы 4,0
| 2 | ЭМ |  |  |  | 12: 2986.6 | [19 empty] | ЭМ
|  | ОТм(ЗТм) |  |  |  | 4: чел.-ч; 7: 1.5; 12: 979.19 | [19 empty] | ОТм(ЗТм)
| 91.06.03-578 | Лебедки электрические канатные, тяговое усилие 14,71 кН (1,5 т) |  |  |  | маш.-ч | 15.2 |  | 22.8 | 9.09 | 1.81 | 16.45 |  | 375.06 | [20 empty] | Лебедки электрические канатные, тяговое усилие 14,71 кН (1,5 т)
| 91.14.02-001 | Автомобили бортовые, грузоподъемность до 5 т |  |  |  | 4: маш.-ч; 5: 1; 7: 1.5; 10: 805.73; 12: 1208.6 | [20 empty] | Автомобили бортовые, грузоподъемность до 5 т
| 4-100-040 | ОТм(Зтм) Средний разряд машинистов 4 |  |  |  | 4: чел.-ч; 5: 1; 7: 1.5; 10: 652.79; 12: 979.19 | [25 empty] | ОТм(Зтм) Средний разряд машинистов 4
| 91.17.04-233 | Аппараты сварочные для ручной дуговой сварки, сварочный ток до 350 А |  |  |  | 4: маш.-ч; 5: 24.6; 7: 36.9; 10: 38.02; 12: 1402.94 | [20 empty] | Аппараты сварочные для ручной дуговой сварки, сварочный ток до 350 А
| 4 | М |  |  |  | 12: 2242.02 | [19 empty] | М
| 01.3.02.09-0022 | Пропан-бутан смесь техническая |  |  |  | кг | 0.78 |  | 1.17 | 41.38 | 1.89 | 78.21 |  | 91.51 | [20 empty] | Пропан-бутан смесь техническая
| 01.7.15.03-0042 | Болты с гайками и шайбами строительные |  |  |  | кг | 3.3 |  | 4.95 | 174.93 | 1.11 | 194.17 |  | 961.14 | [20 empty] | Болты с гайками и шайбами строительные
| 08.2.02.11-0007 | Канат двойной свивки ТК, конструкции 6х19(1+6+12)+1 о.с., марка В, из оцинкованной по группе Ж проволоки, маркировочная группа 1570-1770 Н/мм2, диаметр 5,5 мм |  |  |  | 10 м | 0.0187 |  | 0.02805 | 307.84 | 0.7 | 215.49 |  | 6.04 | [20 empty] | Канат двойной свивки ТК, конструкции 6х19(1+6+12)+1 о.с., марка В, из оцинкованной по группе Ж проволоки, маркировочная группа 1570-1770 Н/мм2, диаметр 5,5 мм
| 14.4.01.01-0003 | Грунтовка ГФ-021 |  |  |  | т | 0.0003 |  | 0.00045 | 51280.15 | 1.93 | 98970.69 |  | 44.54 | [20 empty] | Грунтовка ГФ-021
| 14.5.09.07-0030 | Растворитель Р-4 |  |  |  | т | 0.0006 |  | 0.0009 | 98526.45 | 1.9 | 187200.26 |  | 168.48 | [20 empty] | Растворитель Р-4
| 08.3.11.01-1100 | Швеллеры стальные горячекатаные, марки стали Ст3пс, Ст3сп, № 5У-10У, № 5П-10П |  |  |  | т | 0.0019 |  | 0.00285 | 85326.5 | 0.62 | 52902.43 |  | 150.77 | [20 empty] | Швеллеры стальные горячекатаные, марки стали Ст3пс, Ст3сп, № 5У-10У, № 5П-10П
| 01.7.11.07-0036 | Электроды сварочные для сварки низколегированных и углеродистых сталей Э46, диаметр 4 мм |  |  |  | кг | 1.4 |  | 2.1 | 142.68 | 0.87 | 124.13 |  | 260.67 | [20 empty] | Электроды сварочные для сварки низколегированных и углеродистых сталей Э46, диаметр 4 мм
| 01.3.02.08-0001 | Кислород газообразный технический |  |  |  | м3 | 2.6 |  | 3.9 | 114.64 | 1.25 | 143.3 |  | 558.87 | [20 empty] | Кислород газообразный технический
Н | 07.2.07.11 | Конструкции стальные |  |  |  | 4: т; 5: 1; 7: 1.5 | [21 empty] | Конструкции стальные
|  | Итого прямые затраты |  |  |  | 12: 80625.87 | [22 empty] | Итого прямые затраты
|  | ФОТ |  |  |  | 12: 75397.25 | [23 empty] | ФОТ
| Пр/812-009.0-2 | НР Строительные металлические конструкции |  |  |  | 4: %; 5: 94; 7: 94; 12: 70873.42 | [23 empty] | НР Строительные металлические конструкции
| Пр/774-009.0 | СП Строительные металлические конструкции |  |  |  | 4: %; 5: 62; 7: 62; 12: 46746.3 | [23 empty] | СП Строительные металлические конструкции
|  | Всего по позиции |  |  |  | 10: 132163.73; 12: 198245.59 | [24 empty] | Всего по позиции
67 | ТЦ_102_66_6686091627_26.03.2026_01_7.1 | Полоса препятсвий. Комплект в т.ч.: Ров 6000ммх3000ммх30мм-1шт, лабиринт 6100мм х2000ммх1100мм-1шт, забор с наклонной доской 3000мм х 2870мм х 2000м -1шт, разрушенный мост 10400мм х 2000мм х1940мм х700мм-1шт., разрушенная лестница 5400ммх1740ммх700мм-1шт, стенка с двумя проломами 2400ммх400ммх1100мм-1шт, одиночный окоп для стрельбыи метания гранат 2200ммх1040ммх600мм-1шт, |  |  |  | шт | 1 | 1 | 1 |  |  | 803218.38 |  | 803218.38 | [18 empty] | Полоса препятсвий. Комплект в т.ч.: Ров 6000ммх3000ммх30мм-1шт, лабиринт 6100мм х2000ммх1100мм-1шт, забор с наклонной доской 3000мм х 2870мм х 2000м -1шт, разрушенный мост 10400мм х 2000мм х1940мм х700мм-1шт., разрушенная лестница 5400ммх1740ммх700мм-1шт, стенка с двумя проломами 2400ммх400ммх1100мм-1шт, одиночный окоп для стрельбыи метания гранат 2200ммх1040ммх600мм-1шт,
|  | Всего по позиции |  |  |  | 12: 803218.38 | [24 empty] | Всего по позиции
Ангар | [45 empty] | Ангар
|  | Итоги по разделу 5 Оснащение : | [38 empty] | Итоги по разделу 5 Оснащение :
|  | Всего прямые затраты (справочно) |  |  |  | 12: 973703.26 | [27 empty] | Всего прямые затраты (справочно)
|  | в том числе: | [39 empty] | в том числе:
|  | Оплата труда рабочих |  |  |  | 12: 106040.82 | [27 empty] | Оплата труда рабочих
|  | Эксплуатация машин |  |  |  | 12: 14230.21 | [27 empty] | Эксплуатация машин
|  | Оплата труда машинистов (Отм) |  |  |  | 12: 5209.15 | [27 empty] | Оплата труда машинистов (Отм)
|  | Материалы |  |  |  | 12: 848223.08 | [27 empty] | Материалы
|  | Строительные работы |  |  |  | 12: 1143599.95 | [27 empty] | Строительные работы
|  | Строительные работы |  |  |  | 12: 1089347.39 | [27 empty] | Строительные работы
|  | в том числе: | [39 empty] | в том числе:
|  | оплата труда |  |  |  | 12: 99216.55 | [27 empty] | оплата труда
|  | эксплуатация машин и механизмов |  |  |  | 12: 12669.26 | [27 empty] | эксплуатация машин и механизмов
|  | оплата труда машинистов (Отм) |  |  |  | 12: 4069.25 | [27 empty] | оплата труда машинистов (Отм)
|  | материалы |  |  |  | 12: 812017.3 | [27 empty] | материалы
|  | накладные расходы |  |  |  | 12: 98836.28 | [27 empty] | накладные расходы
|  | сметная прибыль |  |  |  | 12: 62538.75 | [27 empty] | сметная прибыль
|  | Отдельные виды работ и затрат, относимые на стоимость строительных работ |  |  |  | 12: 54252.56 | [27 empty] | Отдельные виды работ и затрат, относимые на стоимость строительных работ
|  | в том числе: | [39 empty] | в том числе:
|  | оплата труда |  |  |  | 12: 6824.27 | [27 empty] | оплата труда
|  | эксплуатация машин и механизмов |  |  |  | 12: 1560.95 | [27 empty] | эксплуатация машин и механизмов
|  | оплата труда машинистов (Отм) |  |  |  | 12: 1139.9 | [27 empty] | оплата труда машинистов (Отм)
|  | материалы |  |  |  | 12: 36205.78 | [27 empty] | материалы
|  | накладные расходы |  |  |  | 12: 5813.84 | [27 empty] | накладные расходы
|  | сметная прибыль |  |  |  | 12: 2707.82 | [27 empty] | сметная прибыль
|  | Оборудование |  |  |  | 12: 1977311 | [27 empty] | Оборудование
|  | Всего ФОТ (справочно) |  |  |  | 12: 111249.97 | [27 empty] | Всего ФОТ (справочно)
|  | Всего накладные расходы (справочно) |  |  |  | 12: 104650.12 | [27 empty] | Всего накладные расходы (справочно)
|  | Всего сметная прибыль (справочно) |  |  |  | 12: 65246.57 | [27 empty] | Всего сметная прибыль (справочно)
|  | Всего по разделу 5 Оснащение |  |  |  | 12: 3120910.95 | [28 empty] | Всего по разделу 5 Оснащение
|  | справочно: | [39 empty] | справочно:
|  | Материальные ресурсы, отсутствующие в ФРСН |  |  |  | 12: 803218.38 | [27 empty] | Материальные ресурсы, отсутствующие в ФРСН
|  | Оборудование, отсутствующее в ФРСН |  |  |  | 12: 1977311 | [27 empty] | Оборудование, отсутствующее в ФРСН
|  | Затраты труда рабочих |  |  |  | 7: 169,9750146 | [29 empty] | Затраты труда рабочих
|  | Затраты труда машинистов |  |  |  | 7: 6,8327061 | [29 empty] | Затраты труда машинистов
Раздел 6. Покрытие резиновое (в палатках) | [31 empty] | Раздел 6. Покрытие резиновое (в палатках)
покрытие резиновое (в палатках) 8 шт по 50м2 | [45 empty] | покрытие резиновое (в палатках) 8 шт по 50м2
68 | ГЭСН27-07-010-02 | Устройство покрытий спортивных и детских площадок из плиток на основе резиновой крошки: на соединительные элементы |  |  |  | 4: 100 м2; 5: 4; 6: 1; 7: 4 | [18 empty] | Устройство покрытий спортивных и детских площадок из плиток на основе резиновой крошки: на соединительные элементы
| 1 | ОТ(ЗТ) |  |  |  | 4: чел.-ч; 7: 90.36; 12: 53704.56 | [19 empty] | ОТ(ЗТ)
| 1-100-32 | Средний разряд работы 3,2 |  |  |  | 4: чел.-ч; 5: 22.59; 7: 90.36; 10: 594.34; 12: 53704.56 | [20 empty] | Средний разряд работы 3,2
| 2 | ЭМ |  |  |  | 12: 1643.69 | [19 empty] | ЭМ
|  | ОТм(ЗТм) |  |  |  | 4: чел.-ч; 7: 2.04; 12: 1331.69 | [19 empty] | ОТм(ЗТм)
| 91.14.02-001 | Автомобили бортовые, грузоподъемность до 5 т |  |  |  | 4: маш.-ч; 5: 0.51; 7: 2.04; 10: 805.73; 12: 1643.69 | [20 empty] | Автомобили бортовые, грузоподъемность до 5 т
| 4-100-040 | ОТм(Зтм) Средний разряд машинистов 4 |  |  |  | 4: чел.-ч; 5: 0.51; 7: 2.04; 10: 652.79; 12: 1331.69 | [25 empty] | ОТм(Зтм) Средний разряд машинистов 4
Н | 01.7.19.18 | Плитки из резиновой крошки |  |  |  | 4: м2; 5: 101.5; 7: 406 | [21 empty] | Плитки из резиновой крошки
|  | Итого прямые затраты |  |  |  | 12: 56679.94 | [22 empty] | Итого прямые затраты
68.1 | ФСБЦ-01.7.19.18-0003 | Плитки из резиновой крошки с соединительными трубками цветные в один цвет, толщина 30 мм |  |  |  | м2 | 101.5 |  | 406 | 1260.38 | 1.72 | 2167.85 |  | 880147.1 | [20 empty] | Плитки из резиновой крошки с соединительными трубками цветные в один цвет, толщина 30 мм
|  | ФОТ |  |  |  | 12: 55036.25 | [23 empty] | ФОТ
| Пр/812-021.1-2 | НР Устройство покрытий дорожек, тротуаров, мостовых и площадок и прочее |  |  |  | 4: %; 5: 114; 7: 114; 12: 62741.33 | [23 empty] | НР Устройство покрытий дорожек, тротуаров, мостовых и площадок и прочее
| Пр/774-021.1 | СП Устройство покрытий дорожек, тротуаров, мостовых и площадок и прочее |  |  |  | 4: %; 5: 77; 7: 77; 12: 42377.91 | [23 empty] | СП Устройство покрытий дорожек, тротуаров, мостовых и площадок и прочее
|  | Всего по позиции |  |  |  | 10: 260486.57; 12: 1041946.28 | [24 empty] | Всего по позиции
|  | Итоги по разделу 6 Покрытие резиновое (в палатках) : | [38 empty] | Итоги по разделу 6 Покрытие резиновое (в палатках) :
|  | Всего прямые затраты (справочно) |  |  |  | 12: 936827.04 | [27 empty] | Всего прямые затраты (справочно)
|  | в том числе: | [39 empty] | в том числе:
|  | Оплата труда рабочих |  |  |  | 12: 53704.56 | [27 empty] | Оплата труда рабочих
|  | Эксплуатация машин |  |  |  | 12: 1643.69 | [27 empty] | Эксплуатация машин
|  | Оплата труда машинистов (Отм) |  |  |  | 12: 1331.69 | [27 empty] | Оплата труда машинистов (Отм)
|  | Материалы |  |  |  | 12: 880147.1 | [27 empty] | Материалы
|  | Строительные работы |  |  |  | 12: 1041946.28 | [27 empty] | Строительные работы
|  | в том числе: | [39 empty] | в том числе:
|  | оплата труда |  |  |  | 12: 53704.56 | [27 empty] | оплата труда
|  | эксплуатация машин и механизмов |  |  |  | 12: 1643.69 | [27 empty] | эксплуатация машин и механизмов
|  | оплата труда машинистов (Отм) |  |  |  | 12: 1331.69 | [27 empty] | оплата труда машинистов (Отм)
|  | материалы |  |  |  | 12: 880147.1 | [27 empty] | материалы
|  | накладные расходы |  |  |  | 12: 62741.33 | [27 empty] | накладные расходы
|  | сметная прибыль |  |  |  | 12: 42377.91 | [27 empty] | сметная прибыль
|  | Всего ФОТ (справочно) |  |  |  | 12: 55036.25 | [27 empty] | Всего ФОТ (справочно)
|  | Всего накладные расходы (справочно) |  |  |  | 12: 62741.33 | [27 empty] | Всего накладные расходы (справочно)
|  | Всего сметная прибыль (справочно) |  |  |  | 12: 42377.91 | [27 empty] | Всего сметная прибыль (справочно)
|  | Всего по разделу 6 Покрытие резиновое (в палатках) |  |  |  | 12: 1041946.28 | [28 empty] | Всего по разделу 6 Покрытие резиновое (в палатках)
|  | справочно: | [39 empty] | справочно:
|  | Затраты труда рабочих |  |  |  | 7: 90,36 | [29 empty] | Затраты труда рабочих
|  | Затраты труда машинистов |  |  |  | 7: 2,04 | [29 empty] | Затраты труда машинистов
Раздел 7. Электроснабжение шатра | [31 empty] | Раздел 7. Электроснабжение шатра
69 | ГЭСН01-02-055-02 | Разработка грунта вручную с креплениями в траншеях шириной до 2 м, глубиной: до 2 м, группа грунтов 2 |  |  |  | 4: 100 м3; 5: 0.407; 6: 1; 7: 0.407 | [18 empty] | Разработка грунта вручную с креплениями в траншеях шириной до 2 м, глубиной: до 2 м, группа грунтов 2
| 1 | ОТ(ЗТ) |  |  |  | 4: чел.-ч; 7: 76.923; 12: 43844.57 | [19 empty] | ОТ(ЗТ)
| 1-100-28 | Средний разряд работы 2,8 |  |  |  | 4: чел.-ч; 5: 189; 7: 76.923; 10: 569.98; 12: 43844.57 | [20 empty] | Средний разряд работы 2,8
|  | Итого прямые затраты |  |  |  | 12: 43844.57 | [22 empty] | Итого прямые затраты
|  | ФОТ |  |  |  | 12: 43844.57 | [23 empty] | ФОТ
| Пр/812-001.2-2 | НР Земляные работы, выполняемые ручным способом |  |  |  | 4: %; 5: 90; 7: 90; 12: 39460.11 | [23 empty] | НР Земляные работы, выполняемые ручным способом
| Пр/774-001.2 | СП Земляные работы, выполняемые ручным способом |  |  |  | 4: %; 5: 40; 7: 40; 12: 17537.83 | [23 empty] | СП Земляные работы, выполняемые ручным способом
|  | Всего по позиции |  |  |  | 10: 247770.29; 12: 100842.51 | [24 empty] | Всего по позиции
70 | ГЭСНм08-02-142-01 | Устройство постели при одном кабеле в траншее |  |  |  | 4: 100 м; 5: 1.45; 6: 1; 7: 1.45 | [18 empty] | Устройство постели при одном кабеле в траншее
| 1 | ОТ(ЗТ) |  |  |  | 4: чел.-ч; 7: 7.685; 12: 4904.41 | [19 empty] | ОТ(ЗТ)
| 1-100-38 | Средний разряд работы 3,8 |  |  |  | 4: чел.-ч; 5: 5.3; 7: 7.685; 10: 638.18; 12: 4904.41 | [20 empty] | Средний разряд работы 3,8
| 2 | ЭМ |  |  |  | 12: 4556.4 | [19 empty] | ЭМ
|  | ОТм(ЗТм) |  |  |  | 4: чел.-ч; 7: 5.655; 12: 3691.53 | [19 empty] | ОТм(ЗТм)
| 91.14.02-001 | Автомобили бортовые, грузоподъемность до 5 т |  |  |  | 4: маш.-ч; 5: 3.9; 7: 5.655; 10: 805.73; 12: 4556.4 | [20 empty] | Автомобили бортовые, грузоподъемность до 5 т
| 4-100-040 | ОТм(Зтм) Средний разряд машинистов 4 |  |  |  | 4: чел.-ч; 5: 3.9; 7: 5.655; 10: 652.79; 12: 3691.53 | [25 empty] | ОТм(Зтм) Средний разряд машинистов 4
|  | Итого прямые затраты |  |  |  | 12: 13152.34 | [22 empty] | Итого прямые затраты
70.1 | 421/пр_2020_п.75_пп.а | Вспомогательные ненормируемые материальные ресурсы |  |  |  | 4: %; 5: 2; 7: 2; 12: 98.09 | [32 empty] | Вспомогательные ненормируемые материальные ресурсы
|  | ФОТ |  |  |  | 12: 8595.94 | [23 empty] | ФОТ
| Пр/812-049.3-2 | НР Электротехнические установки на других объектах |  |  |  | 4: %; 5: 98; 7: 98; 12: 8424.02 | [23 empty] | НР Электротехнические установки на других объектах
| Пр/774-049.3 | СП Электротехнические установки на других объектах |  |  |  | 4: %; 5: 51; 7: 51; 12: 4383.93 | [23 empty] | СП Электротехнические установки на других объектах
|  | Всего по позиции |  |  |  | 10: 17971.3; 12: 26058.38 | [24 empty] | Всего по позиции
71 | ГЭСНм08-02-409-09 | Труба гофрированная ПВХ для защиты проводов и кабелей по установленным конструкциям, по стенам, колоннам, потолкам, основанию пола // в траншее + по конструкциям) |  |  |  | 4: 100 м; 5: 1.49; 6: 1; 7: 1.49 | [18 empty] | Труба гофрированная ПВХ для защиты проводов и кабелей по установленным конструкциям, по стенам, колоннам, потолкам, основанию пола // в траншее + по конструкциям)
| 1 | ОТ(ЗТ) |  |  |  | 4: чел.-ч; 7: 22.648; 12: 14122.39 | [19 empty] | ОТ(ЗТ)
| 1-100-36 | Средний разряд работы 3,6 |  |  |  | 4: чел.-ч; 5: 15.2; 7: 22.648; 10: 623.56; 12: 14122.39 | [20 empty] | Средний разряд работы 3,6
| 4 | М |  |  |  | 12: 268.02 | [19 empty] | М
| 01.7.03.04-0001 | Электроэнергия |  |  |  | 4: кВт-ч; 5: 5.3376; 7: 7.953; 10: 7.96; 12: 63.31 | [20 empty] | Электроэнергия
| 01.7.15.07-0152 | Дюбели пластмассовые с шурупами, диаметр 6 мм, длина 35 мм, диаметр шурупа 3,5 мм, длина шурупа 50 мм |  |  |  | 100 шт | 1.75 |  | 2.6075 | 52.34 | 1.5 | 78.51 |  | 204.71 | [20 empty] | Дюбели пластмассовые с шурупами, диаметр 6 мм, длина 35 мм, диаметр шурупа 3,5 мм, длина шурупа 50 мм
|  | Итого прямые затраты |  |  |  | 12: 14390.41 | [22 empty] | Итого прямые затраты
71.1 | Приказ Минстроя РФ от 04.08.2020 № 421/пр п.75а | Вспомогательные ненормируемые материальные ресурсы |  |  |  | 4: %; 5: 2; 7: 2; 12: 282.45 | [32 empty] | Вспомогательные ненормируемые материальные ресурсы
|  | ФОТ |  |  |  | 12: 14122.39 | [23 empty] | ФОТ
| Пр/812-049.3-2 | НР Электротехнические установки на других объектах |  |  |  | 4: %; 5: 98; 7: 98; 12: 13839.94 | [23 empty] | НР Электротехнические установки на других объектах
| Пр/774-049.3 | СП Электротехнические установки на других объектах |  |  |  | 4: %; 5: 51; 7: 51; 12: 7202.42 | [23 empty] | СП Электротехнические установки на других объектах
|  | Всего по позиции |  |  |  | 10: 23969.95; 12: 35715.22 | [24 empty] | Всего по позиции
72 | ФСБЦ-24.3.03.05-0033 | Трубы полиэтиленовые гибкие гофрированные тяжелые с протяжкой, номинальный внутренний диаметр 25 мм |  |  |  | м | 149 | 1 | 149 | 26.42 | 1.17 | 30.91 |  | 4605.59 | [18 empty] | Трубы полиэтиленовые гибкие гофрированные тяжелые с протяжкой, номинальный внутренний диаметр 25 мм
|  | Всего по позиции |  |  |  | 12: 4605.59 | [24 empty] | Всего по позиции
73 | ГЭСНм08-02-412-02 | Затягивание провода в проложенные трубы и металлические рукава первого одножильного или многожильного в общей оплетке, суммарное сечение: до 6 мм2 |  |  |  | 4: 100 м; 5: 1.49; 6: 1; 7: 1.49 | [18 empty] | Затягивание провода в проложенные трубы и металлические рукава первого одножильного или многожильного в общей оплетке, суммарное сечение: до 6 мм2
| 1 | ОТ(ЗТ) |  |  |  | 4: чел.-ч; 7: 8.0311; 12: 5125.29 | [19 empty] | ОТ(ЗТ)
| 1-100-38 | Средний разряд работы 3,8 |  |  |  | 4: чел.-ч; 5: 5.39; 7: 8.0311; 10: 638.18; 12: 5125.29 | [20 empty] | Средний разряд работы 3,8
| 2 | ЭМ |  |  |  | 12: 91.94 | [19 empty] | ЭМ
|  | ОТм(ЗТм) |  |  |  | 4: чел.-ч; 7: 0.0596; 12: 45.58 | [19 empty] | ОТм(ЗТм)
| 91.05.05-015 | Краны на автомобильном ходу, грузоподъемность 16 т |  |  |  | 4: маш.час; 5: 0.02; 7: 0.0298; 10: 2279.69; 12: 67.93 | [20 empty] | Краны на автомобильном ходу, грузоподъемность 16 т
| 4-100-060 | ОТм(Зтм) Средний разряд машинистов 6 |  |  |  | 4: чел.-ч; 5: 0.02; 7: 0.0298; 10: 876.89; 12: 26.13 | [25 empty] | ОТм(Зтм) Средний разряд машинистов 6
| 91.14.02-001 | Автомобили бортовые, грузоподъемность до 5 т |  |  |  | 4: маш.час; 5: 0.02; 7: 0.0298; 10: 805.73; 12: 24.01 | [20 empty] | Автомобили бортовые, грузоподъемность до 5 т
| 4-100-040 | ОТм(Зтм) Средний разряд машинистов 4 |  |  |  | 4: чел.-ч; 5: 0.02; 7: 0.0298; 10: 652.79; 12: 19.45 | [25 empty] | ОТм(Зтм) Средний разряд машинистов 4
| 4 | М |  |  |  | 12: 310.25 | [19 empty] | М
| 01.7.06.05-0041 | Ленты изоляционные хлопчатобумажные прорезиненные для электромонтажных и ремонтных работ, цвет черный, ширина 20 мм, толщина 0,35 мм |  |  |  | м | 13.33 |  | 19.8617 | 5.87 | 0.91 | 5.34 |  | 106.06 | [20 empty] | Ленты изоляционные хлопчатобумажные прорезиненные для электромонтажных и ремонтных работ, цвет черный, ширина 20 мм, толщина 0,35 мм
| 01.7.07.20-0002 | Тальк молотый, сорт I |  |  |  | т | 0.0006 |  | 0.000894 | 43821.53 | 1.82 | 79755.18 |  | 71.3 | [20 empty] | Тальк молотый, сорт I
| 14.4.02.04-0142 | Краска масляная МА-0115, мумия, сурик железный |  |  |  | кг | 0.02 |  | 0.0298 | 79.88 | 1.82 | 145.38 |  | 4.33 | [20 empty] | Краска масляная МА-0115, мумия, сурик железный
| 20.2.01.05-0003 | Гильзы кабельные медные 6 мм |  |  |  | 100 шт | 0.05 |  | 0.0745 | 756.85 | 1.24 | 938.49 |  | 69.92 | [20 empty] | Гильзы кабельные медные 6 мм
| 20.2.02.01-0012 | Втулки, диаметр 22 мм |  |  |  | 1000 шт | 0.0122 |  | 0.018178 | 1897.67 | 1.7 | 3226.04 |  | 58.64 | [20 empty] | Втулки, диаметр 22 мм
|  | Итого прямые затраты |  |  |  | 12: 5573.06 | [22 empty] | Итого прямые затраты
73.1 | Приказ Минстроя РФ от 04.08.2020 № 421/пр п.75а | Вспомогательные ненормируемые материальные ресурсы |  |  |  | 4: %; 5: 2; 7: 2; 12: 102.51 | [32 empty] | Вспомогательные ненормируемые материальные ресурсы
|  | ФОТ |  |  |  | 12: 5170.87 | [23 empty] | ФОТ
| Пр/812-049.3-2 | НР Электротехнические установки на других объектах |  |  |  | 4: %; 5: 98; 7: 98; 12: 5067.45 | [23 empty] | НР Электротехнические установки на других объектах
| Пр/774-049.3 | СП Электротехнические установки на других объектах |  |  |  | 4: %; 5: 51; 7: 51; 12: 2637.14 | [23 empty] | СП Электротехнические установки на других объектах
|  | Всего по позиции |  |  |  | 10: 8979.97; 12: 13380.16 | [24 empty] | Всего по позиции
74 | ФСБЦ-21.1.06.09-1081 | Кабель силовой с медными жилами ВБШв 3х2,5ок(N, PE)-660 |  |  |  | 1000 м | 0.149 | 1 | 0.149 | 109057.17 | 1.21 | 131959.18 |  | 19661.92 | [18 empty] | Кабель силовой с медными жилами ВБШв 3х2,5ок(N, PE)-660
|  | Всего по позиции |  |  |  | 12: 19661.92 | [24 empty] | Всего по позиции
75 | ГЭСНм08-02-143-05 | Покрытие кабеля, проложенного в траншее: лентой сигнальной |  |  |  | 4: 100 м; 5: 1.45; 6: 1; 7: 1.45 | [18 empty] | Покрытие кабеля, проложенного в траншее: лентой сигнальной
| 1 | ОТ(ЗТ) |  |  |  | 4: чел.-ч; 7: 0.696; 12: 379.75 | [19 empty] | ОТ(ЗТ)
| 1-100-23 | Средний разряд работы 2,3 |  |  |  | 4: чел.-ч; 5: 0.48; 7: 0.696; 10: 545.62; 12: 379.75 | [20 empty] | Средний разряд работы 2,3
| 2 | ЭМ |  |  |  | 12: 23.37 | [19 empty] | ЭМ
|  | ОТм(ЗТм) |  |  |  | 4: чел.-ч; 7: 0.029; 12: 18.93 | [19 empty] | ОТм(ЗТм)
| 91.14.02-001 | Автомобили бортовые, грузоподъемность до 5 т |  |  |  | 4: маш.-ч; 5: 0.02; 7: 0.029; 10: 805.73; 12: 23.37 | [20 empty] | Автомобили бортовые, грузоподъемность до 5 т
| 4-100-040 | ОТм(Зтм) Средний разряд машинистов 4 |  |  |  | 4: чел.-ч; 5: 0.02; 7: 0.029; 10: 652.79; 12: 18.93 | [25 empty] | ОТм(Зтм) Средний разряд машинистов 4
|  | Итого прямые затраты |  |  |  | 12: 422.05 | [22 empty] | Итого прямые затраты
75.1 | 421/пр_2020_п.75_пп.а | Вспомогательные ненормируемые материальные ресурсы |  |  |  | 4: %; 5: 2; 7: 2; 12: 7.6 | [32 empty] | Вспомогательные ненормируемые материальные ресурсы
|  | ФОТ |  |  |  | 12: 398.68 | [23 empty] | ФОТ
| Пр/812-049.3-2 | НР Электротехнические установки на других объектах |  |  |  | 4: %; 5: 98; 7: 98; 12: 390.71 | [23 empty] | НР Электротехнические установки на других объектах
| Пр/774-049.3 | СП Электротехнические установки на других объектах |  |  |  | 4: %; 5: 51; 7: 51; 12: 203.33 | [23 empty] | СП Электротехнические установки на других объектах
|  | Всего по позиции |  |  |  | 10: 705.99; 12: 1023.69 | [24 empty] | Всего по позиции
76 | ФСБЦ-01.7.06.08-0011 | Лента сигнальная полиэтиленовая ЛСЭ-150, длина 100 м, ширина 150 мм |  |  |  | шт | 1 | 1 | 1 | 358.1 | 1.94 | 694.71 |  | 694.71 | [18 empty] | Лента сигнальная полиэтиленовая ЛСЭ-150, длина 100 м, ширина 150 мм
|  | Всего по позиции |  |  |  | 12: 694.71 | [24 empty] | Всего по позиции
77 | ГЭСН01-02-061-02 | Засыпка вручную траншей, пазух котлованов и ям, группа грунтов: 2 |  |  |  | 4: 100 м3; 5: 0.403; 6: 1; 7: 0.403 | [18 empty] | Засыпка вручную траншей, пазух котлованов и ям, группа грунтов: 2
| 1 | ОТ(ЗТ) |  |  |  | 4: чел.-ч; 7: 39.1716; 12: 19941.48 | [19 empty] | ОТ(ЗТ)
| 1-100-15 | Средний разряд работы 1,5 |  |  |  | 4: чел.-ч; 5: 97.2; 7: 39.1716; 10: 509.08; 12: 19941.48 | [20 empty] | Средний разряд работы 1,5
|  | Итого прямые затраты |  |  |  | 12: 19941.48 | [22 empty] | Итого прямые затраты
|  | ФОТ |  |  |  | 12: 19941.48 | [23 empty] | ФОТ
| Пр/812-001.2-2 | НР Земляные работы, выполняемые ручным способом |  |  |  | 4: %; 5: 90; 7: 90; 12: 17947.33 | [23 empty] | НР Земляные работы, выполняемые ручным способом
| Пр/774-001.2 | СП Земляные работы, выполняемые ручным способом |  |  |  | 4: %; 5: 40; 7: 40; 12: 7976.59 | [23 empty] | СП Земляные работы, выполняемые ручным способом
|  | Всего по позиции |  |  |  | 10: 113809.93; 12: 45865.4 | [24 empty] | Всего по позиции
78 | ГЭСНм08-02-144-02 | Присоединение к зажимам жил проводов или кабелей сечением: до 6 мм2 |  |  |  | 4: 100 шт; 5: 0.13; 6: 1; 7: 0.13 | [18 empty] | Присоединение к зажимам жил проводов или кабелей сечением: до 6 мм2
| 1 | ОТ(ЗТ) |  |  |  | 4: чел.-ч; 7: 1.352; 12: 862.82 | [19 empty] | ОТ(ЗТ)
| 1-100-38 | Средний разряд работы 3,8 |  |  |  | 4: чел.-ч; 5: 10.4; 7: 1.352; 10: 638.18; 12: 862.82 | [20 empty] | Средний разряд работы 3,8
|  | Итого прямые затраты |  |  |  | 12: 862.82 | [22 empty] | Итого прямые затраты
78.1 | 421/пр_2020_п.75_пп.а | Вспомогательные ненормируемые материальные ресурсы |  |  |  | 4: %; 5: 2; 7: 2; 12: 17.26 | [32 empty] | Вспомогательные ненормируемые материальные ресурсы
|  | ФОТ |  |  |  | 12: 862.82 | [23 empty] | ФОТ
| Пр/812-049.3-2 | НР Электротехнические установки на других объектах |  |  |  | 4: %; 5: 98; 7: 98; 12: 845.56 | [23 empty] | НР Электротехнические установки на других объектах
| Пр/774-049.3 | СП Электротехнические установки на других объектах |  |  |  | 4: %; 5: 51; 7: 51; 12: 440.04 | [23 empty] | СП Электротехнические установки на других объектах
|  | Всего по позиции |  |  |  | 10: 16659.08; 12: 2165.68 | [24 empty] | Всего по позиции
79 | ГЭСНм08-03-573-01 | Пульт управления напольный, высота до 1200 мм, глубина и ширина по фронту: до 700х600 мм | [30 empty] | Пульт управления напольный, высота до 1200 мм, глубина и ширина по фронту: до 700х600 мм | bar: 4 to 7
| 1 | ОТ(ЗТ) |  |  |  | 4: чел.-ч; 7: 2.06; 12: 1384.9 | [19 empty] | ОТ(ЗТ)
| 1-100-42 | Средний разряд работы 4,2 |  |  |  | 4: чел.-ч; 5: 2.06; 7: 2.06; 10: 672.28; 12: 1384.9 | [20 empty] | Средний разряд работы 4,2
| 2 | ЭМ |  |  |  | 12: 862.39 | [19 empty] | ЭМ
|  | ОТм(ЗТм) |  |  |  | 4: чел.-ч; 7: 0.74; 12: 532.37 | [19 empty] | ОТм(ЗТм)
| 91.04.01-041 | Молотки бурильные легкие при работе от передвижных компрессорных установок |  |  |  | маш.час | 0.3 |  | 0.3 | 18.43 | 1.65 | 30.41 |  | 9.12 | [20 empty] | Молотки бурильные легкие при работе от передвижных компрессорных установок
| 91.05.05-015 | Краны на автомобильном ходу, грузоподъемность 16 т |  |  |  | 4: маш.час; 5: 0.22; 7: 0.22; 10: 2279.69; 12: 501.53 | [20 empty] | Краны на автомобильном ходу, грузоподъемность 16 т
| 4-100-060 | ОТм(Зтм) Средний разряд машинистов 6 |  |  |  | 4: чел.-ч; 5: 0.22; 7: 0.22; 10: 876.89; 12: 192.92 | [25 empty] | ОТм(Зтм) Средний разряд машинистов 6
| 91.14.02-001 | Автомобили бортовые, грузоподъемность до 5 т |  |  |  | 4: маш.час; 5: 0.22; 7: 0.22; 10: 805.73; 12: 177.26 | [20 empty] | Автомобили бортовые, грузоподъемность до 5 т
| 4-100-040 | ОТм(Зтм) Средний разряд машинистов 4 |  |  |  | 4: чел.-ч; 5: 0.22; 7: 0.22; 10: 652.79; 12: 143.61 | [25 empty] | ОТм(Зтм) Средний разряд машинистов 4
| 91.17.04-233 | Аппараты сварочные для ручной дуговой сварки, сварочный ток до 350 А |  |  |  | 4: маш.час; 5: 0.68; 7: 0.68; 10: 38.02; 12: 25.85 | [20 empty] | Аппараты сварочные для ручной дуговой сварки, сварочный ток до 350 А
| 91.18.01-007 | Компрессоры винтовые передвижные с двигателем внутреннего сгорания, давление до 0,7 МПа (7 атм), производительность до 5,4 м3/мин |  |  |  | 4: маш.час; 5: 0.3; 7: 0.3; 10: 495.44; 12: 148.63 | [20 empty] | Компрессоры винтовые передвижные с двигателем внутреннего сгорания, давление до 0,7 МПа (7 атм), производительность до 5,4 м3/мин
| 4-100-040 | ОТм(Зтм) Средний разряд машинистов 4 |  |  |  | 4: чел.-ч; 5: 0.3; 7: 0.3; 10: 652.79; 12: 195.84 | [25 empty] | ОТм(Зтм) Средний разряд машинистов 4
| 4 | М |  |  |  | 12: 64.72 | [19 empty] | М
| 01.7.11.07-0227 | Электроды сварочные для сварки низколегированных и углеродистых сталей УОНИ 13/45, Э42А, диаметр 4-5 мм |  |  |  | кг | 0.15 |  | 0.15 | 155.63 | 0.87 | 135.4 |  | 20.31 | [20 empty] | Электроды сварочные для сварки низколегированных и углеродистых сталей УОНИ 13/45, Э42А, диаметр 4-5 мм
| 01.7.15.03-0042 | Болты с гайками и шайбами строительные |  |  |  | кг | 0.1 |  | 0.1 | 174.93 | 1.11 | 194.17 |  | 19.42 | [20 empty] | Болты с гайками и шайбами строительные
| 08.3.07.01-0052 | Прокат стальной горячекатаный полосовой, марки стали Ст3сп, Ст3пс, размеры 50х5 мм |  |  |  | т | 0.0003 |  | 0.0003 | 70310.45 | 0.84 | 59060.78 |  | 17.72 | [20 empty] | Прокат стальной горячекатаный полосовой, марки стали Ст3сп, Ст3пс, размеры 50х5 мм
| 14.4.02.04-0142 | Краска масляная МА-0115, мумия, сурик железный |  |  |  | кг | 0.05 |  | 0.05 | 79.88 | 1.82 | 145.38 |  | 7.27 | [20 empty] | Краска масляная МА-0115, мумия, сурик железный
|  | Итого прямые затраты |  |  |  | 12: 2844.38 | [22 empty] | Итого прямые затраты
79.1 | Приказ Минстроя РФ от 04.08.2020 № 421/пр п.75а | Вспомогательные ненормируемые материальные ресурсы |  |  |  | 4: %; 5: 2; 7: 2; 12: 27.7 | [32 empty] | Вспомогательные ненормируемые материальные ресурсы
|  | ФОТ |  |  |  | 12: 1917.27 | [23 empty] | ФОТ
| Пр/812-049.3-2 | НР Электротехнические установки на других объектах |  |  |  | 4: %; 5: 98; 7: 98; 12: 1878.92 | [23 empty] | НР Электротехнические установки на других объектах
| Пр/774-049.3 | СП Электротехнические установки на других объектах |  |  |  | 4: %; 5: 51; 7: 51; 12: 977.81 | [23 empty] | СП Электротехнические установки на других объектах
|  | Всего по позиции |  |  |  | 10: 5728.81; 12: 5728.81 | [24 empty] | Всего по позиции
80 | ФСБЦ-20.4.04.03-0002 | Щит с монтажной панелью, размеры 395х310х220 мм, степень защиты IP54 |  |  |  | шт | 1 | 1 | 1 | 3511.75 | 1.42 | 4986.69 |  | 4986.69 | [18 empty] | Щит с монтажной панелью, размеры 395х310х220 мм, степень защиты IP54
|  | Всего по позиции |  |  |  | 12: 4986.69 | [24 empty] | Всего по позиции
81 О | ФСБЦ-20.5.03.03-0007 | Шины соединительные типа PIN (штыри), однорядные, номинальный ток 63 А, длина 1000 мм // Прим. шина на DIN -изолятор ШНИ-6х9-8-Д-С |  |  |  | 100 шт | 0.02 | 1 | 0.02 | 28042.62 | 1.53 | 42905.21 |  | 858.1 | [18 empty] | Шины соединительные типа PIN (штыри), однорядные, номинальный ток 63 А, длина 1000 мм // Прим. шина на DIN -изолятор ШНИ-6х9-8-Д-С
|  | Всего по позиции |  |  |  | 12: 858.1 | [24 empty] | Всего по позиции
82 | ГЭСНм08-03-526-01 | Автомат одно-, двух-, трехполюсный, устанавливаемый на конструкции: на стене или колонне, на ток до 25 А |  |  |  | 4: шт; 5: 4; 6: 1; 7: 4 | [18 empty] | Автомат одно-, двух-, трехполюсный, устанавливаемый на конструкции: на стене или колонне, на ток до 25 А
| 1 | ОТ(ЗТ) |  |  |  | 4: чел.-ч; 7: 5.36; 12: 3459.83 | [19 empty] | ОТ(ЗТ)
| 1-100-39 | Средний разряд работы 3,9 |  |  |  | 4: чел.-ч; 5: 1.34; 7: 5.36; 10: 645.49; 12: 3459.83 | [20 empty] | Средний разряд работы 3,9
| 2 | ЭМ |  |  |  | 12: 16.42 | [19 empty] | ЭМ
| 91.17.04-233 | Аппараты сварочные для ручной дуговой сварки, сварочный ток до 350 А |  |  |  | 4: маш.час; 5: 0.108; 7: 0.432; 10: 38.02; 12: 16.42 | [20 empty] | Аппараты сварочные для ручной дуговой сварки, сварочный ток до 350 А
| 4 | М |  |  |  | 12: 1227.05 | [19 empty] | М
| 01.3.01.02-0002 | Вазелин технический |  |  |  | кг | 0.006 |  | 0.024 | 142.62 | 1.56 | 222.49 |  | 5.34 | [20 empty] | Вазелин технический
| 01.7.02.09-0002 | Шпагат бумажный, диаметр 2,5 мм |  |  |  | кг | 0.001 |  | 0.004 | 187.38 | 0.91 | 170.52 |  | 0.68 | [20 empty] | Шпагат бумажный, диаметр 2,5 мм
| 01.7.03.04-0001 | Электроэнергия |  |  |  | 4: кВт-ч; 5: 0.0208; 7: 0.0832; 10: 7.96; 12: 0.66 | [20 empty] | Электроэнергия
| 01.7.06.05-0041 | Ленты изоляционные хлопчатобумажные прорезиненные для электромонтажных и ремонтных работ, цвет черный, ширина 20 мм, толщина 0,35 мм |  |  |  | м | 1 |  | 4 | 5.87 | 0.91 | 5.34 |  | 21.36 | [20 empty] | Ленты изоляционные хлопчатобумажные прорезиненные для электромонтажных и ремонтных работ, цвет черный, ширина 20 мм, толщина 0,35 мм
| 01.7.11.07-0227 | Электроды сварочные для сварки низколегированных и углеродистых сталей УОНИ 13/45, Э42А, диаметр 4-5 мм |  |  |  | кг | 0.07 |  | 0.28 | 155.63 | 0.87 | 135.4 |  | 37.91 | [20 empty] | Электроды сварочные для сварки низколегированных и углеродистых сталей УОНИ 13/45, Э42А, диаметр 4-5 мм
| 01.7.15.03-0042 | Болты с гайками и шайбами строительные |  |  |  | кг | 0.049 |  | 0.196 | 174.93 | 1.11 | 194.17 |  | 38.06 | [20 empty] | Болты с гайками и шайбами строительные
| 01.7.15.07-0014 | Дюбели распорные полипропиленовые |  |  |  | 100 шт | 0.014 |  | 0.056 | 41.71 | 1.31 | 54.64 |  | 3.06 | [20 empty] | Дюбели распорные полипропиленовые
| 01.7.20.04-0005 | Нитки швейные армированные |  |  |  | кг | 0.001 |  | 0.004 | 395.65 | 1.67 | 660.74 |  | 2.64 | [20 empty] | Нитки швейные армированные
| 07.2.07.04-0007 | Конструкции стальные индивидуального изготовления из сортового проката |  |  |  | т | 0.001 |  | 0.004 | 105278.81 | 1.32 | 138968.03 |  | 555.87 | [20 empty] | Конструкции стальные индивидуального изготовления из сортового проката
| 14.4.02.04-0142 | Краска масляная МА-0115, мумия, сурик железный |  |  |  | кг | 0.036 |  | 0.144 | 79.88 | 1.82 | 145.38 |  | 20.93 | [20 empty] | Краска масляная МА-0115, мумия, сурик железный
| 14.4.03.06-0001 | Лак электроизоляционный МЛ-92 |  |  |  | кг | 0.006 |  | 0.024 | 135.32 | 1.22 | 165.09 |  | 3.96 | [20 empty] | Лак электроизоляционный МЛ-92
| 20.1.02.23-0082 | Перемычки гибкие, тип ПГС-50 |  |  |  | 10 шт | 0.1 |  | 0.4 | 944.69 | 1.42 | 1341.46 |  | 536.58 | [20 empty] | Перемычки гибкие, тип ПГС-50
|  | Итого прямые затраты |  |  |  | 12: 4703.3 | [22 empty] | Итого прямые затраты
82.1 | Приказ Минстроя РФ от 04.08.2020 № 421/пр п.75а | Вспомогательные ненормируемые материальные ресурсы |  |  |  | 4: %; 5: 2; 7: 2; 12: 69.2 | [32 empty] | Вспомогательные ненормируемые материальные ресурсы
|  | ФОТ |  |  |  | 12: 3459.83 | [23 empty] | ФОТ
| Пр/812-049.3-2 | НР Электротехнические установки на других объектах |  |  |  | 4: %; 5: 98; 7: 98; 12: 3390.63 | [23 empty] | НР Электротехнические установки на других объектах
| Пр/774-049.3 | СП Электротехнические установки на других объектах |  |  |  | 4: %; 5: 51; 7: 51; 12: 1764.51 | [23 empty] | СП Электротехнические установки на других объектах
|  | Всего по позиции |  |  |  | 10: 2481.91; 12: 9927.64 | [24 empty] | Всего по позиции
83 О | ФСБЦ-62.1.01.09-1099 | Выключатель автоматический 1P, 10 А, 4,5 кА, характеристика C |  |  |  | шт | 3 | 1 | 3 | 112.32 | 1.16 | 130.29 |  | 390.87 | [18 empty] | Выключатель автоматический 1P, 10 А, 4,5 кА, характеристика C
|  | Всего по позиции |  |  |  | 12: 390.87 | [24 empty] | Всего по позиции
84 О | ФСБЦ-62.1.01.09-1101 | Выключатель автоматический 1P, 16 А, 4,5 кА, характеристика C |  |  |  | шт | 1 | 1 | 1 | 100.65 | 1.16 | 116.75 |  | 116.75 | [18 empty] | Выключатель автоматический 1P, 16 А, 4,5 кА, характеристика C
|  | Всего по позиции |  |  |  | 12: 116.75 | [24 empty] | Всего по позиции
85 | ГЭСНм08-03-591-10 | Розетка штепсельная: полугерметическая и герметическая |  |  |  | 4: 100 шт; 5: 0.01; 6: 1; 7: 0.01 | [18 empty] | Розетка штепсельная: полугерметическая и герметическая
| 1 | ОТ(ЗТ) |  |  |  | 4: чел.-ч; 7: 0.6088; 12: 409.28 | [19 empty] | ОТ(ЗТ)
| 1-100-42 | Средний разряд работы 4,2 |  |  |  | 4: чел.-ч; 5: 60.88; 7: 0.6088; 10: 672.28; 12: 409.28 | [20 empty] | Средний разряд работы 4,2
| 2 | ЭМ |  |  |  | 12: 3.59 | [19 empty] | ЭМ
|  | ОТм(ЗТм) |  |  |  | 4: чел.-ч; 7: 0.0016; 12: 1.22 | [19 empty] | ОТм(ЗТм)
| 91.05.05-015 | Краны на автомобильном ходу, грузоподъемность 16 т |  |  |  | 4: маш.-ч; 5: 0.08; 7: 0.0008; 10: 2279.69; 12: 1.82 | [20 empty] | Краны на автомобильном ходу, грузоподъемность 16 т
| 4-100-060 | ОТм(Зтм) Средний разряд машинистов 6 |  |  |  | 4: чел.-ч; 5: 0.08; 7: 0.0008; 10: 876.89; 12: 0.7 | [25 empty] | ОТм(Зтм) Средний разряд машинистов 6
| 91.14.02-001 | Автомобили бортовые, грузоподъемность до 5 т |  |  |  | 4: маш.-ч; 5: 0.08; 7: 0.0008; 10: 805.73; 12: 0.64 | [20 empty] | Автомобили бортовые, грузоподъемность до 5 т
| 4-100-040 | ОТм(Зтм) Средний разряд машинистов 4 |  |  |  | 4: чел.-ч; 5: 0.08; 7: 0.0008; 10: 652.79; 12: 0.52 | [25 empty] | ОТм(Зтм) Средний разряд машинистов 4
| 91.17.04-233 | Аппараты сварочные для ручной дуговой сварки, сварочный ток до 350 А |  |  |  | 4: маш.-ч; 5: 2.97; 7: 0.0297; 10: 38.02; 12: 1.13 | [20 empty] | Аппараты сварочные для ручной дуговой сварки, сварочный ток до 350 А
| 4 | М |  |  |  | 12: 16.75 | [19 empty] | М
| 01.7.11.07-0227 | Электроды сварочные для сварки низколегированных и углеродистых сталей УОНИ 13/45, Э42А, диаметр 4-5 мм |  |  |  | кг | 0.024 |  | 0.00024 | 155.63 | 0.87 | 135.4 |  | 0.03 | [20 empty] | Электроды сварочные для сварки низколегированных и углеродистых сталей УОНИ 13/45, Э42А, диаметр 4-5 мм
| 01.7.15.03-0042 | Болты с гайками и шайбами строительные |  |  |  | кг | 2.73 |  | 0.0273 | 174.93 | 1.11 | 194.17 |  | 5.3 | [20 empty] | Болты с гайками и шайбами строительные
| 08.3.07.01-0052 | Прокат стальной горячекатаный полосовой, марки стали Ст3сп, Ст3пс, размеры 50х5 мм |  |  |  | т | 0.014 |  | 0.00014 | 70310.45 | 0.84 | 59060.78 |  | 8.27 | [20 empty] | Прокат стальной горячекатаный полосовой, марки стали Ст3сп, Ст3пс, размеры 50х5 мм
| 14.4.03.03-0002 | Лак битумный БТ-123 |  |  |  | т | 0.0027 |  | 2.7e-05 | 82698.14 | 1.41 | 116604.38 |  | 3.15 | [20 empty] | Лак битумный БТ-123
|  | Итого прямые затраты |  |  |  | 12: 430.84 | [22 empty] | Итого прямые затраты
85.1 | 421/пр_2020_п.75_пп.а | Вспомогательные ненормируемые материальные ресурсы |  |  |  | 4: %; 5: 2; 7: 2; 12: 8.19 | [32 empty] | Вспомогательные ненормируемые материальные ресурсы
|  | ФОТ |  |  |  | 12: 410.5 | [23 empty] | ФОТ
| Пр/812-049.3-2 | НР Электротехнические установки на других объектах |  |  |  | 4: %; 5: 98; 7: 98; 12: 402.29 | [23 empty] | НР Электротехнические установки на других объектах
| Пр/774-049.3 | СП Электротехнические установки на других объектах |  |  |  | 4: %; 5: 51; 7: 51; 12: 209.36 | [23 empty] | СП Электротехнические установки на других объектах
|  | Всего по позиции |  |  |  | 10: 105068; 12: 1050.68 | [24 empty] | Всего по позиции
86 О | ФСБЦ-20.4.03.05-1022 | Розетка с заземлением на DIN-рейку, 250 В, 16 А, IP20 |  |  |  | шт | 1 | 1 | 1 | 306.02 | 1.23 | 376.4 |  | 376.4 | [18 empty] | Розетка с заземлением на DIN-рейку, 250 В, 16 А, IP20
|  | Всего по позиции |  |  |  | 12: 376.4 | [24 empty] | Всего по позиции
|  | Итоги по разделу 7 Электроснабжение шатра : | [38 empty] | Итоги по разделу 7 Электроснабжение шатра :
|  | Всего прямые затраты (справочно) |  |  |  | 12: 136727.16 | [27 empty] | Всего прямые затраты (справочно)
|  | в том числе: | [39 empty] | в том числе:
|  | Оплата труда рабочих |  |  |  | 12: 94434.72 | [27 empty] | Оплата труда рабочих
|  | Эксплуатация машин |  |  |  | 12: 5554.11 | [27 empty] | Эксплуатация машин
|  | Оплата труда машинистов (Отм) |  |  |  | 12: 4289.63 | [27 empty] | Оплата труда машинистов (Отм)
|  | Материалы |  |  |  | 12: 32448.7 | [27 empty] | Материалы
|  | Строительные работы |  |  |  | 12: 151694.6 | [27 empty] | Строительные работы
|  | в том числе: | [39 empty] | в том числе:
|  | оплата труда |  |  |  | 12: 63786.05 | [27 empty] | оплата труда
|  | материалы |  |  |  | 12: 4986.69 | [27 empty] | материалы
|  | накладные расходы |  |  |  | 12: 57407.44 | [27 empty] | накладные расходы
|  | сметная прибыль |  |  |  | 12: 25514.42 | [27 empty] | сметная прибыль
|  | Монтажные работы |  |  |  | 12: 120012.48 | [27 empty] | Монтажные работы
|  | в том числе: | [39 empty] | в том числе:
|  | оплата труда |  |  |  | 12: 30648.67 | [27 empty] | оплата труда
|  | эксплуатация машин и механизмов |  |  |  | 12: 5554.11 | [27 empty] | эксплуатация машин и механизмов
|  | оплата труда машинистов (Отм) |  |  |  | 12: 4289.63 | [27 empty] | оплата труда машинистов (Отм)
|  | материалы |  |  |  | 12: 27462.01 | [27 empty] | материалы
|  | накладные расходы |  |  |  | 12: 34239.52 | [27 empty] | накладные расходы
|  | сметная прибыль |  |  |  | 12: 17818.54 | [27 empty] | сметная прибыль
|  | Оборудование |  |  |  | 12: 1742.12 | [27 empty] | Оборудование
|  | Инженерное оборудование |  |  |  | 12: 1742.12 | [27 empty] | Инженерное оборудование
|  | Всего ФОТ (справочно) |  |  |  | 12: 98724.35 | [27 empty] | Всего ФОТ (справочно)
|  | Всего накладные расходы (справочно) |  |  |  | 12: 91646.96 | [27 empty] | Всего накладные расходы (справочно)
|  | Всего сметная прибыль (справочно) |  |  |  | 12: 43332.96 | [27 empty] | Всего сметная прибыль (справочно)
|  | Всего по разделу 7 Электроснабжение шатра |  |  |  | 12: 273449.2 | [28 empty] | Всего по разделу 7 Электроснабжение шатра
|  | справочно: | [39 empty] | справочно:
|  | Затраты труда рабочих |  |  |  | 7: 164,5355 | [29 empty] | Затраты труда рабочих
|  | Затраты труда машинистов |  |  |  | 7: 6,4852 | [29 empty] | Затраты труда машинистов
Раздел 8. Освещение | [31 empty] | Раздел 8. Освещение
87 | ГЭСН01-02-055-02 | Разработка грунта вручную с креплениями в траншеях шириной до 2 м, глубиной: до 2 м, группа грунтов 2 |  |  |  | 4: 100 м3; 5: 0.336; 6: 1; 7: 0.336 | [18 empty] | Разработка грунта вручную с креплениями в траншеях шириной до 2 м, глубиной: до 2 м, группа грунтов 2
| 1 | ОТ(ЗТ) |  |  |  | 4: чел.-ч; 7: 63.504; 12: 36196.01 | [19 empty] | ОТ(ЗТ)
| 1-100-28 | Средний разряд работы 2,8 |  |  |  | 4: чел.-ч; 5: 189; 7: 63.504; 10: 569.98; 12: 36196.01 | [20 empty] | Средний разряд работы 2,8
|  | Итого прямые затраты |  |  |  | 12: 36196.01 | [22 empty] | Итого прямые затраты
|  | ФОТ |  |  |  | 12: 36196.01 | [23 empty] | ФОТ
| Пр/812-001.2-2 | НР Земляные работы, выполняемые ручным способом |  |  |  | 4: %; 5: 90; 7: 90; 12: 32576.41 | [23 empty] | НР Земляные работы, выполняемые ручным способом
| Пр/774-001.2 | СП Земляные работы, выполняемые ручным способом |  |  |  | 4: %; 5: 40; 7: 40; 12: 14478.4 | [23 empty] | СП Земляные работы, выполняемые ручным способом
|  | Всего по позиции |  |  |  | 10: 247770.3; 12: 83250.82 | [24 empty] | Всего по позиции
88 | ГЭСНм08-02-142-01 | Устройство постели при одном кабеле в траншее |  |  |  | 4: 100 м; 5: 1.2; 6: 1; 7: 1.2 | [18 empty] | Устройство постели при одном кабеле в траншее
| 1 | ОТ(ЗТ) |  |  |  | 4: чел.-ч; 7: 6.36; 12: 4058.82 | [19 empty] | ОТ(ЗТ)
| 1-100-38 | Средний разряд работы 3,8 |  |  |  | 4: чел.-ч; 5: 5.3; 7: 6.36; 10: 638.18; 12: 4058.82 | [20 empty] | Средний разряд работы 3,8
| 2 | ЭМ |  |  |  | 12: 3770.82 | [19 empty] | ЭМ
|  | ОТм(ЗТм) |  |  |  | 4: чел.-ч; 7: 4.68; 12: 3055.06 | [19 empty] | ОТм(ЗТм)
| 91.14.02-001 | Автомобили бортовые, грузоподъемность до 5 т |  |  |  | 4: маш.-ч; 5: 3.9; 7: 4.68; 10: 805.73; 12: 3770.82 | [20 empty] | Автомобили бортовые, грузоподъемность до 5 т
| 4-100-040 | ОТм(Зтм) Средний разряд машинистов 4 |  |  |  | 4: чел.-ч; 5: 3.9; 7: 4.68; 10: 652.79; 12: 3055.06 | [25 empty] | ОТм(Зтм) Средний разряд машинистов 4
|  | Итого прямые затраты |  |  |  | 12: 10884.7 | [22 empty] | Итого прямые затраты
88.1 | 421/пр_2020_п.75_пп.а | Вспомогательные ненормируемые материальные ресурсы |  |  |  | 4: %; 5: 2; 7: 2; 12: 81.18 | [32 empty] | Вспомогательные ненормируемые материальные ресурсы
|  | ФОТ |  |  |  | 12: 7113.88 | [23 empty] | ФОТ
| Пр/812-049.3-2 | НР Электротехнические установки на других объектах |  |  |  | 4: %; 5: 98; 7: 98; 12: 6971.6 | [23 empty] | НР Электротехнические установки на других объектах
| Пр/774-049.3 | СП Электротехнические установки на других объектах |  |  |  | 4: %; 5: 51; 7: 51; 12: 3628.08 | [23 empty] | СП Электротехнические установки на других объектах
|  | Всего по позиции |  |  |  | 10: 17971.3; 12: 21565.56 | [24 empty] | Всего по позиции
89 | ГЭСНм08-02-409-09 | Труба гофрированная ПВХ для защиты проводов и кабелей по установленным конструкциям, по стенам, колоннам, потолкам, основанию пола // в траншее + по конструкциям) |  |  |  | 4: 100 м; 5: 1.34; 6: 1; 7: 1.34 | [18 empty] | Труба гофрированная ПВХ для защиты проводов и кабелей по установленным конструкциям, по стенам, колоннам, потолкам, основанию пола // в траншее + по конструкциям)
| 1 | ОТ(ЗТ) |  |  |  | 4: чел.-ч; 7: 20.368; 12: 12700.67 | [19 empty] | ОТ(ЗТ)
| 1-100-36 | Средний разряд работы 3,6 |  |  |  | 4: чел.-ч; 5: 15.2; 7: 20.368; 10: 623.56; 12: 12700.67 | [20 empty] | Средний разряд работы 3,6
| 4 | М |  |  |  | 12: 241.04 | [19 empty] | М
| 01.7.03.04-0001 | Электроэнергия |  |  |  | 4: кВт-ч; 5: 5.3376; 7: 7.1524; 10: 7.96; 12: 56.93 | [20 empty] | Электроэнергия
| 01.7.15.07-0152 | Дюбели пластмассовые с шурупами, диаметр 6 мм, длина 35 мм, диаметр шурупа 3,5 мм, длина шурупа 50 мм |  |  |  | 100 шт | 1.75 |  | 2.345 | 52.34 | 1.5 | 78.51 |  | 184.11 | [20 empty] | Дюбели пластмассовые с шурупами, диаметр 6 мм, длина 35 мм, диаметр шурупа 3,5 мм, длина шурупа 50 мм
|  | Итого прямые затраты |  |  |  | 12: 12941.71 | [22 empty] | Итого прямые затраты
89.1 | Приказ Минстроя РФ от 04.08.2020 № 421/пр п.75а | Вспомогательные ненормируемые материальные ресурсы |  |  |  | 4: %; 5: 2; 7: 2; 12: 254.01 | [32 empty] | Вспомогательные ненормируемые материальные ресурсы
|  | ФОТ |  |  |  | 12: 12700.67 | [23 empty] | ФОТ
| Пр/812-049.3-2 | НР Электротехнические установки на других объектах |  |  |  | 4: %; 5: 98; 7: 98; 12: 12446.66 | [23 empty] | НР Электротехнические установки на других объектах
| Пр/774-049.3 | СП Электротехнические установки на других объектах |  |  |  | 4: %; 5: 51; 7: 51; 12: 6477.34 | [23 empty] | СП Электротехнические установки на других объектах
|  | Всего по позиции |  |  |  | 10: 23969.94; 12: 32119.72 | [24 empty] | Всего по позиции
90 | ФСБЦ-24.3.03.05-0033 | Трубы полиэтиленовые гибкие гофрированные тяжелые с протяжкой, номинальный внутренний диаметр 25 мм |  |  |  | м | 134 | 1 | 134 | 26.42 | 1.17 | 30.91 |  | 4141.94 | [18 empty] | Трубы полиэтиленовые гибкие гофрированные тяжелые с протяжкой, номинальный внутренний диаметр 25 мм
|  | Всего по позиции |  |  |  | 12: 4141.94 | [24 empty] | Всего по позиции
91 | ГЭСНм08-02-412-02 | Затягивание провода в проложенные трубы и металлические рукава первого одножильного или многожильного в общей оплетке, суммарное сечение: до 6 мм2 |  |  |  | 4: 100 м; 5: 1.34; 6: 1; 7: 1.34 | [18 empty] | Затягивание провода в проложенные трубы и металлические рукава первого одножильного или многожильного в общей оплетке, суммарное сечение: до 6 мм2
| 1 | ОТ(ЗТ) |  |  |  | 4: чел.-ч; 7: 7.2226; 12: 4609.32 | [19 empty] | ОТ(ЗТ)
| 1-100-38 | Средний разряд работы 3,8 |  |  |  | 4: чел.-ч; 5: 5.39; 7: 7.2226; 10: 638.18; 12: 4609.32 | [20 empty] | Средний разряд работы 3,8
| 2 | ЭМ |  |  |  | 12: 82.69 | [19 empty] | ЭМ
|  | ОТм(ЗТм) |  |  |  | 4: чел.-ч; 7: 0.0536; 12: 40.99 | [19 empty] | ОТм(ЗТм)
| 91.05.05-015 | Краны на автомобильном ходу, грузоподъемность 16 т |  |  |  | 4: маш.час; 5: 0.02; 7: 0.0268; 10: 2279.69; 12: 61.1 | [20 empty] | Краны на автомобильном ходу, грузоподъемность 16 т
| 4-100-060 | ОТм(Зтм) Средний разряд машинистов 6 |  |  |  | 4: чел.-ч; 5: 0.02; 7: 0.0268; 10: 876.89; 12: 23.5 | [25 empty] | ОТм(Зтм) Средний разряд машинистов 6
| 91.14.02-001 | Автомобили бортовые, грузоподъемность до 5 т |  |  |  | 4: маш.час; 5: 0.02; 7: 0.0268; 10: 805.73; 12: 21.59 | [20 empty] | Автомобили бортовые, грузоподъемность до 5 т
| 4-100-040 | ОТм(Зтм) Средний разряд машинистов 4 |  |  |  | 4: чел.-ч; 5: 0.02; 7: 0.0268; 10: 652.79; 12: 17.49 | [25 empty] | ОТм(Зтм) Средний разряд машинистов 4
| 4 | М |  |  |  | 12: 279.02 | [19 empty] | М
| 01.7.06.05-0041 | Ленты изоляционные хлопчатобумажные прорезиненные для электромонтажных и ремонтных работ, цвет черный, ширина 20 мм, толщина 0,35 мм |  |  |  | м | 13.33 |  | 17.8622 | 5.87 | 0.91 | 5.34 |  | 95.38 | [20 empty] | Ленты изоляционные хлопчатобумажные прорезиненные для электромонтажных и ремонтных работ, цвет черный, ширина 20 мм, толщина 0,35 мм
| 01.7.07.20-0002 | Тальк молотый, сорт I |  |  |  | т | 0.0006 |  | 0.000804 | 43821.53 | 1.82 | 79755.18 |  | 64.12 | [20 empty] | Тальк молотый, сорт I
| 14.4.02.04-0142 | Краска масляная МА-0115, мумия, сурик железный |  |  |  | кг | 0.02 |  | 0.0268 | 79.88 | 1.82 | 145.38 |  | 3.9 | [20 empty] | Краска масляная МА-0115, мумия, сурик железный
| 20.2.01.05-0003 | Гильзы кабельные медные 6 мм |  |  |  | 100 шт | 0.05 |  | 0.067 | 756.85 | 1.24 | 938.49 |  | 62.88 | [20 empty] | Гильзы кабельные медные 6 мм
| 20.2.02.01-0012 | Втулки, диаметр 22 мм |  |  |  | 1000 шт | 0.0122 |  | 0.016348 | 1897.67 | 1.7 | 3226.04 |  | 52.74 | [20 empty] | Втулки, диаметр 22 мм
|  | Итого прямые затраты |  |  |  | 12: 5012.02 | [22 empty] | Итого прямые затраты
91.1 | Приказ Минстроя РФ от 04.08.2020 № 421/пр п.75а | Вспомогательные ненормируемые материальные ресурсы |  |  |  | 4: %; 5: 2; 7: 2; 12: 92.19 | [32 empty] | Вспомогательные ненормируемые материальные ресурсы
|  | ФОТ |  |  |  | 12: 4650.31 | [23 empty] | ФОТ
| Пр/812-049.3-2 | НР Электротехнические установки на других объектах |  |  |  | 4: %; 5: 98; 7: 98; 12: 4557.3 | [23 empty] | НР Электротехнические установки на других объектах
| Пр/774-049.3 | СП Электротехнические установки на других объектах |  |  |  | 4: %; 5: 51; 7: 51; 12: 2371.66 | [23 empty] | СП Электротехнические установки на других объектах
|  | Всего по позиции |  |  |  | 10: 8979.98; 12: 12033.17 | [24 empty] | Всего по позиции
92 | ФСБЦ-21.1.06.09-1081 | Кабель силовой с медными жилами ВБШв 3х2,5ок(N, PE)-660 |  |  |  | 1000 м | 0.134 | 1 | 0.134 | 109057.17 | 1.21 | 131959.18 |  | 17682.53 | [18 empty] | Кабель силовой с медными жилами ВБШв 3х2,5ок(N, PE)-660
|  | Всего по позиции |  |  |  | 12: 17682.53 | [24 empty] | Всего по позиции
93 | ГЭСНм08-02-143-05 | Покрытие кабеля, проложенного в траншее: лентой сигнальной |  |  |  | 4: 100 м; 5: 1.34; 6: 1; 7: 1.34 | [18 empty] | Покрытие кабеля, проложенного в траншее: лентой сигнальной
| 1 | ОТ(ЗТ) |  |  |  | 4: чел.-ч; 7: 0.6432; 12: 350.94 | [19 empty] | ОТ(ЗТ)
| 1-100-23 | Средний разряд работы 2,3 |  |  |  | 4: чел.-ч; 5: 0.48; 7: 0.6432; 10: 545.62; 12: 350.94 | [20 empty] | Средний разряд работы 2,3
| 2 | ЭМ |  |  |  | 12: 21.59 | [19 empty] | ЭМ
|  | ОТм(ЗТм) |  |  |  | 4: чел.-ч; 7: 0.0268; 12: 17.49 | [19 empty] | ОТм(ЗТм)
| 91.14.02-001 | Автомобили бортовые, грузоподъемность до 5 т |  |  |  | 4: маш.-ч; 5: 0.02; 7: 0.0268; 10: 805.73; 12: 21.59 | [20 empty] | Автомобили бортовые, грузоподъемность до 5 т
| 4-100-040 | ОТм(Зтм) Средний разряд машинистов 4 |  |  |  | 4: чел.-ч; 5: 0.02; 7: 0.0268; 10: 652.79; 12: 17.49 | [25 empty] | ОТм(Зтм) Средний разряд машинистов 4
|  | Итого прямые затраты |  |  |  | 12: 390.02 | [22 empty] | Итого прямые затраты
93.1 | 421/пр_2020_п.75_пп.а | Вспомогательные ненормируемые материальные ресурсы |  |  |  | 4: %; 5: 2; 7: 2; 12: 7.02 | [32 empty] | Вспомогательные ненормируемые материальные ресурсы
|  | ФОТ |  |  |  | 12: 368.43 | [23 empty] | ФОТ
| Пр/812-049.3-2 | НР Электротехнические установки на других объектах |  |  |  | 4: %; 5: 98; 7: 98; 12: 361.06 | [23 empty] | НР Электротехнические установки на других объектах
| Пр/774-049.3 | СП Электротехнические установки на других объектах |  |  |  | 4: %; 5: 51; 7: 51; 12: 187.9 | [23 empty] | СП Электротехнические установки на других объектах
|  | Всего по позиции |  |  |  | 10: 705.97; 12: 946 | [24 empty] | Всего по позиции
94 | ФСБЦ-01.7.06.08-0011 | Лента сигнальная полиэтиленовая ЛСЭ-150, длина 100 м, ширина 150 мм |  |  |  | шт | 1 | 1 | 1 | 358.1 | 1.94 | 694.71 |  | 694.71 | [18 empty] | Лента сигнальная полиэтиленовая ЛСЭ-150, длина 100 м, ширина 150 мм
|  | Всего по позиции |  |  |  | 12: 694.71 | [24 empty] | Всего по позиции
95 | ГЭСН01-02-061-02 | Засыпка вручную траншей, пазух котлованов и ям, группа грунтов: 2 |  |  |  | 4: 100 м3; 5: 0.336; 6: 1; 7: 0.336 | [18 empty] | Засыпка вручную траншей, пазух котлованов и ям, группа грунтов: 2
| 1 | ОТ(ЗТ) |  |  |  | 4: чел.-ч; 7: 32.6592; 12: 16626.15 | [19 empty] | ОТ(ЗТ)
| 1-100-15 | Средний разряд работы 1,5 |  |  |  | 4: чел.-ч; 5: 97.2; 7: 32.6592; 10: 509.08; 12: 16626.15 | [20 empty] | Средний разряд работы 1,5
|  | Итого прямые затраты |  |  |  | 12: 16626.15 | [22 empty] | Итого прямые затраты
|  | ФОТ |  |  |  | 12: 16626.15 | [23 empty] | ФОТ
| Пр/812-001.2-2 | НР Земляные работы, выполняемые ручным способом |  |  |  | 4: %; 5: 90; 7: 90; 12: 14963.54 | [23 empty] | НР Земляные работы, выполняемые ручным способом
| Пр/774-001.2 | СП Земляные работы, выполняемые ручным способом |  |  |  | 4: %; 5: 40; 7: 40; 12: 6650.46 | [23 empty] | СП Земляные работы, выполняемые ручным способом
|  | Всего по позиции |  |  |  | 10: 113809.97; 12: 38240.15 | [24 empty] | Всего по позиции
96 | ГЭСНм08-02-144-02 | Присоединение к зажимам жил проводов или кабелей сечением: до 6 мм2 |  |  |  | 4: 100 шт; 5: 0.24; 6: 1; 7: 0.24 | [18 empty] | Присоединение к зажимам жил проводов или кабелей сечением: до 6 мм2
| 1 | ОТ(ЗТ) |  |  |  | 4: чел.-ч; 7: 2.496; 12: 1592.9 | [19 empty] | ОТ(ЗТ)
| 1-100-38 | Средний разряд работы 3,8 |  |  |  | 4: чел.-ч; 5: 10.4; 7: 2.496; 10: 638.18; 12: 1592.9 | [20 empty] | Средний разряд работы 3,8
|  | Итого прямые затраты |  |  |  | 12: 1592.9 | [22 empty] | Итого прямые затраты
96.1 | 421/пр_2020_п.75_пп.а | Вспомогательные ненормируемые материальные ресурсы |  |  |  | 4: %; 5: 2; 7: 2; 12: 31.86 | [32 empty] | Вспомогательные ненормируемые материальные ресурсы
|  | ФОТ |  |  |  | 12: 1592.9 | [23 empty] | ФОТ
| Пр/812-049.3-2 | НР Электротехнические установки на других объектах |  |  |  | 4: %; 5: 98; 7: 98; 12: 1561.04 | [23 empty] | НР Электротехнические установки на других объектах
| Пр/774-049.3 | СП Электротехнические установки на других объектах |  |  |  | 4: %; 5: 51; 7: 51; 12: 812.38 | [23 empty] | СП Электротехнические установки на других объектах
|  | Всего по позиции |  |  |  | 10: 16659.08; 12: 3998.18 | [24 empty] | Всего по позиции
97 | ГЭСНр67-01-016-01 | Установка сжимов ответвительных: в щитах этажных для ответвления стояков |  |  |  | 4: шт; 5: 16; 6: 1; 7: 16 | [18 empty] | Установка сжимов ответвительных: в щитах этажных для ответвления стояков
| 1 | ОТ(ЗТ) |  |  |  | 4: чел.-ч; 7: 5.76; 12: 3339.19 | [19 empty] | ОТ(ЗТ)
| 1-100-30 | Средний разряд работы 3,0 |  |  |  | 4: чел.-ч; 5: 0.36; 7: 5.76; 10: 579.72; 12: 3339.19 | [20 empty] | Средний разряд работы 3,0
Н | 20.5.04.09 | Сжимы ответвительные |  |  |  | 4: 100 шт; 5: 0.01; 7: 0.16 | [21 empty] | Сжимы ответвительные
|  | Итого прямые затраты |  |  |  | 12: 3339.19 | [22 empty] | Итого прямые затраты
97.1 | ФСБЦ-20.5.04.09-0002 | Сжимы типа У731М для магистральных и ответвительных проводов и кабелей |  |  |  | 100 шт | 0.01 |  | 0.16 | 1991.74 | 1.7 | 3385.96 |  | 541.75 | [20 empty] | Сжимы типа У731М для магистральных и ответвительных проводов и кабелей
|  | ФОТ |  |  |  | 12: 3339.19 | [23 empty] | ФОТ
| Пр/812-101.0-2 | НР Электромонтажные работы (ремонтно-строительные) |  |  |  | 4: %; 5: 92; 7: 92; 12: 3072.05 | [23 empty] | НР Электромонтажные работы (ремонтно-строительные)
| Пр/774-101.0 | СП Электромонтажные работы (ремонтно-строительные) |  |  |  | 4: %; 5: 48; 7: 48; 12: 1602.81 | [23 empty] | СП Электромонтажные работы (ремонтно-строительные)
|  | Всего по позиции |  |  |  | 10: 534.74; 12: 8555.8 | [24 empty] | Всего по позиции
98 | ГЭСНм08-02-148-01 | Кабель до 35 кВ в проложенных трубах, блоках и коробах, масса 1 м кабеля: до 1 кг |  |  |  | 4: 100 м; 5: 0.6; 6: 1; 7: 0.6 | [18 empty] | Кабель до 35 кВ в проложенных трубах, блоках и коробах, масса 1 м кабеля: до 1 кг
| 1 | ОТ(ЗТ) |  |  |  | 4: чел.-ч; 7: 5.952; 12: 3798.45 | [19 empty] | ОТ(ЗТ)
| 1-100-38 | Средний разряд работы 3,8 |  |  |  | 4: чел.-ч; 5: 9.92; 7: 5.952; 10: 638.18; 12: 3798.45 | [20 empty] | Средний разряд работы 3,8
| 2 | ЭМ |  |  |  | 12: 398.7 | [19 empty] | ЭМ
|  | ОТм(ЗТм) |  |  |  | 4: чел.-ч; 7: 0.24; 12: 183.56 | [19 empty] | ОТм(ЗТм)
| 91.05.05-015 | Краны на автомобильном ходу, грузоподъемность 16 т |  |  |  | 4: маш.-ч; 5: 0.2; 7: 0.12; 10: 2279.69; 12: 273.56 | [20 empty] | Краны на автомобильном ходу, грузоподъемность 16 т
| 4-100-060 | ОТм(Зтм) Средний разряд машинистов 6 |  |  |  | 4: чел.-ч; 5: 0.2; 7: 0.12; 10: 876.89; 12: 105.23 | [25 empty] | ОТм(Зтм) Средний разряд машинистов 6
| 91.06.01-003 | Домкраты гидравлические, грузоподъемность 63-100 т |  |  |  | маш.-ч | 2.4 |  | 1.44 | 1.75 | 2.15 | 3.76 |  | 5.41 | [20 empty] | Домкраты гидравлические, грузоподъемность 63-100 т
| 91.06.03-061 | Лебедки электрические тяговым усилием до 12,26 кН (1,25 т) |  |  |  | маш.-ч | 2.4 |  | 1.44 | 8.84 | 1.81 | 16 |  | 23.04 | [20 empty] | Лебедки электрические тяговым усилием до 12,26 кН (1,25 т)
| 91.14.02-001 | Автомобили бортовые, грузоподъемность до 5 т |  |  |  | 4: маш.-ч; 5: 0.2; 7: 0.12; 10: 805.73; 12: 96.69 | [20 empty] | Автомобили бортовые, грузоподъемность до 5 т
| 4-100-040 | ОТм(Зтм) Средний разряд машинистов 4 |  |  |  | 4: чел.-ч; 5: 0.2; 7: 0.12; 10: 652.79; 12: 78.33 | [25 empty] | ОТм(Зтм) Средний разряд машинистов 4
| 4 | М |  |  |  | 12: 460.93 | [19 empty] | М
| 01.7.06.07-0002 | Ленты монтажные из пластмассы для бандажирования проводов, скрепляются пластмассовыми кнопками, ширина 10 мм |  |  |  | 10 м | 0.096 |  | 0.0576 | 37.71 | 1.94 | 73.16 |  | 4.21 | [20 empty] | Ленты монтажные из пластмассы для бандажирования проводов, скрепляются пластмассовыми кнопками, ширина 10 мм
| 10.3.02.03-0011 | Припои оловянно-свинцовые бессурьмянистые, марка ПОС30 |  |  |  | кг | 0.5 |  | 0.3 | 931.11 | 1.62 | 1508.4 |  | 452.52 | [20 empty] | Припои оловянно-свинцовые бессурьмянистые, марка ПОС30
| 14.4.03.03-0002 | Лак битумный БТ-123 |  |  |  | т | 6e-05 |  | 3.6e-05 | 82698.14 | 1.41 | 116604.38 |  | 4.2 | [20 empty] | Лак битумный БТ-123
|  | Итого прямые затраты |  |  |  | 12: 4841.64 | [22 empty] | Итого прямые затраты
98.1 | 421/пр_2020_п.75_пп.а | Вспомогательные ненормируемые материальные ресурсы |  |  |  | 4: %; 5: 2; 7: 2; 12: 75.97 | [32 empty] | Вспомогательные ненормируемые материальные ресурсы
|  | ФОТ |  |  |  | 12: 3982.01 | [23 empty] | ФОТ
| Пр/812-049.3-2 | НР Электротехнические установки на других объектах |  |  |  | 4: %; 5: 98; 7: 98; 12: 3902.37 | [23 empty] | НР Электротехнические установки на других объектах
| Пр/774-049.3 | СП Электротехнические установки на других объектах |  |  |  | 4: %; 5: 51; 7: 51; 12: 2030.83 | [23 empty] | СП Электротехнические установки на других объектах
|  | Всего по позиции |  |  |  | 10: 18084.68; 12: 10850.81 | [24 empty] | Всего по позиции
99 | ФСБЦ-21.1.06.09-0151 | Кабель силовой с медными жилами ВВГнг(A)-LS 3х1,5ок(N, PE)-660 |  |  |  | 1000 м | 0.063 | 1 | 0.063 | 47048.63 | 1.21 | 56928.84 |  | 3586.52 | [18 empty] | Кабель силовой с медными жилами ВВГнг(A)-LS 3х1,5ок(N, PE)-660
|  | Всего по позиции |  |  |  | 12: 3586.52 | [24 empty] | Всего по позиции
100 | ГЭСНм08-02-362-01 | Цоколь к опорам |  |  |  | 4: шт; 5: 6; 6: 1; 7: 6 | [18 empty] | Цоколь к опорам
| 1 | ОТ(ЗТ) |  |  |  | 4: чел.-ч; 7: 20.52; 12: 13795.19 | [19 empty] | ОТ(ЗТ)
| 1-100-42 | Средний разряд работы 4,2 |  |  |  | 4: чел.-ч; 5: 3.42; 7: 20.52; 10: 672.28; 12: 13795.19 | [20 empty] | Средний разряд работы 4,2
| 2 | ЭМ |  |  |  | 12: 21244.68 | [19 empty] | ЭМ
|  | ОТм(ЗТм) |  |  |  | 4: чел.-ч; 7: 11.22; 12: 9179.85 | [19 empty] | ОТм(ЗТм)
| 91.05.05-015 | Краны на автомобильном ходу, грузоподъемность 16 т |  |  |  | 4: маш.-ч; 5: 1.38; 7: 8.28; 10: 2279.69; 12: 18875.83 | [20 empty] | Краны на автомобильном ходу, грузоподъемность 16 т
| 4-100-060 | ОТм(Зтм) Средний разряд машинистов 6 |  |  |  | 4: чел.-ч; 5: 1.38; 7: 8.28; 10: 876.89; 12: 7260.65 | [25 empty] | ОТм(Зтм) Средний разряд машинистов 6
| 91.14.02-001 | Автомобили бортовые, грузоподъемность до 5 т |  |  |  | 4: маш.-ч; 5: 0.49; 7: 2.94; 10: 805.73; 12: 2368.85 | [20 empty] | Автомобили бортовые, грузоподъемность до 5 т
| 4-100-040 | ОТм(Зтм) Средний разряд машинистов 4 |  |  |  | 4: чел.-ч; 5: 0.49; 7: 2.94; 10: 652.79; 12: 1919.2 | [25 empty] | ОТм(Зтм) Средний разряд машинистов 4
| 4 | М |  |  |  | 12: 2305.25 | [19 empty] | М
| 01.7.15.03-0042 | Болты с гайками и шайбами строительные |  |  |  | кг | 1.23 |  | 7.38 | 174.93 | 1.11 | 194.17 |  | 1432.97 | [20 empty] | Болты с гайками и шайбами строительные
| 14.4.02.04-0142 | Краска масляная МА-0115, мумия, сурик железный |  |  |  | кг | 1 |  | 6 | 79.88 | 1.82 | 145.38 |  | 872.28 | [20 empty] | Краска масляная МА-0115, мумия, сурик железный
|  | Итого прямые затраты |  |  |  | 12: 46524.97 | [22 empty] | Итого прямые затраты
100.1 | 421/пр_2020_п.75_пп.а | Вспомогательные ненормируемые материальные ресурсы |  |  |  | 4: %; 5: 2; 7: 2; 12: 275.9 | [32 empty] | Вспомогательные ненормируемые материальные ресурсы
|  | ФОТ |  |  |  | 12: 22975.04 | [23 empty] | ФОТ
| Пр/812-049.3-2 | НР Электротехнические установки на других объектах |  |  |  | 4: %; 5: 98; 7: 98; 12: 22515.54 | [23 empty] | НР Электротехнические установки на других объектах
| Пр/774-049.3 | СП Электротехнические установки на других объектах |  |  |  | 4: %; 5: 51; 7: 51; 12: 11717.27 | [23 empty] | СП Электротехнические установки на других объектах
|  | Всего по позиции |  |  |  | 10: 13505.61; 12: 81033.68 | [24 empty] | Всего по позиции
101 | ФСБЦ-07.2.02.01-0028 | Деталь закладная фундамента стальная фланцевая трубчатая, количество отверстий фланца 4 шт, диаметр трубы 133 мм, размер фланца 320 мм, диаметр отверстий крепежных элементов 30 мм, высота закладной детали 1500 мм // деталь закладная фундамента 3ф-20/4/К230-2,0 |  |  |  | шт | 6 | 1 | 6 | 8355.4 | 1.14 | 9525.16 |  | 57150.96 | [18 empty] | Деталь закладная фундамента стальная фланцевая трубчатая, количество отверстий фланца 4 шт, диаметр трубы 133 мм, размер фланца 320 мм, диаметр отверстий крепежных элементов 30 мм, высота закладной детали 1500 мм // деталь закладная фундамента 3ф-20/4/К230-2,0
|  | Всего по позиции |  |  |  | 12: 57150.96 | [24 empty] | Всего по позиции
102 | ГЭСН33-05-008-01 | Установка опор наружного освещения композитных фланцевых |  |  |  | 4: шт; 5: 6; 6: 1; 7: 6 | [18 empty] | Установка опор наружного освещения композитных фланцевых
| 1 | ОТ(ЗТ) |  |  |  | 4: чел.-ч; 7: 8.52; 12: 4939.21 | [19 empty] | ОТ(ЗТ)
| 1-100-30 | Средний разряд работы 3,0 |  |  |  | 4: чел.-ч; 5: 1.42; 7: 8.52; 10: 579.72; 12: 4939.21 | [20 empty] | Средний разряд работы 3,0
| 2 | ЭМ |  |  |  | 12: 12407.29 | [19 empty] | ЭМ
|  | ОТм(ЗТм) |  |  |  | 4: чел.-ч; 7: 3.6; 12: 2700.83 | [19 empty] | ОТм(ЗТм)
| 91.04.01-031 | Машины бурильно-крановые на автомобильном ходу, диаметр бурения до 800 мм, глубина бурения до 5 м |  |  |  | маш.-ч | 0.6 |  | 3.6 | 2088.77 | 1.65 | 3446.47 |  | 12407.29 | [20 empty] | Машины бурильно-крановые на автомобильном ходу, диаметр бурения до 800 мм, глубина бурения до 5 м
| 4-100-050 | ОТм(Зтм) Средний разряд машинистов 5 |  |  |  | 4: чел.-ч; 5: 0.6; 7: 3.6; 10: 750.23; 12: 2700.83 | [25 empty] | ОТм(Зтм) Средний разряд машинистов 5
Н | 07.2.02.01 | Закладная деталь фундамента |  |  |  | 4: шт; 5: 1; 7: 6 | [21 empty] | Закладная деталь фундамента
Н | 07.4.03.12 | Опора наружного освещения композитная с фланцевым соединением |  |  |  | 4: шт; 5: 1; 7: 6 | [21 empty] | Опора наружного освещения композитная с фланцевым соединением
|  | Итого прямые затраты |  |  |  | 12: 20047.33 | [22 empty] | Итого прямые затраты
|  | ФОТ |  |  |  | 12: 7640.04 | [23 empty] | ФОТ
| Пр/812-027.0-2 | НР Линии электропередачи |  |  |  | 4: %; 5: 104; 7: 104; 12: 7945.64 | [23 empty] | НР Линии электропередачи
| Пр/774-027.0 | СП Линии электропередачи |  |  |  | 4: %; 5: 60; 7: 60; 12: 4584.02 | [23 empty] | СП Линии электропередачи
|  | Всего по позиции |  |  |  | 10: 5429.5; 12: 32576.99 | [24 empty] | Всего по позиции
103 | ФСБЦ-07.4.03.12-0024 | Опора наружного освещения композитная, несиловая, с металлическим фланцем высотой 320 мм, размером основания 400х400х12 мм, нагрузка на вершину 250 кг, номинальный диаметр основания/вершины 245/145 мм, толщина стенки 6 мм, высота 6000 мм // прим. Опора ОГКлф-8.0(К240-180-4х25)-ц |  |  |  | шт | 6 | 1 | 6 | 75950.39 | 0.95 | 72152.87 |  | 432917.22 | [18 empty] | Опора наружного освещения композитная, несиловая, с металлическим фланцем высотой 320 мм, размером основания 400х400х12 мм, нагрузка на вершину 250 кг, номинальный диаметр основания/вершины 245/145 мм, толщина стенки 6 мм, высота 6000 мм // прим. Опора ОГКлф-8.0(К240-180-4х25)-ц
|  | Всего по позиции |  |  |  | 12: 432917.22 | [24 empty] | Всего по позиции
104 | ГЭСНм08-02-363-01 | Кронштейны специальные на опорах для светильников сварные металлические, количество рожков: 1 |  |  |  | 4: шт; 5: 6; 6: 1; 7: 6 | [18 empty] | Кронштейны специальные на опорах для светильников сварные металлические, количество рожков: 1
| 1 | ОТ(ЗТ) |  |  |  | 4: чел.-ч; 7: 16.38; 12: 10852.41 | [19 empty] | ОТ(ЗТ)
| 1-100-41 | Средний разряд работы 4,1 |  |  |  | 4: чел.-ч; 5: 2.73; 7: 16.38; 10: 662.54; 12: 10852.41 | [20 empty] | Средний разряд работы 4,1
| 2 | ЭМ |  |  |  | 12: 17693.81 | [19 empty] | ЭМ
|  | ОТм(ЗТм) |  |  |  | 4: чел.-ч; 7: 6.6; 12: 5760.58 | [19 empty] | ОТм(ЗТм)
| 91.05.05-015 | Краны на автомобильном ходу, грузоподъемность 16 т |  |  |  | 4: маш.-ч; 5: 0.02; 7: 0.12; 10: 2279.69; 12: 273.56 | [20 empty] | Краны на автомобильном ходу, грузоподъемность 16 т
| 4-100-060 | ОТм(Зтм) Средний разряд машинистов 6 |  |  |  | 4: чел.-ч; 5: 0.02; 7: 0.12; 10: 876.89; 12: 105.23 | [25 empty] | ОТм(Зтм) Средний разряд машинистов 6
| 91.06.09-001 | Подъемники телескопические самоходные, рабочая высота 26 м, грузоподъемность 250 кг |  |  |  | маш.-ч | 1.06 |  | 6.36 | 1472.34 | 1.85 | 2723.83 |  | 17323.56 | [20 empty] | Подъемники телескопические самоходные, рабочая высота 26 м, грузоподъемность 250 кг
| 4-100-060 | ОТм(Зтм) Средний разряд машинистов 6 |  |  |  | 4: чел.-ч; 5: 1.06; 7: 6.36; 10: 876.89; 12: 5577.02 | [25 empty] | ОТм(Зтм) Средний разряд машинистов 6
| 91.14.02-001 | Автомобили бортовые, грузоподъемность до 5 т |  |  |  | 4: маш.-ч; 5: 0.02; 7: 0.12; 10: 805.73; 12: 96.69 | [20 empty] | Автомобили бортовые, грузоподъемность до 5 т
| 4-100-040 | ОТм(Зтм) Средний разряд машинистов 4 |  |  |  | 4: чел.-ч; 5: 0.02; 7: 0.12; 10: 652.79; 12: 78.33 | [25 empty] | ОТм(Зтм) Средний разряд машинистов 4
| 4 | М |  |  |  | 12: 552.64 | [19 empty] | М
| 01.7.15.03-0042 | Болты с гайками и шайбами строительные |  |  |  | кг | 0.1 |  | 0.6 | 174.93 | 1.11 | 194.17 |  | 116.5 | [20 empty] | Болты с гайками и шайбами строительные
| 14.4.02.04-0142 | Краска масляная МА-0115, мумия, сурик железный |  |  |  | кг | 0.5 |  | 3 | 79.88 | 1.82 | 145.38 |  | 436.14 | [20 empty] | Краска масляная МА-0115, мумия, сурик железный
|  | Итого прямые затраты |  |  |  | 12: 34859.44 | [22 empty] | Итого прямые затраты
104.1 | 421/пр_2020_п.75_пп.а | Вспомогательные ненормируемые материальные ресурсы |  |  |  | 4: %; 5: 2; 7: 2; 12: 217.05 | [32 empty] | Вспомогательные ненормируемые материальные ресурсы
|  | ФОТ |  |  |  | 12: 16612.99 | [23 empty] | ФОТ
| Пр/812-049.3-2 | НР Электротехнические установки на других объектах |  |  |  | 4: %; 5: 98; 7: 98; 12: 16280.73 | [23 empty] | НР Электротехнические установки на других объектах
| Пр/774-049.3 | СП Электротехнические установки на других объектах |  |  |  | 4: %; 5: 51; 7: 51; 12: 8472.62 | [23 empty] | СП Электротехнические установки на других объектах
|  | Всего по позиции |  |  |  | 10: 9971.64; 12: 59829.84 | [24 empty] | Всего по позиции
105 | ФСБЦ-07.2.02.02-0351 | Кронштейн двухрожковый оцинкованный для консольных и подвесных светильников, высота 2000 мм, вылет 2000 мм, угол между посадочными местами 90°, диаметр кронштейнов 48 мм, диаметр обечайки 180 мм // прим. К1К-1.0-1.5 -6 шт |  |  |  | шт | 6 | 1 | 6 | 10223.11 | 0.84 | 8587.41 |  | 51524.46 | [18 empty] | Кронштейн двухрожковый оцинкованный для консольных и подвесных светильников, высота 2000 мм, вылет 2000 мм, угол между посадочными местами 90°, диаметр кронштейнов 48 мм, диаметр обечайки 180 мм // прим. К1К-1.0-1.5 -6 шт
|  | Всего по позиции |  |  |  | 12: 51524.46 | [24 empty] | Всего по позиции
106 | ГЭСНм08-02-369-02 | Светильник, устанавливаемый вне зданий с лампами: люминесцентными |  |  |  | 4: шт; 5: 6; 6: 1; 7: 6 | [18 empty] | Светильник, устанавливаемый вне зданий с лампами: люминесцентными
| 1 | ОТ(ЗТ) |  |  |  | 4: чел.-ч; 7: 11.22; 12: 7980.23 | [19 empty] | ОТ(ЗТ)
| 1-100-46 | Средний разряд работы 4,6 |  |  |  | 4: чел.-ч; 5: 1.87; 7: 11.22; 10: 711.25; 12: 7980.23 | [20 empty] | Средний разряд работы 4,6
| 2 | ЭМ |  |  |  | 12: 11320.05 | [19 empty] | ЭМ
|  | ОТм(ЗТм) |  |  |  | 4: чел.-ч; 7: 4.26; 12: 3708.66 | [19 empty] | ОТм(ЗТм)
| 91.05.05-015 | Краны на автомобильном ходу, грузоподъемность 16 т |  |  |  | 4: маш.-ч; 5: 0.02; 7: 0.12; 10: 2279.69; 12: 273.56 | [20 empty] | Краны на автомобильном ходу, грузоподъемность 16 т
| 4-100-060 | ОТм(Зтм) Средний разряд машинистов 6 |  |  |  | 4: чел.-ч; 5: 0.02; 7: 0.12; 10: 876.89; 12: 105.23 | [25 empty] | ОТм(Зтм) Средний разряд машинистов 6
| 91.06.09-001 | Подъемники телескопические самоходные, рабочая высота 26 м, грузоподъемность 250 кг |  |  |  | маш.-ч | 0.67 |  | 4.02 | 1472.34 | 1.85 | 2723.83 |  | 10949.8 | [20 empty] | Подъемники телескопические самоходные, рабочая высота 26 м, грузоподъемность 250 кг
| 4-100-060 | ОТм(Зтм) Средний разряд машинистов 6 |  |  |  | 4: чел.-ч; 5: 0.67; 7: 4.02; 10: 876.89; 12: 3525.1 | [25 empty] | ОТм(Зтм) Средний разряд машинистов 6
| 91.14.02-001 | Автомобили бортовые, грузоподъемность до 5 т |  |  |  | 4: маш.-ч; 5: 0.02; 7: 0.12; 10: 805.73; 12: 96.69 | [20 empty] | Автомобили бортовые, грузоподъемность до 5 т
| 4-100-040 | ОТм(Зтм) Средний разряд машинистов 4 |  |  |  | 4: чел.-ч; 5: 0.02; 7: 0.12; 10: 652.79; 12: 78.33 | [25 empty] | ОТм(Зтм) Средний разряд машинистов 4
| 4 | М |  |  |  | 12: 3114.35 | [19 empty] | М
| 01.7.06.05-0041 | Ленты изоляционные хлопчатобумажные прорезиненные для электромонтажных и ремонтных работ, цвет черный, ширина 20 мм, толщина 0,35 мм |  |  |  | м | 0.83 |  | 4.98 | 5.87 | 0.91 | 5.34 |  | 26.59 | [20 empty] | Ленты изоляционные хлопчатобумажные прорезиненные для электромонтажных и ремонтных работ, цвет черный, ширина 20 мм, толщина 0,35 мм
| 01.7.06.12-0008 | Ленты изоляционные из ПВХ с липким слоем с одной стороны для электромонтажных и ремонтных работ, цвет синий, ширина 15 мм, толщина 0,2 мм |  |  |  | м | 4.36 |  | 26.16 | 0.5 | 1.94 | 0.97 |  | 25.38 | [20 empty] | Ленты изоляционные из ПВХ с липким слоем с одной стороны для электромонтажных и ремонтных работ, цвет синий, ширина 15 мм, толщина 0,2 мм
| 21.2.01.02-0141 | Провод неизолированный для воздушных линий электропередачи М 4 |  |  |  | т | 0.0005 |  | 0.003 | 948687.13 | 1.07 | 1015095.23 |  | 3045.29 | [20 empty] | Провод неизолированный для воздушных линий электропередачи М 4
| 24.3.01.01-0005 | Трубка полихлорвиниловая электромонтажная, толщина стенки 0,6 мм |  |  |  | кг | 0.01 |  | 0.06 | 196.41 | 1.45 | 284.79 |  | 17.09 | [20 empty] | Трубка полихлорвиниловая электромонтажная, толщина стенки 0,6 мм
|  | Итого прямые затраты |  |  |  | 12: 26123.29 | [22 empty] | Итого прямые затраты
106.1 | 421/пр_2020_п.75_пп.а | Вспомогательные ненормируемые материальные ресурсы |  |  |  | 4: %; 5: 2; 7: 2; 12: 159.6 | [32 empty] | Вспомогательные ненормируемые материальные ресурсы
|  | ФОТ |  |  |  | 12: 11688.89 | [23 empty] | ФОТ
| Пр/812-049.3-2 | НР Электротехнические установки на других объектах |  |  |  | 4: %; 5: 98; 7: 98; 12: 11455.11 | [23 empty] | НР Электротехнические установки на других объектах
| Пр/774-049.3 | СП Электротехнические установки на других объектах |  |  |  | 4: %; 5: 51; 7: 51; 12: 5961.33 | [23 empty] | СП Электротехнические установки на других объектах
|  | Всего по позиции |  |  |  | 10: 7283.22; 12: 43699.33 | [24 empty] | Всего по позиции
107 | ФСБЦ-20.3.03.07-1443 | Светильник светодиодный для наружного освещения, крепление консольное, IP65, УХЛ1, рассеиватель поликарбонат, корпус алюминиевый с анодированным покрытием, кривая силы света широкая, световой поток 10400-11500 лм, цветовая температура 3000-5000 К, мощность 70 Вт // Прим. ДКУ-100Вт 5000К |  |  |  | шт | 6 | 1 | 6 | 8012.73 | 1.12 | 8974.26 |  | 53845.56 | [18 empty] | Светильник светодиодный для наружного освещения, крепление консольное, IP65, УХЛ1, рассеиватель поликарбонат, корпус алюминиевый с анодированным покрытием, кривая силы света широкая, световой поток 10400-11500 лм, цветовая температура 3000-5000 К, мощность 70 Вт // Прим. ДКУ-100Вт 5000К
|  | Всего по позиции |  |  |  | 12: 53845.56 | [24 empty] | Всего по позиции
108 | ГЭСНп01-11-010-02 | Измерение сопротивления растеканию тока: контура с диагональю до 20 м |  |  |  | 4: измерение; 5: 1; 6: 1; 7: 1 | [18 empty] | Измерение сопротивления растеканию тока: контура с диагональю до 20 м
| 1 | ОТ(ЗТ) |  |  |  | 4: чел.-ч; 7: 1.62; 12: 1404.77 | [19 empty] | ОТ(ЗТ)
| 2-100-06 | Рабочий 6 разряда |  |  |  | 4: чел.-ч; 5: 0.81; 7: 0.81; 10: 876.89; 12: 710.28 | [20 empty] | Рабочий 6 разряда
| 3-200-03 | Инженер III категории |  |  |  | 4: чел.-ч; 5: 0.81; 7: 0.81; 10: 857.4; 12: 694.49 | [20 empty] | Инженер III категории
|  | Итого прямые затраты |  |  |  | 12: 1404.77 | [22 empty] | Итого прямые затраты
|  | ФОТ |  |  |  | 12: 1404.77 | [23 empty] | ФОТ
| Пр/812-083.0-2 | НР Пусконаладочные работы: 'вхолостую' - 80%, 'под нагрузкой' - 20% |  |  |  | 4: %; 5: 75; 7: 75; 12: 1053.58 | [23 empty] | НР Пусконаладочные работы: 'вхолостую' - 80%, 'под нагрузкой' - 20%
| Пр/774-083.0 | СП Пусконаладочные работы: 'вхолостую' - 80%, 'под нагрузкой' - 20% |  |  |  | 4: %; 5: 36; 7: 36; 12: 505.72 | [23 empty] | СП Пусконаладочные работы: 'вхолостую' - 80%, 'под нагрузкой' - 20%
|  | Всего по позиции |  |  |  | 10: 2964.07; 12: 2964.07 | [24 empty] | Всего по позиции
109 | ГЭСНп01-11-013-01 | Замер полного сопротивления цепи "фаза-нуль" |  |  |  | 4: шт; 5: 4; 6: 1; 7: 4 | [18 empty] | Замер полного сопротивления цепи "фаза-нуль"
| 1 | ОТ(ЗТ) |  |  |  | 4: чел.-ч; 7: 4; 12: 3468.58 | [19 empty] | ОТ(ЗТ)
| 2-100-06 | Рабочий 6 разряда |  |  |  | 4: чел.-ч; 5: 0.5; 7: 2; 10: 876.89; 12: 1753.78 | [20 empty] | Рабочий 6 разряда
| 3-200-03 | Инженер III категории |  |  |  | 4: чел.-ч; 5: 0.5; 7: 2; 10: 857.4; 12: 1714.8 | [20 empty] | Инженер III категории
|  | Итого прямые затраты |  |  |  | 12: 3468.58 | [22 empty] | Итого прямые затраты
|  | ФОТ |  |  |  | 12: 3468.58 | [23 empty] | ФОТ
| Пр/812-083.0-2 | НР Пусконаладочные работы: 'вхолостую' - 80%, 'под нагрузкой' - 20% |  |  |  | 4: %; 5: 75; 7: 75; 12: 2601.44 | [23 empty] | НР Пусконаладочные работы: 'вхолостую' - 80%, 'под нагрузкой' - 20%
| Пр/774-083.0 | СП Пусконаладочные работы: 'вхолостую' - 80%, 'под нагрузкой' - 20% |  |  |  | 4: %; 5: 36; 7: 36; 12: 1248.69 | [23 empty] | СП Пусконаладочные работы: 'вхолостую' - 80%, 'под нагрузкой' - 20%
|  | Всего по позиции |  |  |  | 10: 1829.68; 12: 7318.71 | [24 empty] | Всего по позиции
|  | Итоги по разделу 8 Освещение : | [38 empty] | Итоги по разделу 8 Освещение :
|  | Всего прямые затраты (справочно) |  |  |  | 12: 847533.15 | [27 empty] | Всего прямые затраты (справочно)
|  | в том числе: | [39 empty] | в том числе:
|  | Оплата труда рабочих |  |  |  | 12: 125712.84 | [27 empty] | Оплата труда рабочих
|  | Эксплуатация машин |  |  |  | 12: 66939.63 | [27 empty] | Эксплуатация машин
|  | Оплата труда машинистов (Отм) |  |  |  | 12: 24647.02 | [27 empty] | Оплата труда машинистов (Отм)
|  | Материалы |  |  |  | 12: 630233.66 | [27 empty] | Материалы
|  | Строительные работы |  |  |  | 12: 162623.76 | [27 empty] | Строительные работы
|  | в том числе: | [39 empty] | в том числе:
|  | оплата труда |  |  |  | 12: 61100.56 | [27 empty] | оплата труда
|  | эксплуатация машин и механизмов |  |  |  | 12: 12407.29 | [27 empty] | эксплуатация машин и механизмов
|  | оплата труда машинистов (Отм) |  |  |  | 12: 2700.83 | [27 empty] | оплата труда машинистов (Отм)
|  | материалы |  |  |  | 12: 541.75 | [27 empty] | материалы
|  | накладные расходы |  |  |  | 12: 58557.64 | [27 empty] | накладные расходы
|  | сметная прибыль |  |  |  | 12: 27315.69 | [27 empty] | сметная прибыль
|  | Монтажные работы |  |  |  | 12: 887620.19 | [27 empty] | Монтажные работы
|  | в том числе: | [39 empty] | в том числе:
|  | оплата труда |  |  |  | 12: 59738.93 | [27 empty] | оплата труда
|  | эксплуатация машин и механизмов |  |  |  | 12: 54532.34 | [27 empty] | эксплуатация машин и механизмов
|  | оплата труда машинистов (Отм) |  |  |  | 12: 21946.19 | [27 empty] | оплата труда машинистов (Отм)
|  | материалы |  |  |  | 12: 629691.91 | [27 empty] | материалы
|  | накладные расходы |  |  |  | 12: 80051.41 | [27 empty] | накладные расходы
|  | сметная прибыль |  |  |  | 12: 41659.41 | [27 empty] | сметная прибыль
|  | Прочие затраты |  |  |  | 12: 10282.78 | [27 empty] | Прочие затраты
|  | Пусконаладочные работы |  |  |  | 12: 10282.78 | [27 empty] | Пусконаладочные работы
|  | в том числе: | [39 empty] | в том числе:
|  | оплата труда |  |  |  | 12: 4873.35 | [27 empty] | оплата труда
|  | накладные расходы |  |  |  | 12: 3655.02 | [27 empty] | накладные расходы
|  | сметная прибыль |  |  |  | 12: 1754.41 | [27 empty] | сметная прибыль
|  | Всего ФОТ (справочно) |  |  |  | 12: 150359.86 | [27 empty] | Всего ФОТ (справочно)
|  | Всего накладные расходы (справочно) |  |  |  | 12: 142264.07 | [27 empty] | Всего накладные расходы (справочно)
|  | Всего сметная прибыль (справочно) |  |  |  | 12: 70729.51 | [27 empty] | Всего сметная прибыль (справочно)
|  | Всего по разделу 8 Освещение |  |  |  | 12: 1060526.73 | [28 empty] | Всего по разделу 8 Освещение
|  | справочно: | [39 empty] | справочно:
|  | Затраты труда рабочих |  |  |  | 7: 207,225 | [29 empty] | Затраты труда рабочих
|  | Затраты труда машинистов |  |  |  | 7: 30,6804 | [29 empty] | Затраты труда машинистов
|  | ПНР "вхолостую" |  |  |  | 12: 8226.22 | [33 empty] | ПНР "вхолостую"
|  | в том числе: | [39 empty] | в том числе:
| 421/пр_2020_прил.8_п.1_гр.6 | Электротехнические устройства |  |  |  | 4: %; 7: 80; 12: 8226.22 | [34 empty] | Электротехнические устройства
|  | ПНР "под нагрузкой" |  |  |  | 12: 2056.56 | [33 empty] | ПНР "под нагрузкой"
|  | в том числе: | [39 empty] | в том числе:
| 421/пр_2020_прил.8_п.1_гр.7 | Электротехнические устройства |  |  |  | 4: %; 7: 20; 12: 2056.56 | [34 empty] | Электротехнические устройства
|  | Итоги по смете: | [47 empty] | Итоги по смете:
|  | Всего прямые затраты (справочно) |  |  |  | 12: 9335060.96 | [36 empty] | Всего прямые затраты (справочно)
|  | в том числе: | [48 empty] | в том числе:
|  | Оплата труда рабочих |  |  |  | 12: 756016.6 | [36 empty] | Оплата труда рабочих
|  | Эксплуатация машин |  |  |  | 12: 1014708.98 | [36 empty] | Эксплуатация машин
|  | Оплата труда машинистов (Отм) |  |  |  | 12: 282496.18 | [36 empty] | Оплата труда машинистов (Отм)
|  | Материалы |  |  |  | 12: 7281839.2 | [36 empty] | Материалы
|  | Строительные работы |  |  |  | 12: 10246927.35 | [36 empty] | Строительные работы
|  | Строительные работы |  |  |  | 12: 10108772.68 | [36 empty] | Строительные работы
|  | в том числе: | [48 empty] | в том числе:
|  | оплата труда |  |  |  | 12: 629860.81 | [36 empty] | оплата труда
|  | эксплуатация машин и механизмов |  |  |  | 12: 949728.1 | [36 empty] | эксплуатация машин и механизмов
|  | оплата труда машинистов (Отм) |  |  |  | 12: 252799.53 | [36 empty] | оплата труда машинистов (Отм)
|  | материалы |  |  |  | 12: 6386683.98 | [36 empty] | материалы
|  | накладные расходы |  |  |  | 12: 1069676.38 | [36 empty] | накладные расходы
|  | сметная прибыль |  |  |  | 12: 820023.88 | [36 empty] | сметная прибыль
|  | Отдельные виды работ и затрат, относимые на стоимость строительных работ |  |  |  | 12: 138154.67 | [36 empty] | Отдельные виды работ и затрат, относимые на стоимость строительных работ
|  | в том числе: | [48 empty] | в том числе:
|  | оплата труда |  |  |  | 12: 17378.07 | [36 empty] | оплата труда
|  | эксплуатация машин и механизмов |  |  |  | 12: 3974.97 | [36 empty] | эксплуатация машин и механизмов
|  | оплата труда машинистов (Отм) |  |  |  | 12: 2902.77 | [36 empty] | оплата труда машинистов (Отм)
|  | материалы |  |  |  | 12: 92198.36 | [36 empty] | материалы
|  | накладные расходы |  |  |  | 12: 14805.01 | [36 empty] | накладные расходы
|  | сметная прибыль |  |  |  | 12: 6895.49 | [36 empty] | сметная прибыль
|  | Монтажные работы |  |  |  | 12: 1189401.39 | [36 empty] | Монтажные работы
|  | в том числе: | [48 empty] | в том числе:
|  | оплата труда |  |  |  | 12: 103904.37 | [36 empty] | оплата труда
|  | эксплуатация машин и механизмов |  |  |  | 12: 61005.91 | [36 empty] | эксплуатация машин и механизмов
|  | оплата труда машинистов (Отм) |  |  |  | 12: 26793.88 | [36 empty] | оплата труда машинистов (Отм)
|  | материалы |  |  |  | 12: 802956.86 | [36 empty] | материалы
|  | накладные расходы |  |  |  | 12: 128084.25 | [36 empty] | накладные расходы
|  | сметная прибыль |  |  |  | 12: 66656.12 | [36 empty] | сметная прибыль
|  | Оборудование |  |  |  | 12: 2006031.44 | [36 empty] | Оборудование
|  | Оборудование |  |  |  | 12: 1977311 | [36 empty] | Оборудование
|  | Инженерное оборудование |  |  |  | 12: 28720.44 | [36 empty] | Инженерное оборудование
|  | Прочие затраты |  |  |  | 12: 10282.78 | [36 empty] | Прочие затраты
|  | Пусконаладочные работы |  |  |  | 12: 10282.78 | [36 empty] | Пусконаладочные работы
|  | в том числе: | [48 empty] | в том числе:
|  | оплата труда |  |  |  | 12: 4873.35 | [36 empty] | оплата труда
|  | накладные расходы |  |  |  | 12: 3655.02 | [36 empty] | накладные расходы
|  | сметная прибыль |  |  |  | 12: 1754.41 | [36 empty] | сметная прибыль
|  | Всего |  |  |  | 12: 13452642.96 | [37 empty] | Всего
|  | Всего ФОТ (справочно) |  |  |  | 12: 1038512.78 | [36 empty] | Всего ФОТ (справочно)
|  | Всего накладные расходы (справочно) |  |  |  | 12: 1216220.66 | [36 empty] | Всего накладные расходы (справочно)
|  | Всего сметная прибыль (справочно) |  |  |  | 12: 895329.9 | [36 empty] | Всего сметная прибыль (справочно)
|  | Непредвиденные затраты 2% |  |  |  | 12: 269052.86 | [36 empty] | Непредвиденные затраты 2%
|  | Всего с непредвиденными |  |  |  | 12: 13721695.82 | [37 empty] | Всего с непредвиденными
|  | НДС 22% |  |  |  | 12: 3018773.08 | [36 empty] | НДС 22%
|  | ВСЕГО по смете |  |  |  | 12: 16740468.9 | [37 empty] | ВСЕГО по смете
|  | справочно: | [48 empty] | справочно:
|  | Материальные ресурсы, отсутствующие в ФРСН |  |  |  | 12: 1262218.38 | [36 empty] | Материальные ресурсы, отсутствующие в ФРСН
|  | Оборудование, отсутствующее в ФРСН |  |  |  | 12: 1990976.57 | [36 empty] | Оборудование, отсутствующее в ФРСН
|  | Затраты труда рабочих |  |  |  | 7: 1283,2100899 | [38 empty] | Затраты труда рабочих
|  | Затраты труда машинистов |  |  |  | 7: 352,5694787 | [38 empty] | Затраты труда машинистов
|  | ПНР "вхолостую" |  |  |  | 12: 8226.22 | [39 empty] | ПНР "вхолостую"
|  | в том числе: | [48 empty] | в том числе:
| 421/пр_2020_прил.8_п.1_гр.6 | Электротехнические устройства |  |  |  | 4: %; 7: 80; 12: 8226.22 | [40 empty] | Электротехнические устройства
|  | ПНР "под нагрузкой" |  |  |  | 12: 2056.56 | [39 empty] | ПНР "под нагрузкой"
|  | в том числе: | [48 empty] | в том числе:
| 421/пр_2020_прил.8_п.1_гр.7 | Электротехнические устройства |  |  |  | 4: %; 7: 20; 12: 2056.56 | [40 empty] | Электротехнические устройства
| Составил: | МКУ "УКС Советского района" Инженер по надзору за строительством (сметчик) |  |  |  | 5: (Аухадиева Е.М) | [41 empty] | МКУ "УКС Советского района" Инженер по надзору за строительством (сметчик) | (Аухадиева Е.М)
[должность, подпись (инициалы, фамилия)]
Проверил:
[должность, подпись (инициалы, фамилия)]