## Обустройство скважины и устройс
Приложение № 2
Утверждено приказом Минстроя РФ № 421/пр от 4 августа 2020 г. в редакции приказа № 557/пр от 7 июля 2022 г.
Наименование программного продукта | [5 empty] | ГРАНД-Смета, версия 2026.2 | [9 empty] | ГРАНД-Смета, версия 2026.2
Наименование редакции сметных нормативов | [5 empty] | Приказ Минстроя России от 26.12.2019 № 876/пр; Приказ Минстроя России от 04.08.2020 № 421/пр; Приказ Минстроя России от 21.12.2020 № 812/пр; Приказ Минстроя России от 11.12.2020 № 774/пр | [10 empty] | Приказ Минстроя России от 26.12.2019 № 876/пр; Приказ Минстроя России от 04.08.2020 № 421/пр; Приказ Минстроя России от 21.12.2020 № 812/пр; Приказ Минстроя России от 11.12.2020 № 774/пр
Реквизиты приказа Минстроя России об утверждении дополнений и изменений к сметным нормативам | [5 empty] | Приказ Минстроя России от 30 марта 2020 г. № 172/пр, Приказ Минстроя России от 01 июня 2020 г. № 294/пр, Приказ Минстроя России от 30 июня 2020 г. № 352/пр, Приказ Минстроя России от 20 октября 2020 г. № 636/пр, Приказ Минстроя России от 09 февраля 2021 г. № 51/пр, Приказ Минстроя России от 24 мая 2021 г. № 321/пр, Приказ Минстроя России от 24 июня 2021 г. № 408/пр, Приказ Минстроя России от 14 октября 2021 г. № 746/пр, Приказ Минстроя России от 20 декабря 2021 г. № 962/пр; Приказ Минстроя России от 07.07.2022 № 557/пр; Приказ Минстроя России от 02.09.2021 № 636/пр, Приказ Минстроя России от 26.07.2022 № 611/пр; Приказ Минстроя России от 22.04.2022 № 317/пр | [7 empty] | Реквизиты приказа Минстроя России об утверждении дополнений и изменений к сметным нормативам | Приказ Минстроя России от 30 марта 2020 г. № 172/пр, Приказ Минстроя России от 01 июня 2020 г. № 294/пр, Приказ Минстроя России от 30 июня 2020 г. № 352/пр, Приказ Минстроя России от 20 октября 2020 г. № 636/пр, Приказ Минстроя России от 09 февраля 2021 г. № 51/пр, Приказ Минстроя России от 24 мая 2021 г. № 321/пр, Приказ Минстроя России от 24 июня 2021 г. № 408/пр, Приказ Минстроя России от 14 октября 2021 г. № 746/пр, Приказ Минстроя России от 20 декабря 2021 г. № 962/пр; Приказ Минстроя России от 07.07.2022 № 557/пр; Приказ Минстроя России от 02.09.2021 № 636/пр, Приказ Минстроя России от 26.07.2022 № 611/пр; Приказ Минстроя России от 22.04.2022 № 317/пр |  |  | Реквизиты приказа Минстроя России об утверждении дополнений и изменений к сметным нормативам | Приказ Минстроя России от 30 марта 2020 г. № 172/пр, Приказ Минстроя России от 01 июня 2020 г. № 294/пр, Приказ Минстроя России от 30 июня 2020 г. № 352/пр, Приказ Минстроя России от 20 октября 2020 г. № 636/пр, Приказ Минстроя России от 09 февраля 2021 г. № 51/пр, Приказ Минстроя России от 24 мая 2021 г. № 321/пр, Приказ Минстроя России от 24 июня 2021 г. № 408/пр, Приказ Минстроя России от 14 октября 2021 г. № 746/пр, Приказ Минстроя России от 20 декабря 2021 г. № 962/пр; Приказ Минстроя России от 07.07.2022 № 557/пр; Приказ Минстроя России от 02.09.2021 № 636/пр, Приказ Минстроя России от 26.07.2022 № 611/пр; Приказ Минстроя России от 22.04.2022 № 317/пр
Реквизиты письма Минстроя России об индексах изменения сметной стоимости строительства, включаемые в федеральный реестр сметных нормативов и размещаемые в федеральной государственной информационной системе ценообразования в строительстве, подготовленного в соответствии пунктом 85 Методики расчета индексов изменения сметной стоимости строительства, утвержденной приказом Министерства строительства и жилищно-коммунального хозяйства Российской Федерации от 5 июня 2019 г. № 326/пр | [13 empty] | Реквизиты письма Минстроя России об индексах изменения сметной стоимости строительства, включаемые в федеральный реестр сметных нормативов и размещаемые в федеральной государственной информационной системе ценообразования в строительстве, подготовленного в соответствии пунктом 85 Методики расчета индексов изменения сметной стоимости строительства, утвержденной приказом Министерства строительства и жилищно-коммунального хозяйства Российской Федерации от 5 июня 2019 г. № 326/пр¹ | [5 empty] | Реквизиты письма Минстроя России об индексах изменения сметной стоимости строительства, включаемые в федеральный реестр сметных нормативов и размещаемые в федеральной государственной информационной системе ценообразования в строительстве, подготовленного в соответствии пунктом 85 Методики расчета индексов изменения сметной стоимости строительства, утвержденной приказом Министерства строительства и жилищно-коммунального хозяйства Российской Федерации от 5 июня 2019 г. № 326/пр
Реквизиты нормативного правового акта об утверждении оплаты труда, утверждаемый в соответствии с пунктом 22(1) Правилами мониторинга цен, утвержденными постановлением Правительства Российской Федерации от 23 декабря 2016 г. № 1452 | [13 empty] | Реквизиты нормативного правового акта об утверждении оплаты труда, утверждаемый в соответствии с пунктом 22(1) Правилами мониторинга цен, утвержденными постановлением Правительства Российской Федерации от 23 декабря 2016 г. № 1452 | [6 empty] | Реквизиты нормативного правового акта об утверждении оплаты труда, утверждаемый в соответствии с пунктом 22(1) Правилами мониторинга цен, утвержденными постановлением Правительства Российской Федерации от 23 декабря 2016 г. № 1452
Наименование субъекта Российской Федерации | [5 empty] | 66. Свердловская область | [15 empty] | Наименование субъекта Российской Федерации | 66. Свердловская область
Наименование зоны субъекта Российской Федерации | [23 empty] | Наименование зоны субъекта Российской Федерации
г.Среднеуральск | [24 empty] | г.Среднеуральск
(наименование стройки)
(наименование объекта капитального строительства)
ЛОКАЛЬНЫЙ СМЕТНЫЙ РАСЧЕТ (СМЕТА) № 2026/21
Обустройство скважины и устройство забора | [25 empty] | Обустройство скважины и устройство забора
(наименование работ и затрат)
Составлен | базисно-индексным | методом
Основание | ведомость объемов работ
(проектная и (или) иная техническая документация)
Составлен(а) в текущем (базисном) уровне цен |  |  | II квартал 2026 года (01.01.2000) | [23 empty] | II квартал 2026 года (01.01.2000)
Сметная стоимость |  | 14913.36 | (1361,84) | тыс.руб.
в том числе:
| строительных работ | 5862.59 | (415,04) | тыс.руб. |  | Средства на оплату труда рабочих |  |  |  |  | 1092.63 | (15,87) | тыс.руб.
| монтажных работ | 873.76 | (29,84) | тыс.руб. |  | Нормативные затраты труда рабочих |  |  |  |  | 1561.75 |  | чел.час.
| оборудования | 4416.33 | (624,66) | тыс.руб. |  | Нормативные затраты труда машинистов |  |  |  |  | 301.65 |  | чел.час.
| прочих затрат | 641.26 | (9,32) | тыс.руб.
№ п/п | Обоснование | Наименование работ и затрат |  |  | Единица измерения | Количество |  |  | Сметная стоимость в базисном уровне цен (в текущем уровне цен (гр. 8) для ресурсов, отсутствующих в ФРСН), руб. |  |  | Индексы | Сметная стоимость в текущем уровне цен, руб.
[6 empty] | на единицу | коэффициенты | всего с учетом коэффициентов | на единицу | коэффициенты | всего
1 | 2 | 3 |  |  | 4 | 5 | 6 | 7 | 8 | 9 | 10 | 11 | 12
Раздел 1. Обустройство скважины | [27 empty] | Раздел 1. Обустройство скважины
1 | ФЕР04-05-002-01 | Устройство: оголовка | [26 empty] | Устройство: оголовка | bar: 4 to 7
| 421/пр_2020_прил.10_т.5_п.4_гр.3 | Производство работ осуществляется в охранной зоне действующей воздушной линии электропередачи, вблизи объектов, находящихся под напряжением, внутри объектов капитального строительства, внутренняя проводка в которых не обесточена, если это приведет к ограничению действий рабочих в соответствии с требованиями техники безопасности ОЗП=1,2; ЭМ=1,2 к расх.; ЗПМ=1,2; ТЗ=1,2; ТЗМ=1,2 | [27 empty] | Производство работ осуществляется в охранной зоне действующей воздушной линии электропередачи, вблизи объектов, находящихся под напряжением, внутри объектов капитального строительства, внутренняя проводка в которых не обесточена, если это приведет к ограничению действий рабочих в соответствии с требованиями техники безопасности ОЗП=1,2; ЭМ=1,2 к расх.; ЗПМ=1,2; ТЗ=1,2; ТЗМ=1,2
| 421/пр_2020_прил.10_т.5_п.9.1_гр.3 | Производство ремонтно-строительных работ осуществляется в стесненных условиях населенных пунктов: отдельных конструктивных решений объектов капитального строительства (кроме указанных в подпунктах 9.2 и 9.3 пункта 9 настоящей таблицы), объектов капитального строительства в целом ОЗП=1,15; ЭМ=1,15 к расх.; ЗПМ=1,15; ТЗ=1,15; ТЗМ=1,15 | [27 empty] | Производство ремонтно-строительных работ осуществляется в стесненных условиях населенных пунктов: отдельных конструктивных решений объектов капитального строительства (кроме указанных в подпунктах 9.2 и 9.3 пункта 9 настоящей таблицы), объектов капитального строительства в целом ОЗП=1,15; ЭМ=1,15 к расх.; ЗПМ=1,15; ТЗ=1,15; ТЗМ=1,15
| 1 | ОТ |  |  | 8: 44.99; 9: 1.35; 10: 60.74; 11: 68.84; 12: 4181.34 | [17 empty] | ОТ
| 2 | ЭМ |  |  | 8: 19.11; 9: 1.35; 10: 25.8; 11: 15.07; 12: 388.81 | [17 empty] | ЭМ
| 3 | в т.ч. ОТм |  |  | 8: 2.55; 9: 1.35; 10: 3.44; 11: 68.84; 12: 236.81 | [17 empty] | в т.ч. ОТм
| 4 | М |  |  | 8: 24.3; 10: 24.3; 11: 9.83; 12: 238.87 | [17 empty] | М
|  | ЗТ |  |  | 4: чел.-ч; 5: 4.96; 6: 1.35; 7: 6.696 | [18 empty] | ЗТ
|  | ЗТм |  |  | 4: чел.-ч; 5: 0.2; 6: 1.35; 7: 0.27 | [18 empty] | ЗТм
|  | Итого по расценке |  |  | 8: 88.4; 10: 110.84; 12: 4809.02 | [19 empty] | Итого по расценке
|  | ФОТ |  |  | 10: 64.18; 12: 4418.15 | [18 empty] | ФОТ
| Пр/812-004.0-1 | НР Скважины |  |  | 4: %; 5: 106; 7: 106; 10: 68.03; 12: 4683.24 | [18 empty] | НР Скважины
| Пр/774-004.0 | СП Скважины |  |  | 4: %; 5: 45; 7: 45; 10: 28.88; 12: 1988.17 | [18 empty] | СП Скважины
|  | Всего по позиции |  |  | 10: 207.75; 12: 11480.43 | [20 empty] | Всего по позиции
2 | Цена поставщика | Промышленный фланцевый оголовок 377-100 |  |  | шт. | 1 | 1 | 1 | 120000 | 1.0506 | 12825.23 | 9.83 | 126072 | [15 empty] | Промышленный фланцевый оголовок 377-100
| 421/пр_2020_п.92_пп.а | Заготовительно-складские расходы для материальных ресурсов (за исключением металлических конструкций) - 2% ПЗ=2% (ОЗП=2%; ЭМ=2%; МАТ=2%) | [27 empty] | Заготовительно-складские расходы для материальных ресурсов (за исключением металлических конструкций) - 2% ПЗ=2% (ОЗП=2%; ЭМ=2%; МАТ=2%)
| 421/пр_2020_п.91_абз.4 | Транспортные затраты, в случае невозможности их определения на основании расчета или по результатам конъюнктурного анализа (от отпускной цены на такое оборудования) - до 3% ПЗ=1,03 (ОЗП=1,03; ЭМ=1,03; МАТ=1,03) | [27 empty] | Транспортные затраты, в случае невозможности их определения на основании расчета или по результатам конъюнктурного анализа (от отпускной цены на такое оборудования) - до 3% ПЗ=1,03 (ОЗП=1,03; ЭМ=1,03; МАТ=1,03)
|  | Всего по позиции |  |  | 10: 12825.23; 12: 126072 | [20 empty] | Всего по позиции
Монтаж модуль-бокса | [34 empty] | Монтаж модуль-бокса
3 | ФЕР01-02-057-03 | Разработка грунта вручную в траншеях глубиной до 2 м без креплений с откосами, группа грунтов: 3 |  |  | 4: 100 м3; 5: 0.25; 6: 1; 7: 0.25 | [15 empty] | Разработка грунта вручную в траншеях глубиной до 2 м без креплений с откосами, группа грунтов: 3
| 421/пр_2020_прил.10_т.5_п.4_гр.3 | Производство работ осуществляется в охранной зоне действующей воздушной линии электропередачи, вблизи объектов, находящихся под напряжением, внутри объектов капитального строительства, внутренняя проводка в которых не обесточена, если это приведет к ограничению действий рабочих в соответствии с требованиями техники безопасности ОЗП=1,2; ЭМ=1,2 к расх.; ЗПМ=1,2; ТЗ=1,2; ТЗМ=1,2 | [27 empty] | Производство работ осуществляется в охранной зоне действующей воздушной линии электропередачи, вблизи объектов, находящихся под напряжением, внутри объектов капитального строительства, внутренняя проводка в которых не обесточена, если это приведет к ограничению действий рабочих в соответствии с требованиями техники безопасности ОЗП=1,2; ЭМ=1,2 к расх.; ЗПМ=1,2; ТЗ=1,2; ТЗМ=1,2
| 421/пр_2020_прил.10_т.5_п.9.1_гр.3 | Производство ремонтно-строительных работ осуществляется в стесненных условиях населенных пунктов: отдельных конструктивных решений объектов капитального строительства (кроме указанных в подпунктах 9.2 и 9.3 пункта 9 настоящей таблицы), объектов капитального строительства в целом ОЗП=1,15; ЭМ=1,15 к расх.; ЗПМ=1,15; ТЗ=1,15; ТЗМ=1,15 | [27 empty] | Производство ремонтно-строительных работ осуществляется в стесненных условиях населенных пунктов: отдельных конструктивных решений объектов капитального строительства (кроме указанных в подпунктах 9.2 и 9.3 пункта 9 настоящей таблицы), объектов капитального строительства в целом ОЗП=1,15; ЭМ=1,15 к расх.; ЗПМ=1,15; ТЗ=1,15; ТЗМ=1,15
| 1 | ОТ |  |  | 8: 1934.4; 9: 1.35; 10: 652.86; 11: 68.84; 12: 44942.88 | [17 empty] | ОТ
|  | ЗТ |  |  | 4: чел.-ч; 5: 248; 6: 1.35; 7: 83.7 | [18 empty] | ЗТ
|  | Итого по расценке |  |  | 8: 1934.4; 10: 652.86; 12: 44942.88 | [19 empty] | Итого по расценке
|  | ФОТ |  |  | 10: 652.86; 12: 44942.88 | [18 empty] | ФОТ
| Пр/812-001.2-1 | НР Земляные работы, выполняемые ручным способом |  |  | 4: %; 5: 89; 7: 89; 10: 581.05; 12: 39999.16 | [18 empty] | НР Земляные работы, выполняемые ручным способом
| Пр/774-001.2 | СП Земляные работы, выполняемые ручным способом |  |  | 4: %; 5: 40; 7: 40; 10: 261.14; 12: 17977.15 | [18 empty] | СП Земляные работы, выполняемые ручным способом
|  | Всего по позиции |  |  | 10: 1495.05; 12: 102919.19 | [20 empty] | Всего по позиции
4 | ФЕР08-01-002-02 | Устройство основания под фундаменты: щебеночного |  |  | 4: м3; 5: 12.5; 6: 1; 7: 12.5 | [15 empty] | Устройство основания под фундаменты: щебеночного
| 421/пр_2020_прил.10_т.5_п.4_гр.3 | Производство работ осуществляется в охранной зоне действующей воздушной линии электропередачи, вблизи объектов, находящихся под напряжением, внутри объектов капитального строительства, внутренняя проводка в которых не обесточена, если это приведет к ограничению действий рабочих в соответствии с требованиями техники безопасности ОЗП=1,2; ЭМ=1,2 к расх.; ЗПМ=1,2; ТЗ=1,2; ТЗМ=1,2 | [27 empty] | Производство работ осуществляется в охранной зоне действующей воздушной линии электропередачи, вблизи объектов, находящихся под напряжением, внутри объектов капитального строительства, внутренняя проводка в которых не обесточена, если это приведет к ограничению действий рабочих в соответствии с требованиями техники безопасности ОЗП=1,2; ЭМ=1,2 к расх.; ЗПМ=1,2; ТЗ=1,2; ТЗМ=1,2
| 421/пр_2020_прил.10_т.5_п.9.1_гр.3 | Производство ремонтно-строительных работ осуществляется в стесненных условиях населенных пунктов: отдельных конструктивных решений объектов капитального строительства (кроме указанных в подпунктах 9.2 и 9.3 пункта 9 настоящей таблицы), объектов капитального строительства в целом ОЗП=1,15; ЭМ=1,15 к расх.; ЗПМ=1,15; ТЗ=1,15; ТЗМ=1,15 | [27 empty] | Производство ремонтно-строительных работ осуществляется в стесненных условиях населенных пунктов: отдельных конструктивных решений объектов капитального строительства (кроме указанных в подпунктах 9.2 и 9.3 пункта 9 настоящей таблицы), объектов капитального строительства в целом ОЗП=1,15; ЭМ=1,15 к расх.; ЗПМ=1,15; ТЗ=1,15; ТЗМ=1,15
| 1 | ОТ |  |  | 8: 6.75; 9: 1.35; 10: 113.91; 11: 68.84; 12: 7841.56 | [17 empty] | ОТ
| 2 | ЭМ |  |  | 8: 8.29; 9: 1.35; 10: 139.89; 11: 15.07; 12: 2108.14 | [17 empty] | ЭМ
| 3 | в т.ч. ОТм |  |  | 8: 0.81; 9: 1.35; 10: 13.67; 11: 68.84; 12: 941.04 | [17 empty] | в т.ч. ОТм
| 4 | М |  |  | 8: 0.37; 10: 4.63; 11: 9.83; 12: 45.51 | [17 empty] | М
|  | ЗТ |  |  | 4: чел.-ч; 5: 0.85; 6: 1.35; 7: 14.3438 | [18 empty] | ЗТ
|  | ЗТм |  |  | 4: чел.-ч; 5: 0.07; 6: 1.35; 7: 1.1812 | [18 empty] | ЗТм
|  | Итого по расценке |  |  | 8: 15.41; 10: 258.43; 12: 9995.21 | [19 empty] | Итого по расценке
|  | ФОТ |  |  | 10: 127.58; 12: 8782.6 | [18 empty] | ФОТ
| Пр/812-008.0-1 | НР Конструкции из кирпича и блоков |  |  | 4: %; 5: 110; 7: 110; 10: 140.34; 12: 9660.86 | [18 empty] | НР Конструкции из кирпича и блоков
| Пр/774-008.0 | СП Конструкции из кирпича и блоков |  |  | 4: %; 5: 69; 7: 69; 10: 88.03; 12: 6059.99 | [18 empty] | СП Конструкции из кирпича и блоков
|  | Всего по позиции |  |  | 10: 486.8; 12: 25716.06 | [20 empty] | Всего по позиции
5 | ФССЦ-02.2.05.04-1782 | Щебень М 1000, фракция 20-40 мм, группа 2 |  |  | м3 | 7.1875 | 1 | 7.1875 | 166.8 |  | 1198.88 | 9.83 | 11784.99 | [15 empty] | Щебень М 1000, фракция 20-40 мм, группа 2
|  | Всего по позиции |  |  | 10: 1198.88; 12: 11784.99 | [20 empty] | Всего по позиции
6 | ФССЦ-02.2.05.04-1822 | Щебень М 1000, фракция 40-80(70) мм, группа 2 |  |  | м3 | 7.1875 | 1 | 7.1875 | 155.94 |  | 1120.82 | 9.83 | 11017.66 | [15 empty] | Щебень М 1000, фракция 40-80(70) мм, группа 2
|  | Всего по позиции |  |  | 10: 1120.82; 12: 11017.66 | [20 empty] | Всего по позиции
7 | ФЕР06-01-001-16 | Устройство фундаментных плит железобетонных: плоских |  |  | 4: 100 м3; 5: 0.06; 6: 1; 7: 0.06 | [15 empty] | Устройство фундаментных плит железобетонных: плоских
| 421/пр_2020_прил.10_т.5_п.4_гр.3 | Производство работ осуществляется в охранной зоне действующей воздушной линии электропередачи, вблизи объектов, находящихся под напряжением, внутри объектов капитального строительства, внутренняя проводка в которых не обесточена, если это приведет к ограничению действий рабочих в соответствии с требованиями техники безопасности ОЗП=1,2; ЭМ=1,2 к расх.; ЗПМ=1,2; ТЗ=1,2; ТЗМ=1,2 | [27 empty] | Производство работ осуществляется в охранной зоне действующей воздушной линии электропередачи, вблизи объектов, находящихся под напряжением, внутри объектов капитального строительства, внутренняя проводка в которых не обесточена, если это приведет к ограничению действий рабочих в соответствии с требованиями техники безопасности ОЗП=1,2; ЭМ=1,2 к расх.; ЗПМ=1,2; ТЗ=1,2; ТЗМ=1,2
| 421/пр_2020_прил.10_т.5_п.9.1_гр.3 | Производство ремонтно-строительных работ осуществляется в стесненных условиях населенных пунктов: отдельных конструктивных решений объектов капитального строительства (кроме указанных в подпунктах 9.2 и 9.3 пункта 9 настоящей таблицы), объектов капитального строительства в целом ОЗП=1,15; ЭМ=1,15 к расх.; ЗПМ=1,15; ТЗ=1,15; ТЗМ=1,15 | [27 empty] | Производство ремонтно-строительных работ осуществляется в стесненных условиях населенных пунктов: отдельных конструктивных решений объектов капитального строительства (кроме указанных в подпунктах 9.2 и 9.3 пункта 9 настоящей таблицы), объектов капитального строительства в целом ОЗП=1,15; ЭМ=1,15 к расх.; ЗПМ=1,15; ТЗ=1,15; ТЗМ=1,15
| 1 | ОТ |  |  | 8: 1526.87; 9: 1.35; 10: 123.68; 11: 68.84; 12: 8514.13 | [17 empty] | ОТ
| 2 | ЭМ |  |  | 8: 2518.58; 9: 1.35; 10: 204; 11: 15.07; 12: 3074.28 | [17 empty] | ЭМ
| 3 | в т.ч. ОТм |  |  | 8: 382.14; 9: 1.35; 10: 30.95; 11: 68.84; 12: 2130.6 | [17 empty] | в т.ч. ОТм
| 4 | М |  |  | 8: 488.42; 10: 29.31; 11: 9.83; 12: 288.12 | [17 empty] | М
|  | ЗТ |  |  | 4: чел.-ч; 5: 179; 6: 1.35; 7: 14.499 | [18 empty] | ЗТ
|  | ЗТм |  |  | 4: чел.-ч; 5: 28.56; 6: 1.35; 7: 2.3134 | [18 empty] | ЗТм
|  | Итого по расценке |  |  | 8: 4533.87; 10: 356.99; 12: 11876.53 | [19 empty] | Итого по расценке
|  | ФОТ |  |  | 10: 154.63; 12: 10644.73 | [18 empty] | ФОТ
| Пр/812-006.0-1 | НР Бетонные и железобетонные монолитные конструкции и работы в строительстве |  |  | 4: %; 5: 102; 7: 102; 10: 157.72; 12: 10857.62 | [18 empty] | НР Бетонные и железобетонные монолитные конструкции и работы в строительстве
| Пр/774-006.0 | СП Бетонные и железобетонные монолитные конструкции и работы в строительстве |  |  | 4: %; 5: 58; 7: 58; 10: 89.69; 12: 6173.94 | [18 empty] | СП Бетонные и железобетонные монолитные конструкции и работы в строительстве
|  | Всего по позиции |  |  | 10: 604.4; 12: 28908.09 | [20 empty] | Всего по позиции
8 | ФССЦ-04.1.02.05-0009 | Смеси бетонные тяжелого бетона (БСТ), класс B25 (М350) |  |  | м3 | 6.09 | 1 | 6.09 | 725.69 |  | 4419.45 | 9.83 | 43443.19 | [15 empty] | Смеси бетонные тяжелого бетона (БСТ), класс B25 (М350)
|  | Всего по позиции |  |  | 10: 4419.45; 12: 43443.19 | [20 empty] | Всего по позиции
9 | ФССЦ-08.4.02.05-0003 | Сетка сварная с ячейкой 10 из арматурной стали: А-I и А-II диаметром 10 мм |  |  | т | 0.486 | 1 | 0.486 | 7200 |  | 3499.2 | 9.83 | 34397.14 | [15 empty] | Сетка сварная с ячейкой 10 из арматурной стали: А-I и А-II диаметром 10 мм
|  | Всего по позиции |  |  | 10: 3499.2; 12: 34397.14 | [20 empty] | Всего по позиции
10 | ФЕРм37-01-001-10 | Монтаж сосудов и аппаратов без механизмов на открытой площадке, масса сосудов и аппаратов: 8 т | [26 empty] | Монтаж сосудов и аппаратов без механизмов на открытой площадке, масса сосудов и аппаратов: 8 т | bar: 4 to 7
| 421/пр_2020_прил.10_т.5_п.4_гр.3 | Производство работ осуществляется в охранной зоне действующей воздушной линии электропередачи, вблизи объектов, находящихся под напряжением, внутри объектов капитального строительства, внутренняя проводка в которых не обесточена, если это приведет к ограничению действий рабочих в соответствии с требованиями техники безопасности ОЗП=1,2; ЭМ=1,2 к расх.; ЗПМ=1,2; ТЗ=1,2; ТЗМ=1,2 | [27 empty] | Производство работ осуществляется в охранной зоне действующей воздушной линии электропередачи, вблизи объектов, находящихся под напряжением, внутри объектов капитального строительства, внутренняя проводка в которых не обесточена, если это приведет к ограничению действий рабочих в соответствии с требованиями техники безопасности ОЗП=1,2; ЭМ=1,2 к расх.; ЗПМ=1,2; ТЗ=1,2; ТЗМ=1,2
| 421/пр_2020_прил.10_т.5_п.9.1_гр.3 | Производство ремонтно-строительных работ осуществляется в стесненных условиях населенных пунктов: отдельных конструктивных решений объектов капитального строительства (кроме указанных в подпунктах 9.2 и 9.3 пункта 9 настоящей таблицы), объектов капитального строительства в целом ОЗП=1,15; ЭМ=1,15 к расх.; ЗПМ=1,15; ТЗ=1,15; ТЗМ=1,15 | [27 empty] | Производство ремонтно-строительных работ осуществляется в стесненных условиях населенных пунктов: отдельных конструктивных решений объектов капитального строительства (кроме указанных в подпунктах 9.2 и 9.3 пункта 9 настоящей таблицы), объектов капитального строительства в целом ОЗП=1,15; ЭМ=1,15 к расх.; ЗПМ=1,15; ТЗ=1,15; ТЗМ=1,15
| 1 | ОТ |  |  | 8: 991.44; 9: 1.35; 10: 1338.44; 11: 68.84; 12: 92138.21 | [17 empty] | ОТ
| 2 | ЭМ |  |  | 8: 1423.79; 9: 1.35; 10: 1922.12; 11: 15.07; 12: 28966.35 | [17 empty] | ЭМ
| 3 | в т.ч. ОТм |  |  | 8: 166.05; 9: 1.35; 10: 224.17; 11: 68.84; 12: 15431.86 | [17 empty] | в т.ч. ОТм
| 4 | М |  |  | 8: 1274.04; 10: 1274.04; 11: 9.83; 12: 12523.81 | [17 empty] | М
|  | ЗТ |  |  | 4: чел.-ч; 5: 108; 6: 1.35; 7: 145.8 | [18 empty] | ЗТ
|  | ЗТм |  |  | 4: чел.-ч; 5: 12.3; 6: 1.35; 7: 16.605 | [18 empty] | ЗТм
|  | Итого по расценке |  |  | 8: 3689.27; 10: 4534.6; 12: 133628.37 | [19 empty] | Итого по расценке
|  | ФОТ |  |  | 10: 1562.61; 12: 107570.07 | [18 empty] | ФОТ
| Пр/812-079.0-1 | НР Оборудование общего назначения |  |  | 4: %; 5: 92; 7: 92; 10: 1437.6; 12: 98964.46 | [18 empty] | НР Оборудование общего назначения
| Пр/774-079.0 | СП Оборудование общего назначения |  |  | 4: %; 5: 49; 7: 49; 10: 765.68; 12: 52709.33 | [18 empty] | СП Оборудование общего назначения
|  | Всего по позиции |  |  | 10: 6737.88; 12: 285302.16 | [20 empty] | Всего по позиции
11 О | Цена поставщика | Модуль-бокс 4х3х3 (с разборной крышей) |  |  | компл. | 1 | 1 | 1 | 3000000 | 1.0424 | 442302.69 | 7.07 | 3127080 | [15 empty] | Модуль-бокс 4х3х3 (с разборной крышей)
| 421/пр_2020_п.92_пп.в | Заготовительно-складские расходы для оборудования - 1,2% ПЗ=1,2% (ОЗП=1,2%; ЭМ=1,2%; МАТ=1,2%) | [27 empty] | Заготовительно-складские расходы для оборудования - 1,2% ПЗ=1,2% (ОЗП=1,2%; ЭМ=1,2%; МАТ=1,2%)
| 421/пр_2020_п.91_абз.4 | Транспортные затраты, в случае невозможности их определения на основании расчета или по результатам конъюнктурного анализа (от отпускной цены на такое оборудования) - до 3% ПЗ=1,03 (ОЗП=1,03; ЭМ=1,03; МАТ=1,03) | [27 empty] | Транспортные затраты, в случае невозможности их определения на основании расчета или по результатам конъюнктурного анализа (от отпускной цены на такое оборудования) - до 3% ПЗ=1,03 (ОЗП=1,03; ЭМ=1,03; МАТ=1,03)
|  | Всего по позиции |  |  | 10: 442302.69; 12: 3127080 | [20 empty] | Всего по позиции
12 | ФЕР01-02-061-02 | Засыпка вручную траншей, пазух котлованов и ям, группа грунтов: 2 |  |  | 4: 100 м3; 5: 0.045; 6: 1; 7: 0.045 | [15 empty] | Засыпка вручную траншей, пазух котлованов и ям, группа грунтов: 2
| 421/пр_2020_прил.10_т.5_п.4_гр.3 | Производство работ осуществляется в охранной зоне действующей воздушной линии электропередачи, вблизи объектов, находящихся под напряжением, внутри объектов капитального строительства, внутренняя проводка в которых не обесточена, если это приведет к ограничению действий рабочих в соответствии с требованиями техники безопасности ОЗП=1,2; ЭМ=1,2 к расх.; ЗПМ=1,2; ТЗ=1,2; ТЗМ=1,2 | [27 empty] | Производство работ осуществляется в охранной зоне действующей воздушной линии электропередачи, вблизи объектов, находящихся под напряжением, внутри объектов капитального строительства, внутренняя проводка в которых не обесточена, если это приведет к ограничению действий рабочих в соответствии с требованиями техники безопасности ОЗП=1,2; ЭМ=1,2 к расх.; ЗПМ=1,2; ТЗ=1,2; ТЗМ=1,2
| 421/пр_2020_прил.10_т.5_п.9.1_гр.3 | Производство ремонтно-строительных работ осуществляется в стесненных условиях населенных пунктов: отдельных конструктивных решений объектов капитального строительства (кроме указанных в подпунктах 9.2 и 9.3 пункта 9 настоящей таблицы), объектов капитального строительства в целом ОЗП=1,15; ЭМ=1,15 к расх.; ЗПМ=1,15; ТЗ=1,15; ТЗМ=1,15 | [27 empty] | Производство ремонтно-строительных работ осуществляется в стесненных условиях населенных пунктов: отдельных конструктивных решений объектов капитального строительства (кроме указанных в подпунктах 9.2 и 9.3 пункта 9 настоящей таблицы), объектов капитального строительства в целом ОЗП=1,15; ЭМ=1,15 к расх.; ЗПМ=1,15; ТЗ=1,15; ТЗМ=1,15
| 1 | ОТ |  |  | 8: 729; 9: 1.35; 10: 44.29; 11: 68.84; 12: 3048.92 | [17 empty] | ОТ
|  | ЗТ |  |  | 4: чел.-ч; 5: 97.2; 6: 1.35; 7: 5.9049 | [18 empty] | ЗТ
|  | Итого по расценке |  |  | 8: 729; 10: 44.29; 12: 3048.92 | [19 empty] | Итого по расценке
|  | ФОТ |  |  | 10: 44.29; 12: 3048.92 | [18 empty] | ФОТ
| Пр/812-001.2-1 | НР Земляные работы, выполняемые ручным способом |  |  | 4: %; 5: 89; 7: 89; 10: 39.42; 12: 2713.54 | [18 empty] | НР Земляные работы, выполняемые ручным способом
| Пр/774-001.2 | СП Земляные работы, выполняемые ручным способом |  |  | 4: %; 5: 40; 7: 40; 10: 17.72; 12: 1219.57 | [18 empty] | СП Земляные работы, выполняемые ручным способом
|  | Всего по позиции |  |  | 10: 101.43; 12: 6982.03 | [20 empty] | Всего по позиции
Монтаж оборудования скважины | [34 empty] | Монтаж оборудования скважины
13 | ФЕРм07-04-030-14 | Насос артезианский с погружным электродвигателем, марки: ЭЦВ8-40-180 | [26 empty] | Насос артезианский с погружным электродвигателем, марки: ЭЦВ8-40-180 | bar: 4 to 7
| 421/пр_2020_прил.10_т.5_п.4_гр.3 | Производство работ осуществляется в охранной зоне действующей воздушной линии электропередачи, вблизи объектов, находящихся под напряжением, внутри объектов капитального строительства, внутренняя проводка в которых не обесточена, если это приведет к ограничению действий рабочих в соответствии с требованиями техники безопасности ОЗП=1,2; ЭМ=1,2 к расх.; ЗПМ=1,2; ТЗ=1,2; ТЗМ=1,2 | [27 empty] | Производство работ осуществляется в охранной зоне действующей воздушной линии электропередачи, вблизи объектов, находящихся под напряжением, внутри объектов капитального строительства, внутренняя проводка в которых не обесточена, если это приведет к ограничению действий рабочих в соответствии с требованиями техники безопасности ОЗП=1,2; ЭМ=1,2 к расх.; ЗПМ=1,2; ТЗ=1,2; ТЗМ=1,2
| 421/пр_2020_прил.10_т.5_п.9.1_гр.3 | Производство ремонтно-строительных работ осуществляется в стесненных условиях населенных пунктов: отдельных конструктивных решений объектов капитального строительства (кроме указанных в подпунктах 9.2 и 9.3 пункта 9 настоящей таблицы), объектов капитального строительства в целом ОЗП=1,15; ЭМ=1,15 к расх.; ЗПМ=1,15; ТЗ=1,15; ТЗМ=1,15 | [27 empty] | Производство ремонтно-строительных работ осуществляется в стесненных условиях населенных пунктов: отдельных конструктивных решений объектов капитального строительства (кроме указанных в подпунктах 9.2 и 9.3 пункта 9 настоящей таблицы), объектов капитального строительства в целом ОЗП=1,15; ЭМ=1,15 к расх.; ЗПМ=1,15; ТЗ=1,15; ТЗМ=1,15
| 1 | ОТ |  |  | 8: 1136.78; 9: 1.35; 10: 1534.65; 11: 68.84; 12: 105645.31 | [17 empty] | ОТ
| 2 | ЭМ |  |  | 8: 2885; 9: 1.35; 10: 3894.75; 11: 15.07; 12: 58693.88 | [17 empty] | ЭМ
| 3 | в т.ч. ОТм |  |  | 8: 337.5; 9: 1.35; 10: 455.63; 11: 68.84; 12: 31365.57 | [17 empty] | в т.ч. ОТм
| 4 | М |  |  | 8: 905.94; 10: 905.94; 11: 9.83; 12: 8905.39 | [17 empty] | М
|  | ЗТ |  |  | 4: чел.-ч; 5: 113; 6: 1.35; 7: 152.55 | [18 empty] | ЗТ
|  | ЗТм |  |  | 4: чел.-ч; 5: 25; 6: 1.35; 7: 33.75 | [18 empty] | ЗТм
|  | Итого по расценке |  |  | 8: 4927.72; 10: 6335.34; 12: 173244.58 | [19 empty] | Итого по расценке
|  | ФОТ |  |  | 10: 1990.28; 12: 137010.88 | [18 empty] | ФОТ
| Пр/812-048.0-1 | НР Компрессорные установки, насосы и вентиляторы |  |  | 4: %; 5: 91; 7: 91; 10: 1811.15; 12: 124679.9 | [18 empty] | НР Компрессорные установки, насосы и вентиляторы
| Пр/774-048.0 | СП Компрессорные установки, насосы и вентиляторы |  |  | 4: %; 5: 47; 7: 47; 10: 935.43; 12: 64395.11 | [18 empty] | СП Компрессорные установки, насосы и вентиляторы
|  | Всего по позиции |  |  | 10: 9081.92; 12: 362319.59 | [20 empty] | Всего по позиции
14 О | Цена поставщика | Насос погружной ЭЦВ 8-40-140 |  |  | компл. | 1 | 1 | 1 | 242555 | 1.0424 | 35760.91 | 7.07 | 252829.63 | [15 empty] | Насос погружной ЭЦВ 8-40-140
| 421/пр_2020_п.92_пп.в | Заготовительно-складские расходы для оборудования - 1,2% ПЗ=1,2% (ОЗП=1,2%; ЭМ=1,2%; МАТ=1,2%) | [27 empty] | Заготовительно-складские расходы для оборудования - 1,2% ПЗ=1,2% (ОЗП=1,2%; ЭМ=1,2%; МАТ=1,2%)
| 421/пр_2020_п.91_абз.4 | Транспортные затраты, в случае невозможности их определения на основании расчета или по результатам конъюнктурного анализа (от отпускной цены на такое оборудования) - до 3% ПЗ=1,03 (ОЗП=1,03; ЭМ=1,03; МАТ=1,03) | [27 empty] | Транспортные затраты, в случае невозможности их определения на основании расчета или по результатам конъюнктурного анализа (от отпускной цены на такое оборудования) - до 3% ПЗ=1,03 (ОЗП=1,03; ЭМ=1,03; МАТ=1,03)
|  | Всего по позиции |  |  | 10: 35760.91; 12: 252829.63 | [20 empty] | Всего по позиции
15 | ФССЦ-23.3.01.06-0004 | Трубы бурильные из стали группы Д с высаженными внутрь концами и муфты к ним наружным диаметром 89 мм, толщиной стенки 7 мм |  |  | м | 54 | 1 | 54 | 183.68 |  | 9918.72 | 9.83 | 97501.02 | [15 empty] | Трубы бурильные из стали группы Д с высаженными внутрь концами и муфты к ним наружным диаметром 89 мм, толщиной стенки 7 мм
|  | Всего по позиции |  |  | 10: 9918.72; 12: 97501.02 | [20 empty] | Всего по позиции
16 | ФЕРм08-01-101-01 | Преобразователь массой: до 0,15 т |  |  | 4: шкаф; 5: 1; 6: 1; 7: 1 | [15 empty] | Преобразователь массой: до 0,15 т
| 421/пр_2020_прил.10_т.5_п.4_гр.3 | Производство работ осуществляется в охранной зоне действующей воздушной линии электропередачи, вблизи объектов, находящихся под напряжением, внутри объектов капитального строительства, внутренняя проводка в которых не обесточена, если это приведет к ограничению действий рабочих в соответствии с требованиями техники безопасности ОЗП=1,2; ЭМ=1,2 к расх.; ЗПМ=1,2; ТЗ=1,2; ТЗМ=1,2 | [27 empty] | Производство работ осуществляется в охранной зоне действующей воздушной линии электропередачи, вблизи объектов, находящихся под напряжением, внутри объектов капитального строительства, внутренняя проводка в которых не обесточена, если это приведет к ограничению действий рабочих в соответствии с требованиями техники безопасности ОЗП=1,2; ЭМ=1,2 к расх.; ЗПМ=1,2; ТЗ=1,2; ТЗМ=1,2
| 421/пр_2020_прил.10_т.5_п.9.1_гр.3 | Производство ремонтно-строительных работ осуществляется в стесненных условиях населенных пунктов: отдельных конструктивных решений объектов капитального строительства (кроме указанных в подпунктах 9.2 и 9.3 пункта 9 настоящей таблицы), объектов капитального строительства в целом ОЗП=1,15; ЭМ=1,15 к расх.; ЗПМ=1,15; ТЗ=1,15; ТЗМ=1,15 | [27 empty] | Производство ремонтно-строительных работ осуществляется в стесненных условиях населенных пунктов: отдельных конструктивных решений объектов капитального строительства (кроме указанных в подпунктах 9.2 и 9.3 пункта 9 настоящей таблицы), объектов капитального строительства в целом ОЗП=1,15; ЭМ=1,15 к расх.; ЗПМ=1,15; ТЗ=1,15; ТЗМ=1,15
| 1 | ОТ |  |  | 8: 69.36; 9: 1.35; 10: 93.64; 11: 68.84; 12: 6446.18 | [17 empty] | ОТ
| 2 | ЭМ |  |  | 8: 30.79; 9: 1.35; 10: 41.57; 11: 15.07; 12: 626.46 | [17 empty] | ЭМ
| 3 | в т.ч. ОТм |  |  | 8: 4.27; 9: 1.35; 10: 5.76; 11: 68.84; 12: 396.52 | [17 empty] | в т.ч. ОТм
| 4 | М |  |  | 8: 504.9; 10: 504.9; 11: 9.83; 12: 4963.17 | [17 empty] | М
|  | ЗТ |  |  | 4: чел.-ч; 5: 7.21; 6: 1.35; 7: 9.7335 | [18 empty] | ЗТ
|  | ЗТм |  |  | 4: чел.-ч; 5: 0.34; 6: 1.35; 7: 0.459 | [18 empty] | ЗТм
|  | Итого по расценке |  |  | 8: 605.05; 10: 640.11; 12: 12035.81 | [19 empty] | Итого по расценке
|  | ФОТ |  |  | 10: 99.4; 12: 6842.7 | [18 empty] | ФОТ
| Пр/812-049.3-1 | НР Электротехнические установки на других объектах |  |  | 4: %; 5: 97; 7: 97; 10: 96.42; 12: 6637.42 | [18 empty] | НР Электротехнические установки на других объектах
| Пр/774-049.3 | СП Электротехнические установки на других объектах |  |  | 4: %; 5: 51; 7: 51; 10: 50.69; 12: 3489.78 | [18 empty] | СП Электротехнические установки на других объектах
|  | Всего по позиции |  |  | 10: 787.22; 12: 22163.01 | [20 empty] | Всего по позиции
17 О | Цена поставщика | Преобразователь частоты для насосного оборудования Grundfos CUE 30кВт 61А/55А |  |  | шт. | 1 | 1 | 1 | 260000 | 1.0424 | 38332.9 | 7.07 | 271013.6 | [15 empty] | Преобразователь частоты для насосного оборудования Grundfos CUE 30кВт 61А/55А
| 421/пр_2020_п.92_пп.в | Заготовительно-складские расходы для оборудования - 1,2% ПЗ=1,2% (ОЗП=1,2%; ЭМ=1,2%; МАТ=1,2%) | [27 empty] | Заготовительно-складские расходы для оборудования - 1,2% ПЗ=1,2% (ОЗП=1,2%; ЭМ=1,2%; МАТ=1,2%)
| 421/пр_2020_п.91_абз.4 | Транспортные затраты, в случае невозможности их определения на основании расчета или по результатам конъюнктурного анализа (от отпускной цены на такое оборудования) - до 3% ПЗ=1,03 (ОЗП=1,03; ЭМ=1,03; МАТ=1,03) | [27 empty] | Транспортные затраты, в случае невозможности их определения на основании расчета или по результатам конъюнктурного анализа (от отпускной цены на такое оборудования) - до 3% ПЗ=1,03 (ОЗП=1,03; ЭМ=1,03; МАТ=1,03)
|  | Всего по позиции |  |  | 10: 38332.9; 12: 271013.6 | [20 empty] | Всего по позиции
18 | ФЕРм08-03-573-04 | Шкаф (пульт) управления навесной, высота, ширина и глубина: до 600х600х350 мм | [26 empty] | Шкаф (пульт) управления навесной, высота, ширина и глубина: до 600х600х350 мм | bar: 4 to 7
| 421/пр_2020_прил.10_т.5_п.4_гр.3 | Производство работ осуществляется в охранной зоне действующей воздушной линии электропередачи, вблизи объектов, находящихся под напряжением, внутри объектов капитального строительства, внутренняя проводка в которых не обесточена, если это приведет к ограничению действий рабочих в соответствии с требованиями техники безопасности ОЗП=1,2; ЭМ=1,2 к расх.; ЗПМ=1,2; ТЗ=1,2; ТЗМ=1,2 | [27 empty] | Производство работ осуществляется в охранной зоне действующей воздушной линии электропередачи, вблизи объектов, находящихся под напряжением, внутри объектов капитального строительства, внутренняя проводка в которых не обесточена, если это приведет к ограничению действий рабочих в соответствии с требованиями техники безопасности ОЗП=1,2; ЭМ=1,2 к расх.; ЗПМ=1,2; ТЗ=1,2; ТЗМ=1,2
| 421/пр_2020_прил.10_т.5_п.9.1_гр.3 | Производство ремонтно-строительных работ осуществляется в стесненных условиях населенных пунктов: отдельных конструктивных решений объектов капитального строительства (кроме указанных в подпунктах 9.2 и 9.3 пункта 9 настоящей таблицы), объектов капитального строительства в целом ОЗП=1,15; ЭМ=1,15 к расх.; ЗПМ=1,15; ТЗ=1,15; ТЗМ=1,15 | [27 empty] | Производство ремонтно-строительных работ осуществляется в стесненных условиях населенных пунктов: отдельных конструктивных решений объектов капитального строительства (кроме указанных в подпунктах 9.2 и 9.3 пункта 9 настоящей таблицы), объектов капитального строительства в целом ОЗП=1,15; ЭМ=1,15 к расх.; ЗПМ=1,15; ТЗ=1,15; ТЗМ=1,15
| 1 | ОТ |  |  | 8: 20.44; 9: 1.35; 10: 27.59; 11: 68.84; 12: 1899.3 | [17 empty] | ОТ
| 2 | ЭМ |  |  | 8: 33.47; 9: 1.35; 10: 45.18; 11: 15.07; 12: 680.86 | [17 empty] | ЭМ
| 3 | в т.ч. ОТм |  |  | 8: 3.42; 9: 1.35; 10: 4.62; 11: 68.84; 12: 318.04 | [17 empty] | в т.ч. ОТм
| 4 | М |  |  | 8: 2.94; 10: 2.94; 11: 9.83; 12: 28.9 | [17 empty] | М
|  | ЗТ |  |  | 4: чел.-ч; 5: 2.06; 6: 1.35; 7: 2.781 | [18 empty] | ЗТ
|  | ЗТм |  |  | 4: чел.-ч; 5: 0.31; 6: 1.35; 7: 0.4185 | [18 empty] | ЗТм
|  | Итого по расценке |  |  | 8: 56.85; 10: 75.71; 12: 2609.06 | [19 empty] | Итого по расценке
|  | ФОТ |  |  | 10: 32.21; 12: 2217.34 | [18 empty] | ФОТ
| Пр/812-049.3-1 | НР Электротехнические установки на других объектах |  |  | 4: %; 5: 97; 7: 97; 10: 31.24; 12: 2150.82 | [18 empty] | НР Электротехнические установки на других объектах
| Пр/774-049.3 | СП Электротехнические установки на других объектах |  |  | 4: %; 5: 51; 7: 51; 10: 16.43; 12: 1130.84 | [18 empty] | СП Электротехнические установки на других объектах
|  | Всего по позиции |  |  | 10: 123.38; 12: 5890.72 | [20 empty] | Всего по позиции
19 О | Цена поставщика | Шкаф управления насосным оборудованием |  |  | шт. | 1 | 1 | 1 | 539298 | 1.0424 | 79510.98 | 7.07 | 562142.66 | [15 empty] | Шкаф управления насосным оборудованием
| 421/пр_2020_п.92_пп.в | Заготовительно-складские расходы для оборудования - 1,2% ПЗ=1,2% (ОЗП=1,2%; ЭМ=1,2%; МАТ=1,2%) | [27 empty] | Заготовительно-складские расходы для оборудования - 1,2% ПЗ=1,2% (ОЗП=1,2%; ЭМ=1,2%; МАТ=1,2%)
| 421/пр_2020_п.91_абз.4 | Транспортные затраты, в случае невозможности их определения на основании расчета или по результатам конъюнктурного анализа (от отпускной цены на такое оборудования) - до 3% ПЗ=1,03 (ОЗП=1,03; ЭМ=1,03; МАТ=1,03) | [27 empty] | Транспортные затраты, в случае невозможности их определения на основании расчета или по результатам конъюнктурного анализа (от отпускной цены на такое оборудования) - до 3% ПЗ=1,03 (ОЗП=1,03; ЭМ=1,03; МАТ=1,03)
|  | Всего по позиции |  |  | 10: 79510.98; 12: 562142.66 | [20 empty] | Всего по позиции
Установка оборудования в водозаборном узле | [34 empty] | Установка оборудования в водозаборном узле
20 | ФЕР16-06-005-03 | Установка счетчиков (водомеров) диаметром: до 80 мм | [26 empty] | Установка счетчиков (водомеров) диаметром: до 80 мм | bar: 4 to 7
| 421/пр_2020_прил.10_т.5_п.4_гр.3 | Производство работ осуществляется в охранной зоне действующей воздушной линии электропередачи, вблизи объектов, находящихся под напряжением, внутри объектов капитального строительства, внутренняя проводка в которых не обесточена, если это приведет к ограничению действий рабочих в соответствии с требованиями техники безопасности ОЗП=1,2; ЭМ=1,2 к расх.; ЗПМ=1,2; ТЗ=1,2; ТЗМ=1,2 | [27 empty] | Производство работ осуществляется в охранной зоне действующей воздушной линии электропередачи, вблизи объектов, находящихся под напряжением, внутри объектов капитального строительства, внутренняя проводка в которых не обесточена, если это приведет к ограничению действий рабочих в соответствии с требованиями техники безопасности ОЗП=1,2; ЭМ=1,2 к расх.; ЗПМ=1,2; ТЗ=1,2; ТЗМ=1,2
| 421/пр_2020_прил.10_т.5_п.9.1_гр.3 | Производство ремонтно-строительных работ осуществляется в стесненных условиях населенных пунктов: отдельных конструктивных решений объектов капитального строительства (кроме указанных в подпунктах 9.2 и 9.3 пункта 9 настоящей таблицы), объектов капитального строительства в целом ОЗП=1,15; ЭМ=1,15 к расх.; ЗПМ=1,15; ТЗ=1,15; ТЗМ=1,15 | [27 empty] | Производство ремонтно-строительных работ осуществляется в стесненных условиях населенных пунктов: отдельных конструктивных решений объектов капитального строительства (кроме указанных в подпунктах 9.2 и 9.3 пункта 9 настоящей таблицы), объектов капитального строительства в целом ОЗП=1,15; ЭМ=1,15 к расх.; ЗПМ=1,15; ТЗ=1,15; ТЗМ=1,15
| 1 | ОТ |  |  | 8: 15.79; 9: 1.35; 10: 21.32; 11: 68.84; 12: 1467.67 | [17 empty] | ОТ
| 2 | ЭМ |  |  | 8: 5.77; 9: 1.35; 10: 7.79; 11: 15.07; 12: 117.4 | [17 empty] | ЭМ
| 3 | в т.ч. ОТм |  |  | 8: 0.23; 9: 1.35; 10: 0.31; 11: 68.84; 12: 21.34 | [17 empty] | в т.ч. ОТм
| 4 | М |  |  | 8: 26.49; 10: 26.49; 11: 9.83; 12: 260.4 | [17 empty] | М
|  | ЗТ |  |  | 4: чел.-ч; 5: 1.68; 6: 1.35; 7: 2.268 | [18 empty] | ЗТ
|  | ЗТм |  |  | 4: чел.-ч; 5: 0.02; 6: 1.35; 7: 0.027 | [18 empty] | ЗТм
|  | Итого по расценке |  |  | 8: 48.05; 10: 55.6; 12: 1845.47 | [19 empty] | Итого по расценке
|  | ФОТ |  |  | 10: 21.63; 12: 1489.01 | [18 empty] | ФОТ
| Пр/812-016.0-1 | НР Сантехнические работы - внутренние (трубопроводы, водопровод, канализация, отопление, газоснабжение, вентиляция и кондиционирование воздуха) |  |  | 4: %; 5: 121; 7: 121; 10: 26.17; 12: 1801.7 | [18 empty] | НР Сантехнические работы - внутренние (трубопроводы, водопровод, канализация, отопление, газоснабжение, вентиляция и кондиционирование воздуха)
| Пр/774-016.0 | СП Сантехнические работы - внутренние (трубопроводы, водопровод, канализация, отопление, газоснабжение, вентиляция и кондиционирование воздуха) |  |  | 4: %; 5: 72; 7: 72; 10: 15.57; 12: 1072.09 | [18 empty] | СП Сантехнические работы - внутренние (трубопроводы, водопровод, канализация, отопление, газоснабжение, вентиляция и кондиционирование воздуха)
|  | Всего по позиции |  |  | 10: 97.34; 12: 4719.26 | [20 empty] | Всего по позиции
21 | ФССЦ-23.8.03.11-0007 | Фланцы приварные встык, марка стали 20, номинальное давление 1,6 МПа, номинальный диаметр 65 мм |  |  | компл | 2 | 1 | 2 | 117.85 |  | 235.7 | 9.83 | 2316.93 | [15 empty] | Фланцы приварные встык, марка стали 20, номинальное давление 1,6 МПа, номинальный диаметр 65 мм
|  | Всего по позиции |  |  | 10: 235.7; 12: 2316.93 | [20 empty] | Всего по позиции
22 О | Цена поставщика | Счетчик фланцевый Ду 65 с импульсным выходом |  |  | шт. | 1 | 1 | 1 | 35000 | 1.0424 | 5160.2 | 7.07 | 36482.6 | [15 empty] | Счетчик фланцевый Ду 65 с импульсным выходом
| 421/пр_2020_п.92_пп.в | Заготовительно-складские расходы для оборудования - 1,2% ПЗ=1,2% (ОЗП=1,2%; ЭМ=1,2%; МАТ=1,2%) | [27 empty] | Заготовительно-складские расходы для оборудования - 1,2% ПЗ=1,2% (ОЗП=1,2%; ЭМ=1,2%; МАТ=1,2%)
| 421/пр_2020_п.91_абз.4 | Транспортные затраты, в случае невозможности их определения на основании расчета или по результатам конъюнктурного анализа (от отпускной цены на такое оборудования) - до 3% ПЗ=1,03 (ОЗП=1,03; ЭМ=1,03; МАТ=1,03) | [27 empty] | Транспортные затраты, в случае невозможности их определения на основании расчета или по результатам конъюнктурного анализа (от отпускной цены на такое оборудования) - до 3% ПЗ=1,03 (ОЗП=1,03; ЭМ=1,03; МАТ=1,03)
|  | Всего по позиции |  |  | 10: 5160.2; 12: 36482.6 | [20 empty] | Всего по позиции
23 | ФЕР18-06-007-05 | Установка фильтров диаметром: 65 мм |  |  | 4: 10 шт; 5: 0.1; 6: 1; 7: 0.1 | [15 empty] | Установка фильтров диаметром: 65 мм
| 421/пр_2020_прил.10_т.5_п.4_гр.3 | Производство работ осуществляется в охранной зоне действующей воздушной линии электропередачи, вблизи объектов, находящихся под напряжением, внутри объектов капитального строительства, внутренняя проводка в которых не обесточена, если это приведет к ограничению действий рабочих в соответствии с требованиями техники безопасности ОЗП=1,2; ЭМ=1,2 к расх.; ЗПМ=1,2; ТЗ=1,2; ТЗМ=1,2 | [27 empty] | Производство работ осуществляется в охранной зоне действующей воздушной линии электропередачи, вблизи объектов, находящихся под напряжением, внутри объектов капитального строительства, внутренняя проводка в которых не обесточена, если это приведет к ограничению действий рабочих в соответствии с требованиями техники безопасности ОЗП=1,2; ЭМ=1,2 к расх.; ЗПМ=1,2; ТЗ=1,2; ТЗМ=1,2
| 421/пр_2020_прил.10_т.5_п.9.1_гр.3 | Производство ремонтно-строительных работ осуществляется в стесненных условиях населенных пунктов: отдельных конструктивных решений объектов капитального строительства (кроме указанных в подпунктах 9.2 и 9.3 пункта 9 настоящей таблицы), объектов капитального строительства в целом ОЗП=1,15; ЭМ=1,15 к расх.; ЗПМ=1,15; ТЗ=1,15; ТЗМ=1,15 | [27 empty] | Производство ремонтно-строительных работ осуществляется в стесненных условиях населенных пунктов: отдельных конструктивных решений объектов капитального строительства (кроме указанных в подпунктах 9.2 и 9.3 пункта 9 настоящей таблицы), объектов капитального строительства в целом ОЗП=1,15; ЭМ=1,15 к расх.; ЗПМ=1,15; ТЗ=1,15; ТЗМ=1,15
| 1 | ОТ |  |  | 8: 103.12; 9: 1.35; 10: 13.92; 11: 68.84; 12: 958.25 | [17 empty] | ОТ
| 2 | ЭМ |  |  | 8: 78.46; 9: 1.35; 10: 10.59; 11: 15.07; 12: 159.59 | [17 empty] | ЭМ
| 3 | в т.ч. ОТм |  |  | 8: 7.73; 9: 1.35; 10: 1.04; 11: 68.84; 12: 71.59 | [17 empty] | в т.ч. ОТм
| 4 | М |  |  | 8: 11.4; 10: 1.14; 11: 9.83; 12: 11.21 | [17 empty] | М
|  | ЗТ |  |  | 4: чел.-ч; 5: 11.1; 6: 1.35; 7: 1.4985 | [18 empty] | ЗТ
|  | ЗТм |  |  | 4: чел.-ч; 5: 0.65; 6: 1.35; 7: 0.08775 | [18 empty] | ЗТм
|  | Итого по расценке |  |  | 8: 192.98; 10: 25.65; 12: 1129.05 | [19 empty] | Итого по расценке
|  | ФОТ |  |  | 10: 14.96; 12: 1029.84 | [18 empty] | ФОТ
| Пр/812-016.0-1 | НР Сантехнические работы - внутренние (трубопроводы, водопровод, канализация, отопление, газоснабжение, вентиляция и кондиционирование воздуха) |  |  | 4: %; 5: 121; 7: 121; 10: 18.1; 12: 1246.11 | [18 empty] | НР Сантехнические работы - внутренние (трубопроводы, водопровод, канализация, отопление, газоснабжение, вентиляция и кондиционирование воздуха)
| Пр/774-016.0 | СП Сантехнические работы - внутренние (трубопроводы, водопровод, канализация, отопление, газоснабжение, вентиляция и кондиционирование воздуха) |  |  | 4: %; 5: 72; 7: 72; 10: 10.77; 12: 741.48 | [18 empty] | СП Сантехнические работы - внутренние (трубопроводы, водопровод, канализация, отопление, газоснабжение, вентиляция и кондиционирование воздуха)
|  | Всего по позиции |  |  | 10: 54.52; 12: 3116.64 | [20 empty] | Всего по позиции
24 | ФССЦ-18.2.08.09-1086 | Фильтры фланцевые чугунные сетчатые, со сливной пробкой, номинальное давление 1,6 МПа (16 кгс/см2), номинальный диаметр 65 мм |  |  | шт | 1 | 1 | 1 | 1555.05 |  | 1555.05 | 9.83 | 15286.14 | [15 empty] | Фильтры фланцевые чугунные сетчатые, со сливной пробкой, номинальное давление 1,6 МПа (16 кгс/см2), номинальный диаметр 65 мм
|  | Всего по позиции |  |  | 10: 1555.05; 12: 15286.14 | [20 empty] | Всего по позиции
25 | ФЕР16-05-001-03 | Установка вентилей, задвижек, затворов, клапанов обратных, кранов проходных на трубопроводах из стальных труб диаметром: до 100 мм |  |  | 4: шт; 5: 3; 6: 1; 7: 3 | [15 empty] | Установка вентилей, задвижек, затворов, клапанов обратных, кранов проходных на трубопроводах из стальных труб диаметром: до 100 мм
| 421/пр_2020_прил.10_т.5_п.4_гр.3 | Производство работ осуществляется в охранной зоне действующей воздушной линии электропередачи, вблизи объектов, находящихся под напряжением, внутри объектов капитального строительства, внутренняя проводка в которых не обесточена, если это приведет к ограничению действий рабочих в соответствии с требованиями техники безопасности ОЗП=1,2; ЭМ=1,2 к расх.; ЗПМ=1,2; ТЗ=1,2; ТЗМ=1,2 | [27 empty] | Производство работ осуществляется в охранной зоне действующей воздушной линии электропередачи, вблизи объектов, находящихся под напряжением, внутри объектов капитального строительства, внутренняя проводка в которых не обесточена, если это приведет к ограничению действий рабочих в соответствии с требованиями техники безопасности ОЗП=1,2; ЭМ=1,2 к расх.; ЗПМ=1,2; ТЗ=1,2; ТЗМ=1,2
| 421/пр_2020_прил.10_т.5_п.9.1_гр.3 | Производство ремонтно-строительных работ осуществляется в стесненных условиях населенных пунктов: отдельных конструктивных решений объектов капитального строительства (кроме указанных в подпунктах 9.2 и 9.3 пункта 9 настоящей таблицы), объектов капитального строительства в целом ОЗП=1,15; ЭМ=1,15 к расх.; ЗПМ=1,15; ТЗ=1,15; ТЗМ=1,15 | [27 empty] | Производство ремонтно-строительных работ осуществляется в стесненных условиях населенных пунктов: отдельных конструктивных решений объектов капитального строительства (кроме указанных в подпунктах 9.2 и 9.3 пункта 9 настоящей таблицы), объектов капитального строительства в целом ОЗП=1,15; ЭМ=1,15 к расх.; ЗПМ=1,15; ТЗ=1,15; ТЗМ=1,15
| 1 | ОТ |  |  | 8: 23.58; 9: 1.35; 10: 95.5; 11: 68.84; 12: 6574.22 | [17 empty] | ОТ
| 2 | ЭМ |  |  | 8: 8.42; 9: 1.35; 10: 34.1; 11: 15.07; 12: 513.89 | [17 empty] | ЭМ
| 3 | в т.ч. ОТм |  |  | 8: 0.51; 9: 1.35; 10: 2.07; 11: 68.84; 12: 142.5 | [17 empty] | в т.ч. ОТм
| 4 | М |  |  | 8: 45.42; 10: 136.26; 11: 9.83; 12: 1339.44 | [17 empty] | М
|  | ЗТ |  |  | 4: чел.-ч; 5: 2.6; 6: 1.35; 7: 10.53 | [18 empty] | ЗТ
|  | ЗТм |  |  | 4: чел.-ч; 5: 0.04; 6: 1.35; 7: 0.162 | [18 empty] | ЗТм
|  | Итого по расценке |  |  | 8: 77.42; 10: 265.86; 12: 8427.55 | [19 empty] | Итого по расценке
|  | ФОТ |  |  | 10: 97.57; 12: 6716.72 | [18 empty] | ФОТ
| Пр/812-016.0-1 | НР Сантехнические работы - внутренние (трубопроводы, водопровод, канализация, отопление, газоснабжение, вентиляция и кондиционирование воздуха) |  |  | 4: %; 5: 121; 7: 121; 10: 118.06; 12: 8127.23 | [18 empty] | НР Сантехнические работы - внутренние (трубопроводы, водопровод, канализация, отопление, газоснабжение, вентиляция и кондиционирование воздуха)
| Пр/774-016.0 | СП Сантехнические работы - внутренние (трубопроводы, водопровод, канализация, отопление, газоснабжение, вентиляция и кондиционирование воздуха) |  |  | 4: %; 5: 72; 7: 72; 10: 70.25; 12: 4836.04 | [18 empty] | СП Сантехнические работы - внутренние (трубопроводы, водопровод, канализация, отопление, газоснабжение, вентиляция и кондиционирование воздуха)
|  | Всего по позиции |  |  | 10: 454.17; 12: 21390.82 | [20 empty] | Всего по позиции
26 | ФССЦ-18.1.04.03-0027 | Клапаны обратные BROEN V275-Н латунные, с межфланцевым присоединением, давлением 1,6 МПа (16 кгс/см2), диаметром: 65 мм |  |  | шт | 1 | 1 | 1 | 1075.88 |  | 1075.88 | 9.83 | 10575.9 | [15 empty] | Клапаны обратные BROEN V275-Н латунные, с межфланцевым присоединением, давлением 1,6 МПа (16 кгс/см2), диаметром: 65 мм
|  | Всего по позиции |  |  | 10: 1075.88; 12: 10575.9 | [20 empty] | Всего по позиции
27 | ФССЦ-18.1.02.01-0150 | Задвижки клиновые с выдвижным шпинделем фланцевые для газа давлением 1,6 МПа (16 кгс/см2): 30лс941нж диаметром 100 мм |  |  | шт | 2 | 1 | 2 | 2372.72 |  | 4745.44 | 9.83 | 46647.68 | [15 empty] | Задвижки клиновые с выдвижным шпинделем фланцевые для газа давлением 1,6 МПа (16 кгс/см2): 30лс941нж диаметром 100 мм
|  | Всего по позиции |  |  | 10: 4745.44; 12: 46647.68 | [20 empty] | Всего по позиции
28 | ФССЦ-23.8.03.11-0009 | Фланцы приварные встык, марка стали 20, номинальное давление 1,6 МПа, номинальный диаметр 100 мм |  |  | компл | 4 | 1 | 4 | 158.24 |  | 632.96 | 9.83 | 6222 | [15 empty] | Фланцы приварные встык, марка стали 20, номинальное давление 1,6 МПа, номинальный диаметр 100 мм
|  | Всего по позиции |  |  | 10: 632.96; 12: 6222 | [20 empty] | Всего по позиции
29 | ФЕР16-02-002-10 | Прокладка трубопроводов водоснабжения из стальных водогазопроводных оцинкованных труб диаметром: 100 мм |  |  | 4: 100 м; 5: 0.06; 6: 1; 7: 0.06 | [15 empty] | Прокладка трубопроводов водоснабжения из стальных водогазопроводных оцинкованных труб диаметром: 100 мм
| 421/пр_2020_прил.10_т.5_п.4_гр.3 | Производство работ осуществляется в охранной зоне действующей воздушной линии электропередачи, вблизи объектов, находящихся под напряжением, внутри объектов капитального строительства, внутренняя проводка в которых не обесточена, если это приведет к ограничению действий рабочих в соответствии с требованиями техники безопасности ОЗП=1,2; ЭМ=1,2 к расх.; ЗПМ=1,2; ТЗ=1,2; ТЗМ=1,2 | [27 empty] | Производство работ осуществляется в охранной зоне действующей воздушной линии электропередачи, вблизи объектов, находящихся под напряжением, внутри объектов капитального строительства, внутренняя проводка в которых не обесточена, если это приведет к ограничению действий рабочих в соответствии с требованиями техники безопасности ОЗП=1,2; ЭМ=1,2 к расх.; ЗПМ=1,2; ТЗ=1,2; ТЗМ=1,2
| 421/пр_2020_прил.10_т.5_п.9.1_гр.3 | Производство ремонтно-строительных работ осуществляется в стесненных условиях населенных пунктов: отдельных конструктивных решений объектов капитального строительства (кроме указанных в подпунктах 9.2 и 9.3 пункта 9 настоящей таблицы), объектов капитального строительства в целом ОЗП=1,15; ЭМ=1,15 к расх.; ЗПМ=1,15; ТЗ=1,15; ТЗМ=1,15 | [27 empty] | Производство ремонтно-строительных работ осуществляется в стесненных условиях населенных пунктов: отдельных конструктивных решений объектов капитального строительства (кроме указанных в подпунктах 9.2 и 9.3 пункта 9 настоящей таблицы), объектов капитального строительства в целом ОЗП=1,15; ЭМ=1,15 к расх.; ЗПМ=1,15; ТЗ=1,15; ТЗМ=1,15
| 1 | ОТ |  |  | 8: 633.42; 9: 1.35; 10: 51.31; 11: 68.84; 12: 3532.18 | [17 empty] | ОТ
| 2 | ЭМ |  |  | 8: 152.28; 9: 1.35; 10: 12.33; 11: 15.07; 12: 185.81 | [17 empty] | ЭМ
| 3 | в т.ч. ОТм |  |  | 8: 24.46; 9: 1.35; 10: 1.98; 11: 68.84; 12: 136.3 | [17 empty] | в т.ч. ОТм
| 4 | М |  |  | 8: 140.08; 10: 8.4; 11: 9.83; 12: 82.57 | [17 empty] | М
|  | ЗТ |  |  | 4: чел.-ч; 5: 69; 6: 1.35; 7: 5.589 | [18 empty] | ЗТ
|  | ЗТм |  |  | 4: чел.-ч; 5: 2.03; 6: 1.35; 7: 0.16443 | [18 empty] | ЗТм
|  | Итого по расценке |  |  | 8: 925.78; 10: 72.04; 12: 3800.56 | [19 empty] | Итого по расценке
|  | ФОТ |  |  | 10: 53.29; 12: 3668.48 | [18 empty] | ФОТ
| Пр/812-016.0-1 | НР Сантехнические работы - внутренние (трубопроводы, водопровод, канализация, отопление, газоснабжение, вентиляция и кондиционирование воздуха) |  |  | 4: %; 5: 121; 7: 121; 10: 64.48; 12: 4438.86 | [18 empty] | НР Сантехнические работы - внутренние (трубопроводы, водопровод, канализация, отопление, газоснабжение, вентиляция и кондиционирование воздуха)
| Пр/774-016.0 | СП Сантехнические работы - внутренние (трубопроводы, водопровод, канализация, отопление, газоснабжение, вентиляция и кондиционирование воздуха) |  |  | 4: %; 5: 72; 7: 72; 10: 38.37; 12: 2641.31 | [18 empty] | СП Сантехнические работы - внутренние (трубопроводы, водопровод, канализация, отопление, газоснабжение, вентиляция и кондиционирование воздуха)
|  | Всего по позиции |  |  | 10: 174.89; 12: 10880.73 | [20 empty] | Всего по позиции
30 | ФССЦ-23.7.01.04-0005 | Трубопроводы из стальных электросварных труб с гильзами для отопления и водоснабжения, наружный диаметр 108 мм, толщина стенки 4 мм |  |  | м | 6 | 1 | 6 | 79.36 |  | 476.16 | 9.83 | 4680.65 | [15 empty] | Трубопроводы из стальных электросварных труб с гильзами для отопления и водоснабжения, наружный диаметр 108 мм, толщина стенки 4 мм
|  | Всего по позиции |  |  | 10: 476.16; 12: 4680.65 | [20 empty] | Всего по позиции
31 | ФЕР22-03-002-01 | Установка полиэтиленовых фасонных частей: отводов, колен, патрубков, переходов |  |  | 4: 10 шт; 5: 0.1; 6: 1; 7: 0.1 | [15 empty] | Установка полиэтиленовых фасонных частей: отводов, колен, патрубков, переходов
| 421/пр_2020_прил.10_т.5_п.4_гр.3 | Производство работ осуществляется в охранной зоне действующей воздушной линии электропередачи, вблизи объектов, находящихся под напряжением, внутри объектов капитального строительства, внутренняя проводка в которых не обесточена, если это приведет к ограничению действий рабочих в соответствии с требованиями техники безопасности ОЗП=1,2; ЭМ=1,2 к расх.; ЗПМ=1,2; ТЗ=1,2; ТЗМ=1,2 | [27 empty] | Производство работ осуществляется в охранной зоне действующей воздушной линии электропередачи, вблизи объектов, находящихся под напряжением, внутри объектов капитального строительства, внутренняя проводка в которых не обесточена, если это приведет к ограничению действий рабочих в соответствии с требованиями техники безопасности ОЗП=1,2; ЭМ=1,2 к расх.; ЗПМ=1,2; ТЗ=1,2; ТЗМ=1,2
| 421/пр_2020_прил.10_т.5_п.9.1_гр.3 | Производство ремонтно-строительных работ осуществляется в стесненных условиях населенных пунктов: отдельных конструктивных решений объектов капитального строительства (кроме указанных в подпунктах 9.2 и 9.3 пункта 9 настоящей таблицы), объектов капитального строительства в целом ОЗП=1,15; ЭМ=1,15 к расх.; ЗПМ=1,15; ТЗ=1,15; ТЗМ=1,15 | [27 empty] | Производство ремонтно-строительных работ осуществляется в стесненных условиях населенных пунктов: отдельных конструктивных решений объектов капитального строительства (кроме указанных в подпунктах 9.2 и 9.3 пункта 9 настоящей таблицы), объектов капитального строительства в целом ОЗП=1,15; ЭМ=1,15 к расх.; ЗПМ=1,15; ТЗ=1,15; ТЗМ=1,15
| 1 | ОТ |  |  | 8: 37.55; 9: 1.35; 10: 5.07; 11: 68.84; 12: 349.02 | [17 empty] | ОТ
| 2 | ЭМ |  |  | 8: 226.03; 9: 1.35; 10: 30.51; 11: 15.07; 12: 459.79 | [17 empty] | ЭМ
| 3 | в т.ч. ОТм |  |  | 8: 30.5; 9: 1.35; 10: 4.12; 11: 68.84; 12: 283.62 | [17 empty] | в т.ч. ОТм
|  | ЗТ |  |  | 4: чел.-ч; 5: 4.14; 6: 1.35; 7: 0.5589 | [18 empty] | ЗТ
|  | ЗТм |  |  | 4: чел.-ч; 5: 2.26; 6: 1.35; 7: 0.3051 | [18 empty] | ЗТм
|  | Итого по расценке |  |  | 8: 263.58; 10: 35.58; 12: 808.81 | [19 empty] | Итого по расценке
|  | ФОТ |  |  | 10: 9.19; 12: 632.64 | [18 empty] | ФОТ
| Пр/812-018.0-1 | НР Наружные сети водопровода, канализации, теплоснабжения, газопровода |  |  | 4: %; 5: 117; 7: 117; 10: 10.75; 12: 740.19 | [18 empty] | НР Наружные сети водопровода, канализации, теплоснабжения, газопровода
| Пр/774-018.0 | СП Наружные сети водопровода, канализации, теплоснабжения, газопровода |  |  | 4: %; 5: 74; 7: 74; 10: 6.8; 12: 468.15 | [18 empty] | СП Наружные сети водопровода, канализации, теплоснабжения, газопровода
|  | Всего по позиции |  |  | 10: 53.13; 12: 2017.15 | [20 empty] | Всего по позиции
32 | Цена поставщика | Конус проходной |  |  | шт. | 1 | 1 | 1 | 5000 | 1.0506 | 534.38 | 9.83 | 5253 | [15 empty] | Конус проходной
| 421/пр_2020_п.92_пп.а | Заготовительно-складские расходы для материальных ресурсов (за исключением металлических конструкций) - 2% ПЗ=2% (ОЗП=2%; ЭМ=2%; МАТ=2%) | [27 empty] | Заготовительно-складские расходы для материальных ресурсов (за исключением металлических конструкций) - 2% ПЗ=2% (ОЗП=2%; ЭМ=2%; МАТ=2%)
| 421/пр_2020_п.91_абз.4 | Транспортные затраты, в случае невозможности их определения на основании расчета или по результатам конъюнктурного анализа (от отпускной цены на такое оборудования) - до 3% ПЗ=1,03 (ОЗП=1,03; ЭМ=1,03; МАТ=1,03) | [27 empty] | Транспортные затраты, в случае невозможности их определения на основании расчета или по результатам конъюнктурного анализа (от отпускной цены на такое оборудования) - до 3% ПЗ=1,03 (ОЗП=1,03; ЭМ=1,03; МАТ=1,03)
|  | Всего по позиции |  |  | 10: 534.38; 12: 5253 | [20 empty] | Всего по позиции
|  | Итоги по разделу 1 Обустройство скважины : | [33 empty] | Итоги по разделу 1 Обустройство скважины :
|  | Всего прямые затраты (справочно) |  |  | 10: 55701.77; 12: 827400.12 | [23 empty] | Всего прямые затраты (справочно)
|  | Строительные работы |  |  | 10: 36048.63; 12: 535827.68 | [23 empty] | Строительные работы
|  | в том числе: | [34 empty] | в том числе:
|  | оплата труда |  |  | 10: 1182.6; 12: 81410.17 | [23 empty] | оплата труда
|  | эксплуатация машин и механизмов |  |  | 10: 465.01; 12: 7007.71 | [23 empty] | эксплуатация машин и механизмов
|  | в том числе оплата труда машинистов (ОТм) |  |  | 10: 57.58; 12: 3963.8 | [23 empty] | в том числе оплата труда машинистов (ОТм)
|  | материалы |  |  | 10: 32549.68; 12: 319963.4 | [23 empty] | материалы
|  | накладные расходы |  |  | 10: 1224.12; 12: 84268.51 | [23 empty] | накладные расходы
|  | сметная прибыль |  |  | 10: 627.22; 12: 43177.89 | [23 empty] | сметная прибыль
|  | Монтажные работы |  |  | 10: 26649.12; 12: 773176.5 | [23 empty] | Монтажные работы
|  | в том числе: | [34 empty] | в том числе:
|  | оплата труда |  |  | 10: 2994.32; 12: 206129 | [23 empty] | оплата труда
|  | эксплуатация машин и механизмов |  |  | 10: 5903.62; 12: 88967.55 | [23 empty] | эксплуатация машин и механизмов
|  | в том числе оплата труда машинистов (ОТм) |  |  | 10: 690.18; 12: 47511.99 | [23 empty] | в том числе оплата труда машинистов (ОТм)
|  | материалы |  |  | 10: 12606.54; 12: 123922.29 | [23 empty] | материалы
|  | накладные расходы |  |  | 10: 3376.41; 12: 232432.6 | [23 empty] | накладные расходы
|  | сметная прибыль |  |  | 10: 1768.23; 12: 121725.06 | [23 empty] | сметная прибыль
|  | Оборудование |  |  | 10: 601067.68; 12: 4249548.49 | [23 empty] | Оборудование
|  | Всего ФОТ (справочно) |  |  | 10: 4924.68; 12: 339014.96 | [23 empty] | Всего ФОТ (справочно)
|  | Всего накладные расходы (справочно) |  |  | 10: 4600.53; 12: 316701.11 | [23 empty] | Всего накладные расходы (справочно)
|  | Всего сметная прибыль (справочно) |  |  | 10: 2395.45; 12: 164902.95 | [23 empty] | Всего сметная прибыль (справочно)
|  | Всего по разделу 1 Обустройство скважины |  |  | 10: 663765.43 | [24 empty] | Всего по разделу 1 Обустройство скважины
|  | справочно: | [34 empty] | справочно:
|  | Затраты труда рабочих |  |  | 7: 456,45255 | [25 empty] | Затраты труда рабочих
|  | Затраты труда машинистов |  |  | 7: 55,74339 | [25 empty] | Затраты труда машинистов
Раздел 2. Электроснабжение скважины, ВЛ-0,4 кВ | [27 empty] | Раздел 2. Электроснабжение скважины, ВЛ-0,4 кВ
33 | ФЕР33-04-016-01 | Развозка конструкций и материалов опор ВЛ 0,38-10 кВ по трассе: одностоечных деревянных опор |  |  | 4: шт; 5: 10; 6: 1; 7: 10 | [15 empty] | Развозка конструкций и материалов опор ВЛ 0,38-10 кВ по трассе: одностоечных деревянных опор
| 421/пр_2020_прил.10_т.5_п.4_гр.3 | Производство работ осуществляется в охранной зоне действующей воздушной линии электропередачи, вблизи объектов, находящихся под напряжением, внутри объектов капитального строительства, внутренняя проводка в которых не обесточена, если это приведет к ограничению действий рабочих в соответствии с требованиями техники безопасности ОЗП=1,2; ЭМ=1,2 к расх.; ЗПМ=1,2; ТЗ=1,2; ТЗМ=1,2 | [27 empty] | Производство работ осуществляется в охранной зоне действующей воздушной линии электропередачи, вблизи объектов, находящихся под напряжением, внутри объектов капитального строительства, внутренняя проводка в которых не обесточена, если это приведет к ограничению действий рабочих в соответствии с требованиями техники безопасности ОЗП=1,2; ЭМ=1,2 к расх.; ЗПМ=1,2; ТЗ=1,2; ТЗМ=1,2
| 421/пр_2020_прил.10_т.5_п.9.1_гр.3 | Производство ремонтно-строительных работ осуществляется в стесненных условиях населенных пунктов: отдельных конструктивных решений объектов капитального строительства (кроме указанных в подпунктах 9.2 и 9.3 пункта 9 настоящей таблицы), объектов капитального строительства в целом ОЗП=1,15; ЭМ=1,15 к расх.; ЗПМ=1,15; ТЗ=1,15; ТЗМ=1,15 | [27 empty] | Производство ремонтно-строительных работ осуществляется в стесненных условиях населенных пунктов: отдельных конструктивных решений объектов капитального строительства (кроме указанных в подпунктах 9.2 и 9.3 пункта 9 настоящей таблицы), объектов капитального строительства в целом ОЗП=1,15; ЭМ=1,15 к расх.; ЗПМ=1,15; ТЗ=1,15; ТЗМ=1,15
| 1 | ОТ |  |  | 8: 1.63; 9: 1.35; 10: 22.01; 11: 68.84; 12: 1515.17 | [17 empty] | ОТ
| 2 | ЭМ |  |  | 8: 8.65; 9: 1.35; 10: 116.78; 11: 15.07; 12: 1759.87 | [17 empty] | ЭМ
| 3 | в т.ч. ОТм |  |  | 8: 1.49; 9: 1.35; 10: 20.12; 11: 68.84; 12: 1385.06 | [17 empty] | в т.ч. ОТм
|  | ЗТ |  |  | 4: чел.-ч; 5: 0.2; 6: 1.35; 7: 2.7 | [18 empty] | ЗТ
|  | ЗТм |  |  | 4: чел.-ч; 5: 0.11; 6: 1.35; 7: 1.485 | [18 empty] | ЗТм
|  | Итого по расценке |  |  | 8: 10.28; 10: 138.79; 12: 3275.04 | [19 empty] | Итого по расценке
|  | ФОТ |  |  | 10: 42.13; 12: 2900.23 | [18 empty] | ФОТ
| Пр/812-027.0-1 | НР Линии электропередачи |  |  | 4: %; 5: 103; 7: 103; 10: 43.39; 12: 2987.24 | [18 empty] | НР Линии электропередачи
| Пр/774-027.0 | СП Линии электропередачи |  |  | 4: %; 5: 60; 7: 60; 10: 25.28; 12: 1740.14 | [18 empty] | СП Линии электропередачи
|  | Всего по позиции |  |  | 10: 207.46; 12: 8002.42 | [20 empty] | Всего по позиции
34 | ФЕР33-04-016-05 | Развозка конструкций и материалов опор ВЛ 0,38-10 кВ по трассе: материалов оснастки одностоечных опор |  |  | 4: шт; 5: 10; 6: 1; 7: 10 | [15 empty] | Развозка конструкций и материалов опор ВЛ 0,38-10 кВ по трассе: материалов оснастки одностоечных опор
| 421/пр_2020_прил.10_т.5_п.4_гр.3 | Производство работ осуществляется в охранной зоне действующей воздушной линии электропередачи, вблизи объектов, находящихся под напряжением, внутри объектов капитального строительства, внутренняя проводка в которых не обесточена, если это приведет к ограничению действий рабочих в соответствии с требованиями техники безопасности ОЗП=1,2; ЭМ=1,2 к расх.; ЗПМ=1,2; ТЗ=1,2; ТЗМ=1,2 | [27 empty] | Производство работ осуществляется в охранной зоне действующей воздушной линии электропередачи, вблизи объектов, находящихся под напряжением, внутри объектов капитального строительства, внутренняя проводка в которых не обесточена, если это приведет к ограничению действий рабочих в соответствии с требованиями техники безопасности ОЗП=1,2; ЭМ=1,2 к расх.; ЗПМ=1,2; ТЗ=1,2; ТЗМ=1,2
| 421/пр_2020_прил.10_т.5_п.9.1_гр.3 | Производство ремонтно-строительных работ осуществляется в стесненных условиях населенных пунктов: отдельных конструктивных решений объектов капитального строительства (кроме указанных в подпунктах 9.2 и 9.3 пункта 9 настоящей таблицы), объектов капитального строительства в целом ОЗП=1,15; ЭМ=1,15 к расх.; ЗПМ=1,15; ТЗ=1,15; ТЗМ=1,15 | [27 empty] | Производство ремонтно-строительных работ осуществляется в стесненных условиях населенных пунктов: отдельных конструктивных решений объектов капитального строительства (кроме указанных в подпунктах 9.2 и 9.3 пункта 9 настоящей таблицы), объектов капитального строительства в целом ОЗП=1,15; ЭМ=1,15 к расх.; ЗПМ=1,15; ТЗ=1,15; ТЗМ=1,15
| 1 | ОТ |  |  | 8: 2.04; 9: 1.35; 10: 27.54; 11: 68.84; 12: 1895.85 | [17 empty] | ОТ
| 2 | ЭМ |  |  | 8: 11.01; 9: 1.35; 10: 148.64; 11: 15.07; 12: 2240 | [17 empty] | ЭМ
| 3 | в т.ч. ОТм |  |  | 8: 1.89; 9: 1.35; 10: 25.52; 11: 68.84; 12: 1756.8 | [17 empty] | в т.ч. ОТм
|  | ЗТ |  |  | 4: чел.-ч; 5: 0.25; 6: 1.35; 7: 3.375 | [18 empty] | ЗТ
|  | ЗТм |  |  | 4: чел.-ч; 5: 0.14; 6: 1.35; 7: 1.89 | [18 empty] | ЗТм
|  | Итого по расценке |  |  | 8: 13.05; 10: 176.18; 12: 4135.85 | [19 empty] | Итого по расценке
|  | ФОТ |  |  | 10: 53.06; 12: 3652.65 | [18 empty] | ФОТ
| Пр/812-027.0-1 | НР Линии электропередачи |  |  | 4: %; 5: 103; 7: 103; 10: 54.65; 12: 3762.23 | [18 empty] | НР Линии электропередачи
| Пр/774-027.0 | СП Линии электропередачи |  |  | 4: %; 5: 60; 7: 60; 10: 31.84; 12: 2191.59 | [18 empty] | СП Линии электропередачи
|  | Всего по позиции |  |  | 10: 262.67; 12: 10089.67 | [20 empty] | Всего по позиции
35 | ФЕР33-02-001-06 | Установка сборных железобетонных фундаментов стаканного типа |  |  | 4: 100 м3; 5: 0.027; 6: 1; 7: 0.027 | [15 empty] | Установка сборных железобетонных фундаментов стаканного типа
| 421/пр_2020_прил.10_т.5_п.4_гр.3 | Производство работ осуществляется в охранной зоне действующей воздушной линии электропередачи, вблизи объектов, находящихся под напряжением, внутри объектов капитального строительства, внутренняя проводка в которых не обесточена, если это приведет к ограничению действий рабочих в соответствии с требованиями техники безопасности ОЗП=1,2; ЭМ=1,2 к расх.; ЗПМ=1,2; ТЗ=1,2; ТЗМ=1,2 | [27 empty] | Производство работ осуществляется в охранной зоне действующей воздушной линии электропередачи, вблизи объектов, находящихся под напряжением, внутри объектов капитального строительства, внутренняя проводка в которых не обесточена, если это приведет к ограничению действий рабочих в соответствии с требованиями техники безопасности ОЗП=1,2; ЭМ=1,2 к расх.; ЗПМ=1,2; ТЗ=1,2; ТЗМ=1,2
| 421/пр_2020_прил.10_т.5_п.9.1_гр.3 | Производство ремонтно-строительных работ осуществляется в стесненных условиях населенных пунктов: отдельных конструктивных решений объектов капитального строительства (кроме указанных в подпунктах 9.2 и 9.3 пункта 9 настоящей таблицы), объектов капитального строительства в целом ОЗП=1,15; ЭМ=1,15 к расх.; ЗПМ=1,15; ТЗ=1,15; ТЗМ=1,15 | [27 empty] | Производство ремонтно-строительных работ осуществляется в стесненных условиях населенных пунктов: отдельных конструктивных решений объектов капитального строительства (кроме указанных в подпунктах 9.2 и 9.3 пункта 9 настоящей таблицы), объектов капитального строительства в целом ОЗП=1,15; ЭМ=1,15 к расх.; ЗПМ=1,15; ТЗ=1,15; ТЗМ=1,15
| 1 | ОТ |  |  | 8: 6213.93; 9: 1.35; 10: 226.5; 11: 68.84; 12: 15592.26 | [17 empty] | ОТ
| 2 | ЭМ |  |  | 8: 29116.57; 9: 1.35; 10: 1061.3; 11: 15.07; 12: 15993.79 | [17 empty] | ЭМ
| 3 | в т.ч. ОТм |  |  | 8: 3413.79; 9: 1.35; 10: 124.43; 11: 68.84; 12: 8565.76 | [17 empty] | в т.ч. ОТм
|  | ЗТ |  |  | 4: чел.-ч; 5: 653.41; 6: 1.35; 7: 23.8168 | [18 empty] | ЗТ
|  | ЗТм |  |  | 4: чел.-ч; 5: 253.56; 6: 1.35; 7: 9.2423 | [18 empty] | ЗТм
|  | Итого по расценке |  |  | 8: 35330.5; 10: 1287.8; 12: 31586.05 | [19 empty] | Итого по расценке
|  | ФОТ |  |  | 10: 350.93; 12: 24158.02 | [18 empty] | ФОТ
| Пр/812-027.0-1 | НР Линии электропередачи |  |  | 4: %; 5: 103; 7: 103; 10: 361.46; 12: 24882.76 | [18 empty] | НР Линии электропередачи
| Пр/774-027.0 | СП Линии электропередачи |  |  | 4: %; 5: 60; 7: 60; 10: 210.56; 12: 14494.81 | [18 empty] | СП Линии электропередачи
|  | Всего по позиции |  |  | 10: 1859.82; 12: 70963.62 | [20 empty] | Всего по позиции
36 | ФССЦ-05.1.01.09-0015 | Кольцо для смотровых колодцев водопроводных и канализационных сетей, внутренний диаметр 1000 мм, высота 0,89 м, расход арматуры 8 кг на 1 м, бетон B15 0,27 м3 |  |  | м | 10 | 1 | 10 | 406.85 |  | 4068.5 | 9.83 | 39993.36 | [15 empty] | Кольцо для смотровых колодцев водопроводных и канализационных сетей, внутренний диаметр 1000 мм, высота 0,89 м, расход арматуры 8 кг на 1 м, бетон B15 0,27 м3
|  | Всего по позиции |  |  | 10: 4068.5; 12: 39993.36 | [20 empty] | Всего по позиции
37 | ФЕР33-04-002-01 | Установка вручную деревянных опор ВЛ 0,38; 6-10 кВ из пропитанных цельных стоек длиной до 9,5 м: одностоечных |  |  | 4: шт; 5: 10; 6: 1; 7: 10 | [15 empty] | Установка вручную деревянных опор ВЛ 0,38; 6-10 кВ из пропитанных цельных стоек длиной до 9,5 м: одностоечных
| 421/пр_2020_прил.10_т.5_п.4_гр.3 | Производство работ осуществляется в охранной зоне действующей воздушной линии электропередачи, вблизи объектов, находящихся под напряжением, внутри объектов капитального строительства, внутренняя проводка в которых не обесточена, если это приведет к ограничению действий рабочих в соответствии с требованиями техники безопасности ОЗП=1,2; ЭМ=1,2 к расх.; ЗПМ=1,2; ТЗ=1,2; ТЗМ=1,2 | [27 empty] | Производство работ осуществляется в охранной зоне действующей воздушной линии электропередачи, вблизи объектов, находящихся под напряжением, внутри объектов капитального строительства, внутренняя проводка в которых не обесточена, если это приведет к ограничению действий рабочих в соответствии с требованиями техники безопасности ОЗП=1,2; ЭМ=1,2 к расх.; ЗПМ=1,2; ТЗ=1,2; ТЗМ=1,2
| 421/пр_2020_прил.10_т.5_п.9.1_гр.3 | Производство ремонтно-строительных работ осуществляется в стесненных условиях населенных пунктов: отдельных конструктивных решений объектов капитального строительства (кроме указанных в подпунктах 9.2 и 9.3 пункта 9 настоящей таблицы), объектов капитального строительства в целом ОЗП=1,15; ЭМ=1,15 к расх.; ЗПМ=1,15; ТЗ=1,15; ТЗМ=1,15 | [27 empty] | Производство ремонтно-строительных работ осуществляется в стесненных условиях населенных пунктов: отдельных конструктивных решений объектов капитального строительства (кроме указанных в подпунктах 9.2 и 9.3 пункта 9 настоящей таблицы), объектов капитального строительства в целом ОЗП=1,15; ЭМ=1,15 к расх.; ЗПМ=1,15; ТЗ=1,15; ТЗМ=1,15
| 1 | ОТ |  |  | 8: 28.4; 9: 1.35; 10: 383.4; 11: 68.84; 12: 26393.26 | [17 empty] | ОТ
| 2 | ЭМ |  |  | 8: 10.51; 9: 1.35; 10: 141.89; 11: 15.07; 12: 2138.28 | [17 empty] | ЭМ
| 3 | в т.ч. ОТм |  |  | 8: 1.86; 9: 1.35; 10: 25.11; 11: 68.84; 12: 1728.57 | [17 empty] | в т.ч. ОТм
| 4 | М |  |  | 8: 58.97; 10: 589.7; 11: 9.83; 12: 5796.75 | [17 empty] | М
|  | ЗТ |  |  | 4: чел.-ч; 5: 3.33; 6: 1.35; 7: 44.955 | [18 empty] | ЗТ
|  | ЗТм |  |  | 4: чел.-ч; 5: 0.16; 6: 1.35; 7: 2.16 | [18 empty] | ЗТм
|  | Итого по расценке |  |  | 8: 97.88; 10: 1114.99; 12: 34328.29 | [19 empty] | Итого по расценке
|  | ФОТ |  |  | 10: 408.51; 12: 28121.83 | [18 empty] | ФОТ
| Пр/812-027.0-1 | НР Линии электропередачи |  |  | 4: %; 5: 103; 7: 103; 10: 420.77; 12: 28965.48 | [18 empty] | НР Линии электропередачи
| Пр/774-027.0 | СП Линии электропередачи |  |  | 4: %; 5: 60; 7: 60; 10: 245.11; 12: 16873.1 | [18 empty] | СП Линии электропередачи
|  | Всего по позиции |  |  | 10: 1780.87; 12: 80166.87 | [20 empty] | Всего по позиции
38 | ФССЦ-11.1.02.04-0023 | Лесоматериалы круглые хвойных пород для опор линий связи, автоблокировки, электропередач напряжением ниже 35 кВ, диаметр 14-24 см, длина 9,5 м |  |  | м3 | 4.8 | 1 | 4.8 | 834.83 |  | 4007.18 | 9.83 | 39390.58 | [15 empty] | Лесоматериалы круглые хвойных пород для опор линий связи, автоблокировки, электропередач напряжением ниже 35 кВ, диаметр 14-24 см, длина 9,5 м
|  | Всего по позиции |  |  | 10: 4007.18; 12: 39390.58 | [20 empty] | Всего по позиции
39 | ФЕР33-04-017-01 | Подвеска самонесущих изолированных проводов (СИП-2А) напряжением от 0,4 кВ до 1 кВ (со снятием напряжения) при количестве 29 опор: с использованием автогидроподъемника |  |  | 4: 1000 м; 5: 0.35; 6: 1; 7: 0.35 | [15 empty] | Подвеска самонесущих изолированных проводов (СИП-2А) напряжением от 0,4 кВ до 1 кВ (со снятием напряжения) при количестве 29 опор: с использованием автогидроподъемника
| 421/пр_2020_прил.10_т.5_п.4_гр.3 | Производство работ осуществляется в охранной зоне действующей воздушной линии электропередачи, вблизи объектов, находящихся под напряжением, внутри объектов капитального строительства, внутренняя проводка в которых не обесточена, если это приведет к ограничению действий рабочих в соответствии с требованиями техники безопасности ОЗП=1,2; ЭМ=1,2 к расх.; ЗПМ=1,2; ТЗ=1,2; ТЗМ=1,2 | [27 empty] | Производство работ осуществляется в охранной зоне действующей воздушной линии электропередачи, вблизи объектов, находящихся под напряжением, внутри объектов капитального строительства, внутренняя проводка в которых не обесточена, если это приведет к ограничению действий рабочих в соответствии с требованиями техники безопасности ОЗП=1,2; ЭМ=1,2 к расх.; ЗПМ=1,2; ТЗ=1,2; ТЗМ=1,2
| 421/пр_2020_прил.10_т.5_п.9.1_гр.3 | Производство ремонтно-строительных работ осуществляется в стесненных условиях населенных пунктов: отдельных конструктивных решений объектов капитального строительства (кроме указанных в подпунктах 9.2 и 9.3 пункта 9 настоящей таблицы), объектов капитального строительства в целом ОЗП=1,15; ЭМ=1,15 к расх.; ЗПМ=1,15; ТЗ=1,15; ТЗМ=1,15 | [27 empty] | Производство ремонтно-строительных работ осуществляется в стесненных условиях населенных пунктов: отдельных конструктивных решений объектов капитального строительства (кроме указанных в подпунктах 9.2 и 9.3 пункта 9 настоящей таблицы), объектов капитального строительства в целом ОЗП=1,15; ЭМ=1,15 к расх.; ЗПМ=1,15; ТЗ=1,15; ТЗМ=1,15
| 1 | ОТ |  |  | 8: 620.43; 9: 1.35; 10: 293.15; 11: 68.84; 12: 20180.45 | [17 empty] | ОТ
| 2 | ЭМ |  |  | 8: 3092.82; 9: 1.35; 10: 1461.36; 11: 15.07; 12: 22022.7 | [17 empty] | ЭМ
| 3 | в т.ч. ОТм |  |  | 8: 399.08; 9: 1.35; 10: 188.57; 11: 68.84; 12: 12981.16 | [17 empty] | в т.ч. ОТм
| 4 | М |  |  | 8: 7435.74; 10: 720.42; 11: 9.83; 12: 7081.73 | [17 empty] | М
|  | ЗТ |  |  | 4: чел.-ч; 5: 65.24; 6: 1.35; 7: 30.8259 | [18 empty] | ЗТ
|  | ЗТм |  |  | 4: чел.-ч; 5: 37.51; 6: 1.35; 7: 17.7235 | [18 empty] | ЗТм
|  | Итого по расценке |  |  | 8: 11148.99; 10: 2474.93; 12: 49284.88 | [19 empty] | Итого по расценке
|  | ФОТ |  |  | 10: 481.72; 12: 33161.61 | [18 empty] | ФОТ
| Пр/812-027.0-1 | НР Линии электропередачи |  |  | 4: %; 5: 103; 7: 103; 10: 496.17; 12: 34156.46 | [18 empty] | НР Линии электропередачи
| Пр/774-027.0 | СП Линии электропередачи |  |  | 4: %; 5: 60; 7: 60; 10: 289.03; 12: 19896.97 | [18 empty] | СП Линии электропередачи
|  | Всего по позиции |  |  | 10: 3260.13; 12: 103338.31 | [20 empty] | Всего по позиции
40 | ФССЦ-21.2.01.01-0069 | Провод самонесущий изолированный СИП-4 4х70-0,6/1 |  |  | 1000 м | 0.357 | 1 | 0.357 | 30901.35 |  | 11031.78 | 9.83 | 108442.4 | [15 empty] | Провод самонесущий изолированный СИП-4 4х70-0,6/1
|  | Всего по позиции |  |  | 10: 11031.78; 12: 108442.4 | [20 empty] | Всего по позиции
41 | ФССЦ-25.2.02.04-0002 | Комплект для простого анкерного крепления в составе кронштейн предельная нагрузка 15 кН, зажим длина клиньев 165 мм, длина петли 290 мм |  |  | компл | 2 | 1 | 2 | 242.4 |  | 484.8 | 9.83 | 4765.58 | [15 empty] | Комплект для простого анкерного крепления в составе кронштейн предельная нагрузка 15 кН, зажим длина клиньев 165 мм, длина петли 290 мм
|  | Всего по позиции |  |  | 10: 484.8; 12: 4765.58 | [20 empty] | Всего по позиции
42 | ФССЦ-25.2.02.04-0003 | Комплект промежуточной подвески в составе кронштейн предельная нагрузка 12-20 кН, зажим сечение 16-95 мм2 |  |  | компл | 8 | 1 | 8 | 168.71 |  | 1349.68 | 9.83 | 13267.35 | [15 empty] | Комплект промежуточной подвески в составе кронштейн предельная нагрузка 12-20 кН, зажим сечение 16-95 мм2
|  | Всего по позиции |  |  | 10: 1349.68; 12: 13267.35 | [20 empty] | Всего по позиции
43 | ФССЦ-20.1.01.08-0018 | Зажим ответвительный с прокалыванием изоляции (СИП): P3-95 |  |  | 100 шт | 0.08 | 1 | 0.08 | 5201 |  | 416.08 | 9.83 | 4090.07 | [15 empty] | Зажим ответвительный с прокалыванием изоляции (СИП): P3-95
|  | Всего по позиции |  |  | 10: 416.08; 12: 4090.07 | [20 empty] | Всего по позиции
44 | ФССЦ-25.2.02.09-0011 | Хомут стяжной, диаметр 10-45 мм, длина 175 мм, разрушающая нагрузка 0,3 кН |  |  | 100 шт | 0.2 | 1 | 0.2 | 194 |  | 38.8 | 9.83 | 381.4 | [15 empty] | Хомут стяжной, диаметр 10-45 мм, длина 175 мм, разрушающая нагрузка 0,3 кН
|  | Всего по позиции |  |  | 10: 38.8; 12: 381.4 | [20 empty] | Всего по позиции
45 | ФССЦ-25.2.02.11-0021 | Лента крепления, ширина 20 мм, толщина 0,7 мм, длина 50 м, из нержавеющей стали (в пластмассовой коробке с кабельной бухтой) F207 (СИП) |  |  | шт | 1 | 1 | 1 | 943.06 |  | 943.06 | 9.83 | 9270.28 | [15 empty] | Лента крепления, ширина 20 мм, толщина 0,7 мм, длина 50 м, из нержавеющей стали (в пластмассовой коробке с кабельной бухтой) F207 (СИП)
|  | Всего по позиции |  |  | 10: 943.06; 12: 9270.28 | [20 empty] | Всего по позиции
Электромонтажные работы | [34 empty] | Электромонтажные работы
46 | ФЕРм08-03-593-06 | Светильник потолочный или настенный с креплением винтами или болтами для помещений: с нормальными условиями среды, одноламповый |  |  | 4: 100 шт; 5: 0.02; 6: 1; 7: 0.02 | [15 empty] | Светильник потолочный или настенный с креплением винтами или болтами для помещений: с нормальными условиями среды, одноламповый
| 421/пр_2020_прил.10_т.5_п.4_гр.3 | Производство работ осуществляется в охранной зоне действующей воздушной линии электропередачи, вблизи объектов, находящихся под напряжением, внутри объектов капитального строительства, внутренняя проводка в которых не обесточена, если это приведет к ограничению действий рабочих в соответствии с требованиями техники безопасности ОЗП=1,2; ЭМ=1,2 к расх.; ЗПМ=1,2; ТЗ=1,2; ТЗМ=1,2 | [27 empty] | Производство работ осуществляется в охранной зоне действующей воздушной линии электропередачи, вблизи объектов, находящихся под напряжением, внутри объектов капитального строительства, внутренняя проводка в которых не обесточена, если это приведет к ограничению действий рабочих в соответствии с требованиями техники безопасности ОЗП=1,2; ЭМ=1,2 к расх.; ЗПМ=1,2; ТЗ=1,2; ТЗМ=1,2
| 421/пр_2020_прил.10_т.5_п.9.1_гр.3 | Производство ремонтно-строительных работ осуществляется в стесненных условиях населенных пунктов: отдельных конструктивных решений объектов капитального строительства (кроме указанных в подпунктах 9.2 и 9.3 пункта 9 настоящей таблицы), объектов капитального строительства в целом ОЗП=1,15; ЭМ=1,15 к расх.; ЗПМ=1,15; ТЗ=1,15; ТЗМ=1,15 | [27 empty] | Производство ремонтно-строительных работ осуществляется в стесненных условиях населенных пунктов: отдельных конструктивных решений объектов капитального строительства (кроме указанных в подпунктах 9.2 и 9.3 пункта 9 настоящей таблицы), объектов капитального строительства в целом ОЗП=1,15; ЭМ=1,15 к расх.; ЗПМ=1,15; ТЗ=1,15; ТЗМ=1,15
| 1 | ОТ |  |  | 8: 700.75; 9: 1.35; 10: 18.92; 11: 68.84; 12: 1302.45 | [17 empty] | ОТ
| 2 | ЭМ |  |  | 8: 158.72; 9: 1.35; 10: 4.29; 11: 15.07; 12: 64.65 | [17 empty] | ЭМ
| 3 | в т.ч. ОТм |  |  | 8: 21.97; 9: 1.35; 10: 0.59; 11: 68.84; 12: 40.62 | [17 empty] | в т.ч. ОТм
| 4 | М |  |  | 8: 514.36; 10: 10.29; 11: 9.83; 12: 101.15 | [17 empty] | М
|  | ЗТ |  |  | 4: чел.-ч; 5: 70.64; 6: 1.35; 7: 1.9073 | [18 empty] | ЗТ
|  | ЗТм |  |  | 4: чел.-ч; 5: 1.75; 6: 1.35; 7: 0.04725 | [18 empty] | ЗТм
|  | Итого по расценке |  |  | 8: 1373.83; 10: 33.5; 12: 1468.25 | [19 empty] | Итого по расценке
|  | ФОТ |  |  | 10: 19.51; 12: 1343.07 | [18 empty] | ФОТ
| Пр/812-049.3-1 | НР Электротехнические установки на других объектах |  |  | 4: %; 5: 97; 7: 97; 10: 18.92; 12: 1302.78 | [18 empty] | НР Электротехнические установки на других объектах
| Пр/774-049.3 | СП Электротехнические установки на других объектах |  |  | 4: %; 5: 51; 7: 51; 10: 9.95; 12: 684.97 | [18 empty] | СП Электротехнические установки на других объектах
|  | Всего по позиции |  |  | 10: 62.37; 12: 3456 | [20 empty] | Всего по позиции
47 | ФССЦ-20.3.03.04-0015 | Светильники с люминесцентными лампами для аварийного и резервного освещения общественных и промышленных зданий, потолочные, в комплекте с лампами и аккумуляторными батареями, мощность 2х8 Вт, цоколь G5, IP65, размер 370х151х104 мм |  |  | шт | 2 | 1 | 2 | 552.29 |  | 1104.58 | 9.83 | 10858.02 | [15 empty] | Светильники с люминесцентными лампами для аварийного и резервного освещения общественных и промышленных зданий, потолочные, в комплекте с лампами и аккумуляторными батареями, мощность 2х8 Вт, цоколь G5, IP65, размер 370х151х104 мм
|  | Всего по позиции |  |  | 10: 1104.58; 12: 10858.02 | [20 empty] | Всего по позиции
48 | ФЕРм08-03-591-10 | Розетка штепсельная: полугерметическая и герметическая |  |  | 4: 100 шт; 5: 0.02; 6: 1; 7: 0.02 | [15 empty] | Розетка штепсельная: полугерметическая и герметическая
| 421/пр_2020_прил.10_т.5_п.4_гр.3 | Производство работ осуществляется в охранной зоне действующей воздушной линии электропередачи, вблизи объектов, находящихся под напряжением, внутри объектов капитального строительства, внутренняя проводка в которых не обесточена, если это приведет к ограничению действий рабочих в соответствии с требованиями техники безопасности ОЗП=1,2; ЭМ=1,2 к расх.; ЗПМ=1,2; ТЗ=1,2; ТЗМ=1,2 | [27 empty] | Производство работ осуществляется в охранной зоне действующей воздушной линии электропередачи, вблизи объектов, находящихся под напряжением, внутри объектов капитального строительства, внутренняя проводка в которых не обесточена, если это приведет к ограничению действий рабочих в соответствии с требованиями техники безопасности ОЗП=1,2; ЭМ=1,2 к расх.; ЗПМ=1,2; ТЗ=1,2; ТЗМ=1,2
| 421/пр_2020_прил.10_т.5_п.9.1_гр.3 | Производство ремонтно-строительных работ осуществляется в стесненных условиях населенных пунктов: отдельных конструктивных решений объектов капитального строительства (кроме указанных в подпунктах 9.2 и 9.3 пункта 9 настоящей таблицы), объектов капитального строительства в целом ОЗП=1,15; ЭМ=1,15 к расх.; ЗПМ=1,15; ТЗ=1,15; ТЗМ=1,15 | [27 empty] | Производство ремонтно-строительных работ осуществляется в стесненных условиях населенных пунктов: отдельных конструктивных решений объектов капитального строительства (кроме указанных в подпунктах 9.2 и 9.3 пункта 9 настоящей таблицы), объектов капитального строительства в целом ОЗП=1,15; ЭМ=1,15 к расх.; ЗПМ=1,15; ТЗ=1,15; ТЗМ=1,15
| 1 | ОТ |  |  | 8: 603.93; 9: 1.35; 10: 16.31; 11: 68.84; 12: 1122.78 | [17 empty] | ОТ
| 2 | ЭМ |  |  | 8: 38.55; 9: 1.35; 10: 1.04; 11: 15.07; 12: 15.67 | [17 empty] | ЭМ
| 3 | в т.ч. ОТм |  |  | 8: 2.01; 9: 1.35; 10: 0.05; 11: 68.84; 12: 3.44 | [17 empty] | в т.ч. ОТм
| 4 | М |  |  | 8: 128.14; 10: 2.56; 11: 9.83; 12: 25.16 | [17 empty] | М
|  | ЗТ |  |  | 4: чел.-ч; 5: 60.88; 6: 1.35; 7: 1.6438 | [18 empty] | ЗТ
|  | ЗТм |  |  | 4: чел.-ч; 5: 0.16; 6: 1.35; 7: 0.00432 | [18 empty] | ЗТм
|  | Итого по расценке |  |  | 8: 770.62; 10: 19.91; 12: 1163.61 | [19 empty] | Итого по расценке
|  | ФОТ |  |  | 10: 16.36; 12: 1126.22 | [18 empty] | ФОТ
| Пр/812-049.3-1 | НР Электротехнические установки на других объектах |  |  | 4: %; 5: 97; 7: 97; 10: 15.87; 12: 1092.43 | [18 empty] | НР Электротехнические установки на других объектах
| Пр/774-049.3 | СП Электротехнические установки на других объектах |  |  | 4: %; 5: 51; 7: 51; 10: 8.34; 12: 574.37 | [18 empty] | СП Электротехнические установки на других объектах
|  | Всего по позиции |  |  | 10: 44.12; 12: 2830.41 | [20 empty] | Всего по позиции
49 | ФССЦ-20.4.03.05-0003 | Розетка открытой проводки двухгнездная с заземлением |  |  | 100 шт | 0.02 | 1 | 0.02 | 2202 |  | 44.04 | 9.83 | 432.91 | [15 empty] | Розетка открытой проводки двухгнездная с заземлением
|  | Всего по позиции |  |  | 10: 44.04; 12: 432.91 | [20 empty] | Всего по позиции
50 | ФЕРм08-02-401-01 | Кабель трех-пятижильный сечением жилы до 16 мм2 с креплением накладными скобами, полосками с установкой ответвительных коробок |  |  | 4: 100 м; 5: 0.7; 6: 1; 7: 0.7 | [15 empty] | Кабель трех-пятижильный сечением жилы до 16 мм2 с креплением накладными скобами, полосками с установкой ответвительных коробок
| 421/пр_2020_прил.10_т.5_п.4_гр.3 | Производство работ осуществляется в охранной зоне действующей воздушной линии электропередачи, вблизи объектов, находящихся под напряжением, внутри объектов капитального строительства, внутренняя проводка в которых не обесточена, если это приведет к ограничению действий рабочих в соответствии с требованиями техники безопасности ОЗП=1,2; ЭМ=1,2 к расх.; ЗПМ=1,2; ТЗ=1,2; ТЗМ=1,2 | [27 empty] | Производство работ осуществляется в охранной зоне действующей воздушной линии электропередачи, вблизи объектов, находящихся под напряжением, внутри объектов капитального строительства, внутренняя проводка в которых не обесточена, если это приведет к ограничению действий рабочих в соответствии с требованиями техники безопасности ОЗП=1,2; ЭМ=1,2 к расх.; ЗПМ=1,2; ТЗ=1,2; ТЗМ=1,2
| 421/пр_2020_прил.10_т.5_п.9.1_гр.3 | Производство ремонтно-строительных работ осуществляется в стесненных условиях населенных пунктов: отдельных конструктивных решений объектов капитального строительства (кроме указанных в подпунктах 9.2 и 9.3 пункта 9 настоящей таблицы), объектов капитального строительства в целом ОЗП=1,15; ЭМ=1,15 к расх.; ЗПМ=1,15; ТЗ=1,15; ТЗМ=1,15 | [27 empty] | Производство ремонтно-строительных работ осуществляется в стесненных условиях населенных пунктов: отдельных конструктивных решений объектов капитального строительства (кроме указанных в подпунктах 9.2 и 9.3 пункта 9 настоящей таблицы), объектов капитального строительства в целом ОЗП=1,15; ЭМ=1,15 к расх.; ЗПМ=1,15; ТЗ=1,15; ТЗМ=1,15
| 1 | ОТ |  |  | 8: 388.03; 9: 1.35; 10: 366.69; 11: 68.84; 12: 25242.94 | [17 empty] | ОТ
| 2 | ЭМ |  |  | 8: 52.26; 9: 1.35; 10: 49.39; 11: 15.07; 12: 744.31 | [17 empty] | ЭМ
| 3 | в т.ч. ОТм |  |  | 8: 5.02; 9: 1.35; 10: 4.74; 11: 68.84; 12: 326.3 | [17 empty] | в т.ч. ОТм
| 4 | М |  |  | 8: 189.82; 10: 132.87; 11: 9.83; 12: 1306.11 | [17 empty] | М
|  | ЗТ |  |  | 4: чел.-ч; 5: 41.28; 6: 1.35; 7: 39.0096 | [18 empty] | ЗТ
|  | ЗТм |  |  | 4: чел.-ч; 5: 0.4; 6: 1.35; 7: 0.378 | [18 empty] | ЗТм
|  | Итого по расценке |  |  | 8: 630.11; 10: 548.95; 12: 27293.36 | [19 empty] | Итого по расценке
|  | ФОТ |  |  | 10: 371.43; 12: 25569.24 | [18 empty] | ФОТ
| Пр/812-049.3-1 | НР Электротехнические установки на других объектах |  |  | 4: %; 5: 97; 7: 97; 10: 360.29; 12: 24802.16 | [18 empty] | НР Электротехнические установки на других объектах
| Пр/774-049.3 | СП Электротехнические установки на других объектах |  |  | 4: %; 5: 51; 7: 51; 10: 189.43; 12: 13040.31 | [18 empty] | СП Электротехнические установки на других объектах
|  | Всего по позиции |  |  | 10: 1098.67; 12: 65135.83 | [20 empty] | Всего по позиции
51 | ФССЦ-21.1.06.09-0161 | Кабель силовой с медными жилами ВВГнг(A)-LS 4х2,5-660 |  |  | 1000 м | 0.05 | 1 | 0.05 | 9526.1 |  | 476.31 | 9.83 | 4682.13 | [15 empty] | Кабель силовой с медными жилами ВВГнг(A)-LS 4х2,5-660
|  | Всего по позиции |  |  | 10: 476.31; 12: 4682.13 | [20 empty] | Всего по позиции
52 | ФССЦ-21.1.06.09-0160 | Кабель силовой с медными жилами ВВГнг(A)-LS 4х1,5-660 |  |  | 1000 м | 0.02 | 1 | 0.02 | 6557.53 |  | 131.15 | 9.83 | 1289.2 | [15 empty] | Кабель силовой с медными жилами ВВГнг(A)-LS 4х1,5-660
|  | Всего по позиции |  |  | 10: 131.15; 12: 1289.2 | [20 empty] | Всего по позиции
53 | ФЕРм08-03-591-04 | Выключатель: двухклавишный неутопленного типа при открытой проводке |  |  | 4: 100 шт; 5: 0.01; 6: 1; 7: 0.01 | [15 empty] | Выключатель: двухклавишный неутопленного типа при открытой проводке
| 421/пр_2020_прил.10_т.5_п.4_гр.3 | Производство работ осуществляется в охранной зоне действующей воздушной линии электропередачи, вблизи объектов, находящихся под напряжением, внутри объектов капитального строительства, внутренняя проводка в которых не обесточена, если это приведет к ограничению действий рабочих в соответствии с требованиями техники безопасности ОЗП=1,2; ЭМ=1,2 к расх.; ЗПМ=1,2; ТЗ=1,2; ТЗМ=1,2 | [27 empty] | Производство работ осуществляется в охранной зоне действующей воздушной линии электропередачи, вблизи объектов, находящихся под напряжением, внутри объектов капитального строительства, внутренняя проводка в которых не обесточена, если это приведет к ограничению действий рабочих в соответствии с требованиями техники безопасности ОЗП=1,2; ЭМ=1,2 к расх.; ЗПМ=1,2; ТЗ=1,2; ТЗМ=1,2
| 421/пр_2020_прил.10_т.5_п.9.1_гр.3 | Производство ремонтно-строительных работ осуществляется в стесненных условиях населенных пунктов: отдельных конструктивных решений объектов капитального строительства (кроме указанных в подпунктах 9.2 и 9.3 пункта 9 настоящей таблицы), объектов капитального строительства в целом ОЗП=1,15; ЭМ=1,15 к расх.; ЗПМ=1,15; ТЗ=1,15; ТЗМ=1,15 | [27 empty] | Производство ремонтно-строительных работ осуществляется в стесненных условиях населенных пунктов: отдельных конструктивных решений объектов капитального строительства (кроме указанных в подпунктах 9.2 и 9.3 пункта 9 настоящей таблицы), объектов капитального строительства в целом ОЗП=1,15; ЭМ=1,15 к расх.; ЗПМ=1,15; ТЗ=1,15; ТЗМ=1,15
| 1 | ОТ |  |  | 8: 348.49; 9: 1.35; 10: 4.7; 11: 68.84; 12: 323.55 | [17 empty] | ОТ
| 2 | ЭМ |  |  | 8: 4.77; 9: 1.35; 10: 0.06; 11: 15.07; 12: 0.9 | [17 empty] | ЭМ
| 3 | в т.ч. ОТм |  |  | 8: 0.64; 9: 1.35; 10: 0.01; 11: 68.84; 12: 0.69 | [17 empty] | в т.ч. ОТм
| 4 | М |  |  | 8: 103.19; 10: 1.03; 11: 9.83; 12: 10.12 | [17 empty] | М
|  | ЗТ |  |  | 4: чел.-ч; 5: 35.13; 6: 1.35; 7: 0.47425 | [18 empty] | ЗТ
|  | ЗТм |  |  | 4: чел.-ч; 5: 0.05; 6: 1.35; 7: 0.000675 | [18 empty] | ЗТм
|  | Итого по расценке |  |  | 8: 456.45; 10: 5.79; 12: 334.57 | [19 empty] | Итого по расценке
|  | ФОТ |  |  | 10: 4.71; 12: 324.24 | [18 empty] | ФОТ
| Пр/812-049.3-1 | НР Электротехнические установки на других объектах |  |  | 4: %; 5: 97; 7: 97; 10: 4.57; 12: 314.51 | [18 empty] | НР Электротехнические установки на других объектах
| Пр/774-049.3 | СП Электротехнические установки на других объектах |  |  | 4: %; 5: 51; 7: 51; 10: 2.4; 12: 165.36 | [18 empty] | СП Электротехнические установки на других объектах
|  | Всего по позиции |  |  | 10: 12.76; 12: 814.44 | [20 empty] | Всего по позиции
54 | ФССЦ-20.4.01.01-0012 | Выключатель двухклавишный для открытой проводки, марка: А16-007 с подсветкой, цвет белый |  |  | 10 шт | 0.1 | 1 | 0.1 | 99.5 |  | 9.95 | 9.83 | 97.81 | [15 empty] | Выключатель двухклавишный для открытой проводки, марка: А16-007 с подсветкой, цвет белый
|  | Всего по позиции |  |  | 10: 9.95; 12: 97.81 | [20 empty] | Всего по позиции
55 | ФЕР18-03-001-03 | Установка конвекторов |  |  | 4: 100 кВт; 5: 0.02; 6: 1; 7: 0.02 | [15 empty] | Установка конвекторов
| 421/пр_2020_прил.10_т.5_п.4_гр.3 | Производство работ осуществляется в охранной зоне действующей воздушной линии электропередачи, вблизи объектов, находящихся под напряжением, внутри объектов капитального строительства, внутренняя проводка в которых не обесточена, если это приведет к ограничению действий рабочих в соответствии с требованиями техники безопасности ОЗП=1,2; ЭМ=1,2 к расх.; ЗПМ=1,2; ТЗ=1,2; ТЗМ=1,2 | [27 empty] | Производство работ осуществляется в охранной зоне действующей воздушной линии электропередачи, вблизи объектов, находящихся под напряжением, внутри объектов капитального строительства, внутренняя проводка в которых не обесточена, если это приведет к ограничению действий рабочих в соответствии с требованиями техники безопасности ОЗП=1,2; ЭМ=1,2 к расх.; ЗПМ=1,2; ТЗ=1,2; ТЗМ=1,2
| 421/пр_2020_прил.10_т.5_п.9.1_гр.3 | Производство ремонтно-строительных работ осуществляется в стесненных условиях населенных пунктов: отдельных конструктивных решений объектов капитального строительства (кроме указанных в подпунктах 9.2 и 9.3 пункта 9 настоящей таблицы), объектов капитального строительства в целом ОЗП=1,15; ЭМ=1,15 к расх.; ЗПМ=1,15; ТЗ=1,15; ТЗМ=1,15 | [27 empty] | Производство ремонтно-строительных работ осуществляется в стесненных условиях населенных пунктов: отдельных конструктивных решений объектов капитального строительства (кроме указанных в подпунктах 9.2 и 9.3 пункта 9 настоящей таблицы), объектов капитального строительства в целом ОЗП=1,15; ЭМ=1,15 к расх.; ЗПМ=1,15; ТЗ=1,15; ТЗМ=1,15
| 1 | ОТ |  |  | 8: 780.39; 9: 1.35; 10: 21.07; 11: 68.84; 12: 1450.46 | [17 empty] | ОТ
| 2 | ЭМ |  |  | 8: 155.7; 9: 1.35; 10: 4.2; 11: 15.07; 12: 63.29 | [17 empty] | ЭМ
| 3 | в т.ч. ОТм |  |  | 8: 34.62; 9: 1.35; 10: 0.93; 11: 68.84; 12: 64.02 | [17 empty] | в т.ч. ОТм
| 4 | М |  |  | 8: 62.09; 10: 1.24; 11: 9.83; 12: 12.19 | [17 empty] | М
|  | ЗТ |  |  | 4: чел.-ч; 5: 87; 6: 1.35; 7: 2.349 | [18 empty] | ЗТ
|  | ЗТм |  |  | 4: чел.-ч; 5: 2.81; 6: 1.35; 7: 0.07587 | [18 empty] | ЗТм
|  | Итого по расценке |  |  | 8: 998.18; 10: 26.51; 12: 1525.94 | [19 empty] | Итого по расценке
|  | ФОТ |  |  | 10: 22; 12: 1514.48 | [18 empty] | ФОТ
| Пр/812-016.0-1 | НР Сантехнические работы - внутренние (трубопроводы, водопровод, канализация, отопление, газоснабжение, вентиляция и кондиционирование воздуха) |  |  | 4: %; 5: 121; 7: 121; 10: 26.62; 12: 1832.52 | [18 empty] | НР Сантехнические работы - внутренние (трубопроводы, водопровод, канализация, отопление, газоснабжение, вентиляция и кондиционирование воздуха)
| Пр/774-016.0 | СП Сантехнические работы - внутренние (трубопроводы, водопровод, канализация, отопление, газоснабжение, вентиляция и кондиционирование воздуха) |  |  | 4: %; 5: 72; 7: 72; 10: 15.84; 12: 1090.43 | [18 empty] | СП Сантехнические работы - внутренние (трубопроводы, водопровод, канализация, отопление, газоснабжение, вентиляция и кондиционирование воздуха)
|  | Всего по позиции |  |  | 10: 68.97; 12: 4448.89 | [20 empty] | Всего по позиции
56 | ФССЦ-18.5.06.02-0164 | Конвекторы отопительные стальные настенные с кожухом и креплениями, тепловая мощность 1,000 кВт, концевые |  |  | шт | 2 | 1 | 2 | 408.12 |  | 816.24 | 9.83 | 8023.64 | [15 empty] | Конвекторы отопительные стальные настенные с кожухом и креплениями, тепловая мощность 1,000 кВт, концевые
|  | Всего по позиции |  |  | 10: 816.24; 12: 8023.64 | [20 empty] | Всего по позиции
57 | ФЕРм08-03-573-04 | Шкаф (пульт) управления навесной, высота, ширина и глубина: до 600х600х350 мм | [26 empty] | Шкаф (пульт) управления навесной, высота, ширина и глубина: до 600х600х350 мм | bar: 4 to 7
| 421/пр_2020_прил.10_т.5_п.4_гр.3 | Производство работ осуществляется в охранной зоне действующей воздушной линии электропередачи, вблизи объектов, находящихся под напряжением, внутри объектов капитального строительства, внутренняя проводка в которых не обесточена, если это приведет к ограничению действий рабочих в соответствии с требованиями техники безопасности ОЗП=1,2; ЭМ=1,2 к расх.; ЗПМ=1,2; ТЗ=1,2; ТЗМ=1,2 | [27 empty] | Производство работ осуществляется в охранной зоне действующей воздушной линии электропередачи, вблизи объектов, находящихся под напряжением, внутри объектов капитального строительства, внутренняя проводка в которых не обесточена, если это приведет к ограничению действий рабочих в соответствии с требованиями техники безопасности ОЗП=1,2; ЭМ=1,2 к расх.; ЗПМ=1,2; ТЗ=1,2; ТЗМ=1,2
| 421/пр_2020_прил.10_т.5_п.9.1_гр.3 | Производство ремонтно-строительных работ осуществляется в стесненных условиях населенных пунктов: отдельных конструктивных решений объектов капитального строительства (кроме указанных в подпунктах 9.2 и 9.3 пункта 9 настоящей таблицы), объектов капитального строительства в целом ОЗП=1,15; ЭМ=1,15 к расх.; ЗПМ=1,15; ТЗ=1,15; ТЗМ=1,15 | [27 empty] | Производство ремонтно-строительных работ осуществляется в стесненных условиях населенных пунктов: отдельных конструктивных решений объектов капитального строительства (кроме указанных в подпунктах 9.2 и 9.3 пункта 9 настоящей таблицы), объектов капитального строительства в целом ОЗП=1,15; ЭМ=1,15 к расх.; ЗПМ=1,15; ТЗ=1,15; ТЗМ=1,15
| 1 | ОТ |  |  | 8: 20.44; 9: 1.35; 10: 27.59; 11: 68.84; 12: 1899.3 | [17 empty] | ОТ
| 2 | ЭМ |  |  | 8: 33.47; 9: 1.35; 10: 45.18; 11: 15.07; 12: 680.86 | [17 empty] | ЭМ
| 3 | в т.ч. ОТм |  |  | 8: 3.42; 9: 1.35; 10: 4.62; 11: 68.84; 12: 318.04 | [17 empty] | в т.ч. ОТм
| 4 | М |  |  | 8: 2.94; 10: 2.94; 11: 9.83; 12: 28.9 | [17 empty] | М
|  | ЗТ |  |  | 4: чел.-ч; 5: 2.06; 6: 1.35; 7: 2.781 | [18 empty] | ЗТ
|  | ЗТм |  |  | 4: чел.-ч; 5: 0.31; 6: 1.35; 7: 0.4185 | [18 empty] | ЗТм
|  | Итого по расценке |  |  | 8: 56.85; 10: 75.71; 12: 2609.06 | [19 empty] | Итого по расценке
|  | ФОТ |  |  | 10: 32.21; 12: 2217.34 | [18 empty] | ФОТ
| Пр/812-049.3-1 | НР Электротехнические установки на других объектах |  |  | 4: %; 5: 97; 7: 97; 10: 31.24; 12: 2150.82 | [18 empty] | НР Электротехнические установки на других объектах
| Пр/774-049.3 | СП Электротехнические установки на других объектах |  |  | 4: %; 5: 51; 7: 51; 10: 16.43; 12: 1130.84 | [18 empty] | СП Электротехнические установки на других объектах
|  | Всего по позиции |  |  | 10: 123.38; 12: 5890.72 | [20 empty] | Всего по позиции
58 О | Цена поставщика | Шкаф силовой ШВР 1-50, с автоматическими выключателями |  |  | шт. | 1 | 1 | 1 | 160000 | 1.0424 | 23589.48 | 7.07 | 166777.6 | [15 empty] | Шкаф силовой ШВР 1-50, с автоматическими выключателями
| 421/пр_2020_п.92_пп.в | Заготовительно-складские расходы для оборудования - 1,2% ПЗ=1,2% (ОЗП=1,2%; ЭМ=1,2%; МАТ=1,2%) | [27 empty] | Заготовительно-складские расходы для оборудования - 1,2% ПЗ=1,2% (ОЗП=1,2%; ЭМ=1,2%; МАТ=1,2%)
| 421/пр_2020_п.91_абз.4 | Транспортные затраты, в случае невозможности их определения на основании расчета или по результатам конъюнктурного анализа (от отпускной цены на такое оборудования) - до 3% ПЗ=1,03 (ОЗП=1,03; ЭМ=1,03; МАТ=1,03) | [27 empty] | Транспортные затраты, в случае невозможности их определения на основании расчета или по результатам конъюнктурного анализа (от отпускной цены на такое оборудования) - до 3% ПЗ=1,03 (ОЗП=1,03; ЭМ=1,03; МАТ=1,03)
|  | Всего по позиции |  |  | 10: 23589.48; 12: 166777.6 | [20 empty] | Всего по позиции
59 | ФЕРм08-03-574-01 | Разводка по устройствам и подключение жил кабелей или проводов сечением: до 10 мм2 |  |  | 4: 100 шт; 5: 0.14; 6: 1; 7: 0.14 | [15 empty] | Разводка по устройствам и подключение жил кабелей или проводов сечением: до 10 мм2
| 421/пр_2020_прил.10_т.5_п.4_гр.3 | Производство работ осуществляется в охранной зоне действующей воздушной линии электропередачи, вблизи объектов, находящихся под напряжением, внутри объектов капитального строительства, внутренняя проводка в которых не обесточена, если это приведет к ограничению действий рабочих в соответствии с требованиями техники безопасности ОЗП=1,2; ЭМ=1,2 к расх.; ЗПМ=1,2; ТЗ=1,2; ТЗМ=1,2 | [27 empty] | Производство работ осуществляется в охранной зоне действующей воздушной линии электропередачи, вблизи объектов, находящихся под напряжением, внутри объектов капитального строительства, внутренняя проводка в которых не обесточена, если это приведет к ограничению действий рабочих в соответствии с требованиями техники безопасности ОЗП=1,2; ЭМ=1,2 к расх.; ЗПМ=1,2; ТЗ=1,2; ТЗМ=1,2
| 421/пр_2020_прил.10_т.5_п.9.1_гр.3 | Производство ремонтно-строительных работ осуществляется в стесненных условиях населенных пунктов: отдельных конструктивных решений объектов капитального строительства (кроме указанных в подпунктах 9.2 и 9.3 пункта 9 настоящей таблицы), объектов капитального строительства в целом ОЗП=1,15; ЭМ=1,15 к расх.; ЗПМ=1,15; ТЗ=1,15; ТЗМ=1,15 | [27 empty] | Производство ремонтно-строительных работ осуществляется в стесненных условиях населенных пунктов: отдельных конструктивных решений объектов капитального строительства (кроме указанных в подпунктах 9.2 и 9.3 пункта 9 настоящей таблицы), объектов капитального строительства в целом ОЗП=1,15; ЭМ=1,15 к расх.; ЗПМ=1,15; ТЗ=1,15; ТЗМ=1,15
| 1 | ОТ |  |  | 8: 153.26; 9: 1.35; 10: 28.97; 11: 68.84; 12: 1994.29 | [17 empty] | ОТ
| 2 | ЭМ |  |  | 8: 1.81; 9: 1.35; 10: 0.34; 11: 15.07; 12: 5.12 | [17 empty] | ЭМ
| 3 | в т.ч. ОТм |  |  | 8: 0.26; 9: 1.35; 10: 0.05; 11: 68.84; 12: 3.44 | [17 empty] | в т.ч. ОТм
| 4 | М |  |  | 8: 98.83; 10: 13.84; 11: 9.83; 12: 136.05 | [17 empty] | М
|  | ЗТ |  |  | 4: чел.-ч; 5: 15.45; 6: 1.35; 7: 2.92 | [18 empty] | ЗТ
|  | ЗТм |  |  | 4: чел.-ч; 5: 0.02; 6: 1.35; 7: 0.00378 | [18 empty] | ЗТм
|  | Итого по расценке |  |  | 8: 253.9; 10: 43.15; 12: 2135.46 | [19 empty] | Итого по расценке
|  | ФОТ |  |  | 10: 29.02; 12: 1997.73 | [18 empty] | ФОТ
| Пр/812-049.3-1 | НР Электротехнические установки на других объектах |  |  | 4: %; 5: 97; 7: 97; 10: 28.15; 12: 1937.8 | [18 empty] | НР Электротехнические установки на других объектах
| Пр/774-049.3 | СП Электротехнические установки на других объектах |  |  | 4: %; 5: 51; 7: 51; 10: 14.8; 12: 1018.84 | [18 empty] | СП Электротехнические установки на других объектах
|  | Всего по позиции |  |  | 10: 86.1; 12: 5092.1 | [20 empty] | Всего по позиции
|  | Итоги по разделу 2 Электроснабжение скважины, ВЛ-0,4 кВ : | [33 empty] | Итоги по разделу 2 Электроснабжение скважины, ВЛ-0,4 кВ :
|  | Всего прямые затраты (справочно) |  |  | 10: 30868.36; 12: 404125.09 | [23 empty] | Всего прямые затраты (справочно)
|  | Строительные работы |  |  | 10: 30596.04; 12: 504634.44 | [23 empty] | Строительные работы
|  | в том числе: | [34 empty] | в том числе:
|  | оплата труда |  |  | 10: 973.67; 12: 67027.45 | [23 empty] | оплата труда
|  | эксплуатация машин и механизмов |  |  | 10: 2934.17; 12: 44217.93 | [23 empty] | эксплуатация машин и механизмов
|  | в том числе оплата труда машинистов (ОТм) |  |  | 10: 384.68; 12: 26481.37 | [23 empty] | в том числе оплата труда машинистов (ОТм)
|  | материалы |  |  | 10: 24467.48; 12: 240515.33 | [23 empty] | материалы
|  | накладные расходы |  |  | 10: 1403.06; 12: 96586.69 | [23 empty] | накладные расходы
|  | сметная прибыль |  |  | 10: 817.66; 12: 56287.04 | [23 empty] | сметная прибыль
|  | Монтажные работы |  |  | 10: 3193.43; 12: 100579.57 | [23 empty] | Монтажные работы
|  | в том числе: | [34 empty] | в том числе:
|  | оплата труда |  |  | 10: 463.18; 12: 31885.31 | [23 empty] | оплата труда
|  | эксплуатация машин и механизмов |  |  | 10: 100.3; 12: 1511.51 | [23 empty] | эксплуатация машин и механизмов
|  | в том числе оплата труда машинистов (ОТм) |  |  | 10: 10.06; 12: 692.53 | [23 empty] | в том числе оплата труда машинистов (ОТм)
|  | материалы |  |  | 10: 1929.56; 12: 18967.56 | [23 empty] | материалы
|  | накладные расходы |  |  | 10: 459.04; 12: 31600.5 | [23 empty] | накладные расходы
|  | сметная прибыль |  |  | 10: 241.35; 12: 16614.69 | [23 empty] | сметная прибыль
|  | Оборудование |  |  | 10: 23589.48; 12: 166777.6 | [23 empty] | Оборудование
|  | Всего ФОТ (справочно) |  |  | 10: 1831.59; 12: 126086.66 | [23 empty] | Всего ФОТ (справочно)
|  | Всего накладные расходы (справочно) |  |  | 10: 1862.1; 12: 128187.19 | [23 empty] | Всего накладные расходы (справочно)
|  | Всего сметная прибыль (справочно) |  |  | 10: 1059.01; 12: 72901.73 | [23 empty] | Всего сметная прибыль (справочно)
|  | Всего по разделу 2 Электроснабжение скважины, ВЛ-0,4 кВ |  |  | 10: 57378.95 | [24 empty] | Всего по разделу 2 Электроснабжение скважины, ВЛ-0,4 кВ
|  | справочно: | [34 empty] | справочно:
|  | Затраты труда рабочих |  |  | 7: 156,7576395 | [25 empty] | Затраты труда рабочих
|  | Затраты труда машинистов |  |  | 7: 33,429132 | [25 empty] | Затраты труда машинистов
Раздел 3. Устройство забора | [27 empty] | Раздел 3. Устройство забора
64 | ФЕР08-01-002-02 | Устройство основания под фундаменты: щебеночного |  |  | 4: м3; 5: 6; 6: 1; 7: 6 | [15 empty] | Устройство основания под фундаменты: щебеночного
| 421/пр_2020_прил.10_т.5_п.4_гр.3 | Производство работ осуществляется в охранной зоне действующей воздушной линии электропередачи, вблизи объектов, находящихся под напряжением, внутри объектов капитального строительства, внутренняя проводка в которых не обесточена, если это приведет к ограничению действий рабочих в соответствии с требованиями техники безопасности ОЗП=1,2; ЭМ=1,2 к расх.; ЗПМ=1,2; ТЗ=1,2; ТЗМ=1,2 | [27 empty] | Производство работ осуществляется в охранной зоне действующей воздушной линии электропередачи, вблизи объектов, находящихся под напряжением, внутри объектов капитального строительства, внутренняя проводка в которых не обесточена, если это приведет к ограничению действий рабочих в соответствии с требованиями техники безопасности ОЗП=1,2; ЭМ=1,2 к расх.; ЗПМ=1,2; ТЗ=1,2; ТЗМ=1,2
| 421/пр_2020_прил.10_т.5_п.9.1_гр.3 | Производство ремонтно-строительных работ осуществляется в стесненных условиях населенных пунктов: отдельных конструктивных решений объектов капитального строительства (кроме указанных в подпунктах 9.2 и 9.3 пункта 9 настоящей таблицы), объектов капитального строительства в целом ОЗП=1,15; ЭМ=1,15 к расх.; ЗПМ=1,15; ТЗ=1,15; ТЗМ=1,15 | [27 empty] | Производство ремонтно-строительных работ осуществляется в стесненных условиях населенных пунктов: отдельных конструктивных решений объектов капитального строительства (кроме указанных в подпунктах 9.2 и 9.3 пункта 9 настоящей таблицы), объектов капитального строительства в целом ОЗП=1,15; ЭМ=1,15 к расх.; ЗПМ=1,15; ТЗ=1,15; ТЗМ=1,15
| 1 | ОТ |  |  | 8: 6.75; 9: 1.35; 10: 54.68; 11: 68.84; 12: 3764.17 | [17 empty] | ОТ
| 2 | ЭМ |  |  | 8: 8.29; 9: 1.35; 10: 67.15; 11: 15.07; 12: 1011.95 | [17 empty] | ЭМ
| 3 | в т.ч. ОТм |  |  | 8: 0.81; 9: 1.35; 10: 6.56; 11: 68.84; 12: 451.59 | [17 empty] | в т.ч. ОТм
| 4 | М |  |  | 8: 0.37; 10: 2.22; 11: 9.83; 12: 21.82 | [17 empty] | М
|  | ЗТ |  |  | 4: чел.-ч; 5: 0.85; 6: 1.35; 7: 6.885 | [18 empty] | ЗТ
|  | ЗТм |  |  | 4: чел.-ч; 5: 0.07; 6: 1.35; 7: 0.567 | [18 empty] | ЗТм
|  | Итого по расценке |  |  | 8: 15.41; 10: 124.05; 12: 4797.94 | [19 empty] | Итого по расценке
|  | ФОТ |  |  | 10: 61.24; 12: 4215.76 | [18 empty] | ФОТ
| Пр/812-008.0-1 | НР Конструкции из кирпича и блоков |  |  | 4: %; 5: 110; 7: 110; 10: 67.36; 12: 4637.34 | [18 empty] | НР Конструкции из кирпича и блоков
| Пр/774-008.0 | СП Конструкции из кирпича и блоков |  |  | 4: %; 5: 69; 7: 69; 10: 42.26; 12: 2908.87 | [18 empty] | СП Конструкции из кирпича и блоков
|  | Всего по позиции |  |  | 10: 233.67; 12: 12344.15 | [20 empty] | Всего по позиции
65 | ФССЦ-02.2.05.04-1772 | Щебень М 600, фракция 20-40 мм, группа 2 |  |  | м3 | 6.9 | 1 | 6.9 | 114.13 |  | 787.5 | 9.83 | 7741.13 | [15 empty] | Щебень М 600, фракция 20-40 мм, группа 2
|  | Всего по позиции |  |  | 10: 787.5; 12: 7741.13 | [20 empty] | Всего по позиции
66 | ФЕР07-01-054-01 | Установка железобетонных оград из панелей длиной: 4 м (в т.ч. рытье траншеи) |  |  | 4: 100 м; 5: 4.032; 6: 1; 7: 4.032 | [15 empty] | Установка железобетонных оград из панелей длиной: 4 м (в т.ч. рытье траншеи)
| 421/пр_2020_прил.10_т.5_п.4_гр.3 | Производство работ осуществляется в охранной зоне действующей воздушной линии электропередачи, вблизи объектов, находящихся под напряжением, внутри объектов капитального строительства, внутренняя проводка в которых не обесточена, если это приведет к ограничению действий рабочих в соответствии с требованиями техники безопасности ОЗП=1,2; ЭМ=1,2 к расх.; ЗПМ=1,2; ТЗ=1,2; ТЗМ=1,2 | [27 empty] | Производство работ осуществляется в охранной зоне действующей воздушной линии электропередачи, вблизи объектов, находящихся под напряжением, внутри объектов капитального строительства, внутренняя проводка в которых не обесточена, если это приведет к ограничению действий рабочих в соответствии с требованиями техники безопасности ОЗП=1,2; ЭМ=1,2 к расх.; ЗПМ=1,2; ТЗ=1,2; ТЗМ=1,2
| 421/пр_2020_прил.10_т.5_п.9.1_гр.3 | Производство ремонтно-строительных работ осуществляется в стесненных условиях населенных пунктов: отдельных конструктивных решений объектов капитального строительства (кроме указанных в подпунктах 9.2 и 9.3 пункта 9 настоящей таблицы), объектов капитального строительства в целом ОЗП=1,15; ЭМ=1,15 к расх.; ЗПМ=1,15; ТЗ=1,15; ТЗМ=1,15 | [27 empty] | Производство ремонтно-строительных работ осуществляется в стесненных условиях населенных пунктов: отдельных конструктивных решений объектов капитального строительства (кроме указанных в подпунктах 9.2 и 9.3 пункта 9 настоящей таблицы), объектов капитального строительства в целом ОЗП=1,15; ЭМ=1,15 к расх.; ЗПМ=1,15; ТЗ=1,15; ТЗМ=1,15
| 1 | ОТ |  |  | 8: 1018.9; 9: 1.35; 10: 5546.08; 11: 68.84; 12: 381792.15 | [17 empty] | ОТ
| 2 | ЭМ |  |  | 8: 4260.98; 9: 1.35; 10: 23193.37; 11: 15.07; 12: 349524.09 | [17 empty] | ЭМ
| 3 | в т.ч. ОТм |  |  | 8: 508.75; 9: 1.35; 10: 2769.23; 11: 68.84; 12: 190633.79 | [17 empty] | в т.ч. ОТм
| 4 | М |  |  | 8: 48.36; 10: 113.98; 11: 9.83; 12: 1120.42 | [17 empty] | М
|  | ЗТ |  |  | 4: чел.-ч; 5: 115; 6: 1.35; 7: 625.968 | [18 empty] | ЗТ
|  | ЗТм |  |  | 4: чел.-ч; 5: 38.23; 6: 1.35; 7: 208.0935 | [18 empty] | ЗТм
|  | Итого по расценке |  |  | 8: 5328.24; 10: 28853.43; 12: 732436.66 | [19 empty] | Итого по расценке
|  | ФОТ |  |  | 10: 8315.31; 12: 572425.94 | [18 empty] | ФОТ
| Пр/812-007.0-1 | НР Бетонные и железобетонные сборные конструкции и работы в строительстве |  |  | 4: %; 5: 110; 7: 110; 10: 9146.84; 12: 629668.53 | [18 empty] | НР Бетонные и железобетонные сборные конструкции и работы в строительстве
| Пр/774-007.0 | СП Бетонные и железобетонные сборные конструкции и работы в строительстве |  |  | 4: %; 5: 73; 7: 73; 10: 6070.18; 12: 417870.94 | [18 empty] | СП Бетонные и железобетонные сборные конструкции и работы в строительстве
|  | Всего по позиции |  |  | 10: 44070.45; 12: 1779976.13 | [20 empty] | Всего по позиции
67 | ФССЦ-04.1.02.05-0006 | Смеси бетонные тяжелого бетона (БСТ), класс B15 (М200) |  |  | м3 | 3.14 | 1 | 3.14 | 592.76 |  | 1861.27 | 9.83 | 18296.28 | [15 empty] | Смеси бетонные тяжелого бетона (БСТ), класс B15 (М200)
|  | Всего по позиции |  |  | 10: 1861.27; 12: 18296.28 | [20 empty] | Всего по позиции
68 | ФССЦ-05.1.05.15-0019 | Фундаменты стаканного типа, бетон B15 (М200), объем от 0,2 до 1 м3, расход арматуры 25 кгм3 |  |  | м3 | 21.84 | 1 | 21.84 | 998.48 |  | 21806.8 | 9.83 | 214360.84 | [15 empty] | Фундаменты стаканного типа, бетон B15 (М200), объем от 0,2 до 1 м3, расход арматуры 25 кгм3
|  | Всего по позиции |  |  | 10: 21806.8; 12: 214360.84 | [20 empty] | Всего по позиции
69 | ФССЦ-05.1.07.13-0003 | Панели оград глухие плоские, бетон B25, расход арматуры 67 кг/м3 длиной более 3м |  |  | м3 | 140.8 | 1 | 140.8 | 1932.3 |  | 272067.84 | 9.83 | 2674426.87 | [15 empty] | Панели оград глухие плоские, бетон B25, расход арматуры 67 кг/м3 длиной более 3м
|  | Всего по позиции |  |  | 10: 272067.84; 12: 2674426.87 | [20 empty] | Всего по позиции
70 | ФССЦ-08.4.03.02-0006 | Сталь арматурная, горячекатаная, гладкая, класс А-I, диаметр 16-18 мм |  |  | т | 0.5 | 1 | 0.5 | 5650 |  | 2825 | 9.83 | 27769.75 | [15 empty] | Сталь арматурная, горячекатаная, гладкая, класс А-I, диаметр 16-18 мм
|  | Всего по позиции |  |  | 10: 2825; 12: 27769.75 | [20 empty] | Всего по позиции
71 | ФЕР06-01-001-01 | Устройство бетонной подготовки / заливка бетоном основания забора |  |  | 4: 100 м3; 5: 0.156; 6: 1; 7: 0.156 | [15 empty] | Устройство бетонной подготовки / заливка бетоном основания забора
| 421/пр_2020_прил.10_т.5_п.4_гр.3 | Производство работ осуществляется в охранной зоне действующей воздушной линии электропередачи, вблизи объектов, находящихся под напряжением, внутри объектов капитального строительства, внутренняя проводка в которых не обесточена, если это приведет к ограничению действий рабочих в соответствии с требованиями техники безопасности ОЗП=1,2; ЭМ=1,2 к расх.; ЗПМ=1,2; ТЗ=1,2; ТЗМ=1,2 | [27 empty] | Производство работ осуществляется в охранной зоне действующей воздушной линии электропередачи, вблизи объектов, находящихся под напряжением, внутри объектов капитального строительства, внутренняя проводка в которых не обесточена, если это приведет к ограничению действий рабочих в соответствии с требованиями техники безопасности ОЗП=1,2; ЭМ=1,2 к расх.; ЗПМ=1,2; ТЗ=1,2; ТЗМ=1,2
| 421/пр_2020_прил.10_т.5_п.9.1_гр.3 | Производство ремонтно-строительных работ осуществляется в стесненных условиях населенных пунктов: отдельных конструктивных решений объектов капитального строительства (кроме указанных в подпунктах 9.2 и 9.3 пункта 9 настоящей таблицы), объектов капитального строительства в целом ОЗП=1,15; ЭМ=1,15 к расх.; ЗПМ=1,15; ТЗ=1,15; ТЗМ=1,15 | [27 empty] | Производство ремонтно-строительных работ осуществляется в стесненных условиях населенных пунктов: отдельных конструктивных решений объектов капитального строительства (кроме указанных в подпунктах 9.2 и 9.3 пункта 9 настоящей таблицы), объектов капитального строительства в целом ОЗП=1,15; ЭМ=1,15 к расх.; ЗПМ=1,15; ТЗ=1,15; ТЗМ=1,15
| 1 | ОТ |  |  | 8: 1053; 9: 1.35; 10: 221.76; 11: 68.84; 12: 15265.96 | [17 empty] | ОТ
| 2 | ЭМ |  |  | 8: 1566.06; 9: 1.35; 10: 329.81; 11: 15.07; 12: 4970.24 | [17 empty] | ЭМ
| 3 | в т.ч. ОТм |  |  | 8: 244.39; 9: 1.35; 10: 51.47; 11: 68.84; 12: 3543.19 | [17 empty] | в т.ч. ОТм
| 4 | М |  |  | 8: 909.27; 10: 141.85; 11: 9.83; 12: 1394.39 | [17 empty] | М
|  | ЗТ |  |  | 4: чел.-ч; 5: 135; 6: 1.35; 7: 28.431 | [18 empty] | ЗТ
|  | ЗТм |  |  | 4: чел.-ч; 5: 18.12; 6: 1.35; 7: 3.8161 | [18 empty] | ЗТм
|  | Итого по расценке |  |  | 8: 3528.33; 10: 693.42; 12: 21630.59 | [19 empty] | Итого по расценке
|  | ФОТ |  |  | 10: 273.23; 12: 18809.15 | [18 empty] | ФОТ
| Пр/812-006.0-1 | НР Бетонные и железобетонные монолитные конструкции и работы в строительстве |  |  | 4: %; 5: 102; 7: 102; 10: 278.69; 12: 19185.33 | [18 empty] | НР Бетонные и железобетонные монолитные конструкции и работы в строительстве
| Пр/774-006.0 | СП Бетонные и железобетонные монолитные конструкции и работы в строительстве |  |  | 4: %; 5: 58; 7: 58; 10: 158.47; 12: 10909.31 | [18 empty] | СП Бетонные и железобетонные монолитные конструкции и работы в строительстве
|  | Всего по позиции |  |  | 10: 1130.58; 12: 51725.23 | [20 empty] | Всего по позиции
72 | ФССЦ-04.1.02.05-0006 | Смеси бетонные тяжелого бетона (БСТ), класс B15 (М200) |  |  | м3 | 6.09 | 1 | 6.09 | 592.76 |  | 3609.91 | 9.83 | 35485.42 | [15 empty] | Смеси бетонные тяжелого бетона (БСТ), класс B15 (М200)
|  | Всего по позиции |  |  | 10: 3609.91; 12: 35485.42 | [20 empty] | Всего по позиции
|  | Итоги по разделу 3 Устройство забора : | [33 empty] | Итоги по разделу 3 Устройство забора :
|  | Всего прямые затраты (справочно) |  |  | 10: 332629.22; 12: 3736945.48 | [23 empty] | Всего прямые затраты (справочно)
|  | Строительные работы |  |  | 10: 348393.02; 12: 4822125.8 | [23 empty] | Строительные работы
|  | в том числе: | [34 empty] | в том числе:
|  | оплата труда |  |  | 10: 5822.52; 12: 400822.28 | [23 empty] | оплата труда
|  | эксплуатация машин и механизмов |  |  | 10: 23590.33; 12: 355506.28 | [23 empty] | эксплуатация машин и механизмов
|  | в том числе оплата труда машинистов (ОТм) |  |  | 10: 2827.26; 12: 194628.57 | [23 empty] | в том числе оплата труда машинистов (ОТм)
|  | материалы |  |  | 10: 303216.37; 12: 2980616.92 | [23 empty] | материалы
|  | накладные расходы |  |  | 10: 9492.89; 12: 653491.2 | [23 empty] | накладные расходы
|  | сметная прибыль |  |  | 10: 6270.91; 12: 431689.12 | [23 empty] | сметная прибыль
|  | Всего ФОТ (справочно) |  |  | 10: 8649.78; 12: 595450.85 | [23 empty] | Всего ФОТ (справочно)
|  | Всего накладные расходы (справочно) |  |  | 10: 9492.89; 12: 653491.2 | [23 empty] | Всего накладные расходы (справочно)
|  | Всего сметная прибыль (справочно) |  |  | 10: 6270.91; 12: 431689.12 | [23 empty] | Всего сметная прибыль (справочно)
|  | Всего по разделу 3 Устройство забора |  |  | 10: 348393.02 | [24 empty] | Всего по разделу 3 Устройство забора
|  | справочно: | [34 empty] | справочно:
|  | Затраты труда рабочих |  |  | 7: 661,284 | [25 empty] | Затраты труда рабочих
|  | Затраты труда машинистов |  |  | 7: 212,476608 | [25 empty] | Затраты труда машинистов
Раздел 4. Пусконаладочные работы | [27 empty] | Раздел 4. Пусконаладочные работы
60 | ФЕРп01-11-024-01 | Фазировка электрической линии или трансформатора с сетью напряжением: до 1 кВ |  |  | 4: шт; 5: 3; 6: 1; 7: 3 | [15 empty] | Фазировка электрической линии или трансформатора с сетью напряжением: до 1 кВ
| 421/пр_2020_прил.10_т.5_п.4_гр.3 | Производство работ осуществляется в охранной зоне действующей воздушной линии электропередачи, вблизи объектов, находящихся под напряжением, внутри объектов капитального строительства, внутренняя проводка в которых не обесточена, если это приведет к ограничению действий рабочих в соответствии с требованиями техники безопасности ОЗП=1,2; ЭМ=1,2 к расх.; ЗПМ=1,2; ТЗ=1,2; ТЗМ=1,2 | [27 empty] | Производство работ осуществляется в охранной зоне действующей воздушной линии электропередачи, вблизи объектов, находящихся под напряжением, внутри объектов капитального строительства, внутренняя проводка в которых не обесточена, если это приведет к ограничению действий рабочих в соответствии с требованиями техники безопасности ОЗП=1,2; ЭМ=1,2 к расх.; ЗПМ=1,2; ТЗ=1,2; ТЗМ=1,2
| 1 | ОТ |  |  | 8: 10.5; 9: 1.2; 10: 37.8; 11: 68.84; 12: 2602.15 | [17 empty] | ОТ
|  | ЗТ |  |  | 4: чел.-ч; 5: 0.82; 6: 1.2; 7: 2.952 | [18 empty] | ЗТ
|  | Итого по расценке |  |  | 8: 10.5; 10: 37.8; 12: 2602.15 | [19 empty] | Итого по расценке
|  | ФОТ |  |  | 10: 37.8; 12: 2602.15 | [18 empty] | ФОТ
| Пр/812-083.0-1 | НР Пусконаладочные работы: 'вхолостую' - 80%, 'под нагрузкой' - 20% |  |  | 4: %; 5: 74; 7: 74; 10: 27.97; 12: 1925.59 | [18 empty] | НР Пусконаладочные работы: 'вхолостую' - 80%, 'под нагрузкой' - 20%
| Пр/774-083.0 | СП Пусконаладочные работы: 'вхолостую' - 80%, 'под нагрузкой' - 20% |  |  | 4: %; 5: 36; 7: 36; 10: 13.61; 12: 936.77 | [18 empty] | СП Пусконаладочные работы: 'вхолостую' - 80%, 'под нагрузкой' - 20%
|  | Всего по позиции |  |  | 10: 79.38; 12: 5464.51 | [20 empty] | Всего по позиции
61 | ФЕРп01-13-001-01 | Присоединение с количеством взаимосвязанных устройств: до 2 шт. |  |  | 4: присоединение; 5: 1; 6: 1; 7: 1 | [15 empty] | Присоединение с количеством взаимосвязанных устройств: до 2 шт.
| 421/пр_2020_прил.10_т.5_п.4_гр.3 | Производство работ осуществляется в охранной зоне действующей воздушной линии электропередачи, вблизи объектов, находящихся под напряжением, внутри объектов капитального строительства, внутренняя проводка в которых не обесточена, если это приведет к ограничению действий рабочих в соответствии с требованиями техники безопасности ОЗП=1,2; ЭМ=1,2 к расх.; ЗПМ=1,2; ТЗ=1,2; ТЗМ=1,2 | [27 empty] | Производство работ осуществляется в охранной зоне действующей воздушной линии электропередачи, вблизи объектов, находящихся под напряжением, внутри объектов капитального строительства, внутренняя проводка в которых не обесточена, если это приведет к ограничению действий рабочих в соответствии с требованиями техники безопасности ОЗП=1,2; ЭМ=1,2 к расх.; ЗПМ=1,2; ТЗ=1,2; ТЗМ=1,2
| 1 | ОТ |  |  | 8: 379.72; 9: 1.2; 10: 455.66; 11: 68.84; 12: 31367.63 | [17 empty] | ОТ
|  | ЗТ |  |  | 4: чел.-ч; 5: 25.92; 6: 1.2; 7: 31.104 | [18 empty] | ЗТ
|  | Итого по расценке |  |  | 8: 379.72; 10: 455.66; 12: 31367.63 | [19 empty] | Итого по расценке
|  | ФОТ |  |  | 10: 455.66; 12: 31367.63 | [18 empty] | ФОТ
| Пр/812-083.0-1 | НР Пусконаладочные работы: 'вхолостую' - 80%, 'под нагрузкой' - 20% |  |  | 4: %; 5: 74; 7: 74; 10: 337.19; 12: 23212.05 | [18 empty] | НР Пусконаладочные работы: 'вхолостую' - 80%, 'под нагрузкой' - 20%
| Пр/774-083.0 | СП Пусконаладочные работы: 'вхолостую' - 80%, 'под нагрузкой' - 20% |  |  | 4: %; 5: 36; 7: 36; 10: 164.04; 12: 11292.35 | [18 empty] | СП Пусконаладочные работы: 'вхолостую' - 80%, 'под нагрузкой' - 20%
|  | Всего по позиции |  |  | 10: 956.89; 12: 65872.03 | [20 empty] | Всего по позиции
62 | ФЕРп09-01-001-05 | Сооружение водозаборное: подземных вод, с погружными насосами, эрлифтами, производительность до 1000 м3/сут | [26 empty] | Сооружение водозаборное: подземных вод, с погружными насосами, эрлифтами, производительность до 1000 м3/сут | bar: 4 to 7
| 421/пр_2020_прил.10_т.5_п.4_гр.3 | Производство работ осуществляется в охранной зоне действующей воздушной линии электропередачи, вблизи объектов, находящихся под напряжением, внутри объектов капитального строительства, внутренняя проводка в которых не обесточена, если это приведет к ограничению действий рабочих в соответствии с требованиями техники безопасности ОЗП=1,2; ЭМ=1,2 к расх.; ЗПМ=1,2; ТЗ=1,2; ТЗМ=1,2 | [27 empty] | Производство работ осуществляется в охранной зоне действующей воздушной линии электропередачи, вблизи объектов, находящихся под напряжением, внутри объектов капитального строительства, внутренняя проводка в которых не обесточена, если это приведет к ограничению действий рабочих в соответствии с требованиями техники безопасности ОЗП=1,2; ЭМ=1,2 к расх.; ЗПМ=1,2; ТЗ=1,2; ТЗМ=1,2
| 1 | ОТ |  |  | 8: 3285.28; 9: 1.2; 10: 3942.34; 11: 68.84; 12: 271390.69 | [17 empty] | ОТ
|  | ЗТ |  |  | 4: чел.-ч; 5: 211; 6: 1.2; 7: 253.2 | [18 empty] | ЗТ
|  | Итого по расценке |  |  | 8: 3285.28; 10: 3942.34; 12: 271390.69 | [19 empty] | Итого по расценке
|  | ФОТ |  |  | 10: 3942.34; 12: 271390.69 | [18 empty] | ФОТ
| Пр/812-083.0-1 | НР Пусконаладочные работы: 'вхолостую' - 25%, 'под нагрузкой' - 75% |  |  | 4: %; 5: 74; 7: 74; 10: 2917.33; 12: 200829.11 | [18 empty] | НР Пусконаладочные работы: 'вхолостую' - 25%, 'под нагрузкой' - 75%
| Пр/774-083.0 | СП Пусконаладочные работы: 'вхолостую' - 25%, 'под нагрузкой' - 75% |  |  | 4: %; 5: 36; 7: 36; 10: 1419.24; 12: 97700.65 | [18 empty] | СП Пусконаладочные работы: 'вхолостую' - 25%, 'под нагрузкой' - 75%
|  | Всего по позиции |  |  | 10: 8278.91; 12: 569920.45 | [20 empty] | Всего по позиции
|  | Итоги по разделу 4 Пусконаладочные работы : | [33 empty] | Итоги по разделу 4 Пусконаладочные работы :
|  | Всего прямые затраты (справочно) |  |  | 10: 4435.8; 12: 305360.47 | [23 empty] | Всего прямые затраты (справочно)
|  | Прочие затраты |  |  | 10: 9315.18; 12: 641256.99 | [23 empty] | Прочие затраты
|  | Пусконаладочные работы |  |  | 10: 9315.18; 12: 641256.99 | [23 empty] | Пусконаладочные работы
|  | Всего ФОТ (справочно) |  |  | 10: 4435.8; 12: 305360.47 | [23 empty] | Всего ФОТ (справочно)
|  | Всего накладные расходы (справочно) |  |  | 10: 3282.49; 12: 225966.75 | [23 empty] | Всего накладные расходы (справочно)
|  | Всего сметная прибыль (справочно) |  |  | 10: 1596.89; 12: 109929.77 | [23 empty] | Всего сметная прибыль (справочно)
|  | Всего по разделу 4 Пусконаладочные работы |  |  | 10: 9315.18 | [24 empty] | Всего по разделу 4 Пусконаладочные работы
|  | справочно: | [34 empty] | справочно:
|  | Затраты труда рабочих |  |  | 7: 287,256 | [25 empty] | Затраты труда рабочих
|  | ПНР "вхолостую" |  |  | 10: 2898.75; 12: 199549.34 | [26 empty] | ПНР "вхолостую"
|  | ПНР "под нагрузкой" |  |  | 10: 6416.43; 12: 441707.65 | [26 empty] | ПНР "под нагрузкой"
|  | Итоги по смете: | [38 empty] | Итоги по смете:
|  | Всего прямые затраты (справочно) |  |  | 10: 423635.15; 12: 5273831.16 | [28 empty] | Всего прямые затраты (справочно)
|  | Строительные работы |  |  | 10: 415037.69; 12: 5862587.92 | [28 empty] | Строительные работы
|  | в том числе: | [39 empty] | в том числе:
|  | оплата труда |  |  | 10: 7978.79; 12: 549259.9 | [28 empty] | оплата труда
|  | эксплуатация машин и механизмов |  |  | 10: 26989.51; 12: 406731.92 | [28 empty] | эксплуатация машин и механизмов
|  | в том числе оплата труда машинистов (ОТм) |  |  | 10: 3269.52; 12: 225073.74 | [28 empty] | в том числе оплата труда машинистов (ОТм)
|  | материалы |  |  | 10: 360233.53; 12: 3541095.65 | [28 empty] | материалы
|  | накладные расходы |  |  | 10: 12120.07; 12: 834346.4 | [28 empty] | накладные расходы
|  | сметная прибыль |  |  | 10: 7715.79; 12: 531154.05 | [28 empty] | сметная прибыль
|  | Монтажные работы |  |  | 10: 29842.55; 12: 873756.07 | [28 empty] | Монтажные работы
|  | в том числе: | [39 empty] | в том числе:
|  | оплата труда |  |  | 10: 3457.5; 12: 238014.31 | [28 empty] | оплата труда
|  | эксплуатация машин и механизмов |  |  | 10: 6003.92; 12: 90479.06 | [28 empty] | эксплуатация машин и механизмов
|  | в том числе оплата труда машинистов (ОТм) |  |  | 10: 700.24; 12: 48204.52 | [28 empty] | в том числе оплата труда машинистов (ОТм)
|  | материалы |  |  | 10: 14536.1; 12: 142889.85 | [28 empty] | материалы
|  | накладные расходы |  |  | 10: 3835.45; 12: 264033.1 | [28 empty] | накладные расходы
|  | сметная прибыль |  |  | 10: 2009.58; 12: 138339.75 | [28 empty] | сметная прибыль
|  | Оборудование |  |  | 10: 624657.16; 12: 4416326.09 | [28 empty] | Оборудование
|  | Прочие затраты |  |  | 10: 9315.18; 12: 641256.99 | [28 empty] | Прочие затраты
|  | Пусконаладочные работы |  |  | 10: 9315.18; 12: 641256.99 | [28 empty] | Пусконаладочные работы
|  | Всего |  |  | 10: 1078852.58; 12: 11793927.07 | [29 empty] | Всего
|  | Всего ФОТ (справочно) |  |  | 10: 19841.85; 12: 1365912.94 | [28 empty] | Всего ФОТ (справочно)
|  | Всего накладные расходы (справочно) |  |  | 10: 19238.01; 12: 1324346.25 | [28 empty] | Всего накладные расходы (справочно)
|  | Всего сметная прибыль (справочно) |  |  | 10: 11322.26; 12: 779423.57 | [28 empty] | Всего сметная прибыль (справочно)
|  | Всего СМР для расчета лимитированных затрат |  |  | 10: 444880.24; 12: 6736343.99 | [29 empty] | Всего СМР для расчета лимитированных затрат
|  | Приказ от 19.06.2020 № 332/пр прил.2 п.3.1 Временные здания и сооружения - Сети газо-, водо-, теплоснабжения, водоотведения 1,1% |  |  | 10: 4893.68; 12: 74099.78 | [28 empty] | Приказ от 19.06.2020 № 332/пр прил.2 п.3.1 Временные здания и сооружения - Сети газо-, водо-, теплоснабжения, водоотведения 1,1%
|  | Всего |  |  | 10: 449773.92; 12: 6810443.77 | [29 empty] | Всего
|  | Всего с оборудованием и прочими затратами |  |  | 10: 1083746.26; 12: 11868026.85 | [29 empty] | Всего с оборудованием и прочими затратами
|  | Непредвиденные расходы 3% |  |  | 10: 32512.39; 12: 356040.81 | [28 empty] | Непредвиденные расходы 3%
|  | Всего с непредвиденными |  |  | 10: 1116258.65; 12: 12224067.66 | [29 empty] | Всего с непредвиденными
|  | НДС 22% |  |  | 10: 245576.9; 12: 2689294.89 | [28 empty] | НДС 22%
|  | ВСЕГО по смете |  |  | 10: 1361835.55; 12: 14913362.55 | [29 empty] | ВСЕГО по смете
Составил:
[должность, подпись (инициалы, фамилия)]
Проверил:
[должность, подпись (инициалы, фамилия)]