## Котельная Калинина 4 пс ЛСР - Л
Приложение № 3
Утверждено приказом Минстроя РФ № 421/пр от 4 августа 2020 г. в редакции приказа № 557/пр от 7 июля 2022 г.
СОГЛАСОВАНО: | [10 empty] | УТВЕРЖДАЮ:
Директор ООО "Пожзащита-А"
Сопин Р.В.
"____" ________________ 2026 года | [10 empty] | "____" ________________ 2026 года | [5 empty] | "____" ________________ 2026 года | "____" ________________ 2026 года
Наименование программного продукта |  |  |  |  | ГРАНД-Смета, версия 2026.2
Наименование редакции сметных нормативов |  |  |  |  | Приказ Минстроя России от 30.12.2021 № 1046/пр; Приказ Минстроя России от 04.08.2020 № 421/пр; Приказ Минстроя России от 21.12.2020 № 812/пр; Приказ Минстроя России от 11.12.2020 № 774/пр; Приказ Минстроя России от 02.08.2023 № 551/пр; Приказ Минстроя России от 14.11.2023 № 817/пр; Приказ Минстроя России от 16.02.2024 № 102/пр; Приказ Минстроя России от 13.05.2024 №323/пр; Приказ Минстроя России от 09.08.2024 №524/пр; Приказ Минстроя России от 07.11.2024 №747/пр; Приказ Минстроя России от 23.01.2025 №30/пр; Приказ Минстроя России от 07.02.2025 №69/пр; Приказ Минстроя России от 19.05.2025 №299/пр; Приказ Минстроя России от 14.08.2025 №490/пр; Приказ Минстроя России от 12.11.2025 №696/пр; Приказ Минстроя России от 17.02.2026 №91/пр; Приказ Минстроя России от 15.05.2026 №301/пр; Приказ Минстроя России от 09.07.2026 №435/пр | [13 empty] | Наименование редакции сметных нормативов | Приказ Минстроя России от 30.12.2021 № 1046/пр; Приказ Минстроя России от 04.08.2020 № 421/пр; Приказ Минстроя России от 21.12.2020 № 812/пр; Приказ Минстроя России от 11.12.2020 № 774/пр; Приказ Минстроя России от 02.08.2023 № 551/пр; Приказ Минстроя России от 14.11.2023 № 817/пр; Приказ Минстроя России от 16.02.2024 № 102/пр; Приказ Минстроя России от 13.05.2024 №323/пр; Приказ Минстроя России от 09.08.2024 №524/пр; Приказ Минстроя России от 07.11.2024 №747/пр; Приказ Минстроя России от 23.01.2025 №30/пр; Приказ Минстроя России от 07.02.2025 №69/пр; Приказ Минстроя России от 19.05.2025 №299/пр; Приказ Минстроя России от 14.08.2025 №490/пр; Приказ Минстроя России от 12.11.2025 №696/пр; Приказ Минстроя России от 17.02.2026 №91/пр; Приказ Минстроя России от 15.05.2026 №301/пр; Приказ Минстроя России от 09.07.2026 №435/пр
Реквизиты приказа Минстроя России об утверждении дополнений и изменений к сметным нормативам |  |  |  |  | Приказ Минстроя России от 18 мая 2022 г. № 378/пр, Приказ Минстроя России от 26 августа 2022 г. № 703/пр, Приказ Минстроя России от 26 октября 2022 г. № 905/пр, Приказ Минстроя России от 27 декабря 2022 г. № 1133/пр, Приказ Минстроя России от 10 февраля 2023 г. № 84/пр, Приказ Минстроя России от 11.05.2023 №335/пр; Приказ Минстроя России от 07.07.2022 № 557/пр; Приказ Минстроя России от 02.09.2021 № 636/пр, Приказ Минстроя России от 26.07.2022 № 611/пр; Приказ Минстроя России от 22.04.2022 № 317/пр; Приказ Минстроя России от 02.08.2023 № 551/пр; Приказ Минстроя России от 14.11.2023 № 817/пр; Приказ Минстроя России от 30.01.2024 № 55/пр; Приказ Минстроя России от 16.02.2024 № 102/пр; Приказ Минстроя России от 13.05.2024 №323/пр; Приказ Минстроя России от 09.08.2024 №524/пр; Приказ Минстроя России от 07.11.2024 №747/пр; Приказ Минстроя России от 23.01.2025 №30/пр; Приказ Минстроя России от 07.02.2025 №69/пр; Приказ Минстроя России от 19.05.2025 №299/пр; Приказ Минстроя России от 14.08.2025 №490/пр; Приказ Минстроя России от 12.11.2025 №696/пр; Приказ Минстроя России от 17.02.2026 №91/пр; Приказ Минстроя России от 15.05.2026 №301/пр; Приказ Минстроя России от 09.07.2026 №435/пр | [15 empty] | Реквизиты приказа Минстроя России об утверждении дополнений и изменений к сметным нормативам | Приказ Минстроя России от 18 мая 2022 г. № 378/пр, Приказ Минстроя России от 26 августа 2022 г. № 703/пр, Приказ Минстроя России от 26 октября 2022 г. № 905/пр, Приказ Минстроя России от 27 декабря 2022 г. № 1133/пр, Приказ Минстроя России от 10 февраля 2023 г. № 84/пр, Приказ Минстроя России от 11.05.2023 №335/пр; Приказ Минстроя России от 07.07.2022 № 557/пр; Приказ Минстроя России от 02.09.2021 № 636/пр, Приказ Минстроя России от 26.07.2022 № 611/пр; Приказ Минстроя России от 22.04.2022 № 317/пр; Приказ Минстроя России от 02.08.2023 № 551/пр; Приказ Минстроя России от 14.11.2023 № 817/пр; Приказ Минстроя России от 30.01.2024 № 55/пр; Приказ Минстроя России от 16.02.2024 № 102/пр; Приказ Минстроя России от 13.05.2024 №323/пр; Приказ Минстроя России от 09.08.2024 №524/пр; Приказ Минстроя России от 07.11.2024 №747/пр; Приказ Минстроя России от 23.01.2025 №30/пр; Приказ Минстроя России от 07.02.2025 №69/пр; Приказ Минстроя России от 19.05.2025 №299/пр; Приказ Минстроя России от 14.08.2025 №490/пр; Приказ Минстроя России от 12.11.2025 №696/пр; Приказ Минстроя России от 17.02.2026 №91/пр; Приказ Минстроя России от 15.05.2026 №301/пр; Приказ Минстроя России от 09.07.2026 №435/пр
Реквизиты письма Минстроя России об индексах изменения сметной стоимости строительства, включаемые в федеральный реестр сметных нормативов и размещаемые в федеральной государственной информационной системе ценообразования в строительстве, подготовленного в соответствии пунктом 85 Методики расчета индексов изменения сметной стоимости строительства, утвержденной приказом Министерства строительства и жилищно-коммунального хозяйства Российской Федерации от 5 июня 2019 г. № 326/пр |  |  |  |  | Письмо Минстроя России от 22.05.2026 № 31076-ИФ/09 | [9 empty] | Реквизиты письма Минстроя России об индексах изменения сметной стоимости строительства, включаемые в федеральный реестр сметных нормативов и размещаемые в федеральной государственной информационной системе ценообразования в строительстве, подготовленного в соответствии пунктом 85 Методики расчета индексов изменения сметной стоимости строительства, утвержденной приказом Министерства строительства и жилищно-коммунального хозяйства Российской Федерации от 5 июня 2019 г. № 326/пр¹ | Письмо Минстроя России от 22.05.2026 № 31076-ИФ/09 | [6 empty] | Реквизиты письма Минстроя России об индексах изменения сметной стоимости строительства, включаемые в федеральный реестр сметных нормативов и размещаемые в федеральной государственной информационной системе ценообразования в строительстве, подготовленного в соответствии пунктом 85 Методики расчета индексов изменения сметной стоимости строительства, утвержденной приказом Министерства строительства и жилищно-коммунального хозяйства Российской Федерации от 5 июня 2019 г. № 326/пр | Письмо Минстроя России от 22.05.2026 № 31076-ИФ/09
Реквизиты нормативного правового акта об утверждении оплаты труда, утверждаемый в соответствии с пунктом 22(1) Правилами мониторинга цен, утвержденными постановлением Правительства Российской Федерации от 23 декабря 2016 г. № 1452 |  |  |  |  | Приказ Департамента строительства Краснодарского края от 25.03.2025 № 59 | [9 empty] | Реквизиты нормативного правового акта об утверждении оплаты труда, утверждаемый в соответствии с пунктом 22(1) Правилами мониторинга цен, утвержденными постановлением Правительства Российской Федерации от 23 декабря 2016 г. № 1452 | Приказ Департамента строительства Краснодарского края от 25.03.2025 № 59 | [8 empty] | Реквизиты нормативного правового акта об утверждении оплаты труда, утверждаемый в соответствии с пунктом 22(1) Правилами мониторинга цен, утвержденными постановлением Правительства Российской Федерации от 23 декабря 2016 г. № 1452 | Приказ Департамента строительства Краснодарского края от 25.03.2025 № 59
Обоснование принятых текущих цен на строительные ресурсы | [26 empty] | Обоснование принятых текущих цен на строительные ресурсы
Наименование субъекта Российской Федерации |  |  |  |  | 23. Краснодарский край | [10 empty] | 23. Краснодарский край | [11 empty] | Наименование субъекта Российской Федерации | 23. Краснодарский край
Наименование зоны субъекта Российской Федерации |  |  |  |  | Краснодарский край | [10 empty] | Краснодарский край | [13 empty] | Наименование зоны субъекта Российской Федерации | Краснодарский край
(наименование стройки)
Здание котельной расположенной по адресу: Краснодарский край, г. Анапа, ул. Калинина, д.4. | [31 empty] | Здание котельной расположенной по адресу: Краснодарский край, г. Анапа, ул. Калинина, д.4.
(наименование объекта капитального строительства)
ЛОКАЛЬНЫЙ СМЕТНЫЙ РАСЧЕТ (СМЕТА) № 1
Система пожарной сигнализации и система оповещения и управления эвакуацией людей при пожаре | [32 empty] | Система пожарной сигнализации и система оповещения и управления эвакуацией людей при пожаре
(наименование работ и затрат)
Составлен | ресурсно-индексным | методом
Основание | Проект 1-17/07/26-ОПС.СО | [32 empty] | Проект 1-17/07/26-ОПС.СО
(проектная и (или) иная техническая документация)
Составлен(а) в текущем уровне цен |  | II квартал 2026 года | [32 empty] | II квартал 2026 года
Сметная стоимость |  |  | 2348.07 | тыс.руб.
в том числе:
| строительных работ |  | 72.2 | тыс.руб. |  |  |  |  | Средства на оплату труда рабочих |  |  |  | 444.61 | тыс.руб.
| монтажных работ |  | 1622.19 | тыс.руб. |  |  |  |  | Средства на оплату труда машинистов |  |  |  | 0.48 | тыс.руб.
| оборудования |  | 81.87 | тыс.руб. |  |  |  |  | Нормативные затраты труда рабочих |  |  |  | 1061.6 | чел.-ч.
| прочих затрат |  | 148.39 | тыс.руб. |  |  |  |  | Нормативные затраты труда машинистов |  |  |  | 1 | чел.-ч.
№ п/п | Обоснование | Наименование работ и затрат |  |  |  | Единица измерения | Количество |  |  | Сметная стоимость, руб.
[7 empty] | на единицу измерения | коэффициенты | всего с учетом коэффициентов | на единицу измерения в базисном уровне цен | индекс | на единицу измерения в текущем уровне цен | коэффициенты | всего в текущем уровне цен
1 | 2 | 3 |  |  |  | 4 | 5 | 6 | 7 | 8 | 9 | 10 | 11 | 12
Раздел 1. Демонтажные работы | [35 empty] | Раздел 1. Демонтажные работы
1 | ГЭСНм10-08-002-02 | Извещатель ПС автоматический: дымовой, фотоэлектрический, радиоизотопный, световой в нормальном исполнении |  |  |  | 4: шт; 5: 26; 6: 1; 7: 26 | [22 empty] | Извещатель ПС автоматический: дымовой, фотоэлектрический, радиоизотопный, световой в нормальном исполнении
| 648/пр_2022_п.145_т.3_стр.4_стб.3 | Демонтаж оборудования, не пригодного для дальнейшего использования (предназначено в лом), без разборки и резки ОЗП=0,3; ЭМ=0,3 к расх.; ЗПМ=0,3; МАТ=0 к расх.; ТЗ=0,3; ТЗМ=0,3 | [35 empty] | Демонтаж оборудования, не пригодного для дальнейшего использования (предназначено в лом), без разборки и резки ОЗП=0,3; ЭМ=0,3 к расх.; ЗПМ=0,3; МАТ=0 к расх.; ТЗ=0,3; ТЗМ=0,3
| 1 | ОТ(ЗТ) |  |  |  | 4: чел.-ч; 7: 13.104; 12: 5516.13 | [24 empty] | ОТ(ЗТ)
| 1-100-40 | Средний разряд работы 4,0 |  |  |  | чел.-ч | 1.68 | 0.3 | 13.104 |  |  | 420.95 |  | 5516.13 | [25 empty] | Средний разряд работы 4,0
| 4 | М |  |  |  | 12: 0 | [24 empty] | М
| 01.3.05.17-0002 | Канифоль сосновая |  |  |  | кг | 0.0005 | 0 | 0 | 284.15 | 1.59 | 451.8 |  | 0 | [25 empty] | Канифоль сосновая
| 01.7.03.04-0001 | Электроэнергия |  |  |  | кВт-ч | 0.0832 | 0 | 0 |  |  | 10.29 |  | 0 | [25 empty] | Электроэнергия
| 01.7.15.07-0012 | Дюбели пластмассовые с шурупами, диаметр 12 мм, длина 70 мм, диаметр шурупа 8 мм, длина шурупа 70 мм |  |  |  | 100 шт | 0.025 | 0 | 0 | 978.09 | 1.36 | 1330.2 |  | 0 | [25 empty] | Дюбели пластмассовые с шурупами, диаметр 12 мм, длина 70 мм, диаметр шурупа 8 мм, длина шурупа 70 мм
| 03.1.01.01-0002 | Гипс строительный Г-3 |  |  |  | т | 1e-05 | 0 | 0 | 4338.27 | 1.42 | 6160.34 |  | 0 | [25 empty] | Гипс строительный Г-3
| 10.3.02.03-0012 | Припои оловянно-свинцовые бессурьмянистые, марка ПОС40 |  |  |  | кг | 0.01 | 0 | 0 | 899.56 | 1.62 | 1457.29 |  | 0 | [25 empty] | Припои оловянно-свинцовые бессурьмянистые, марка ПОС40
|  | Итого прямые затраты |  |  |  | 12: 5516.13 | [26 empty] | Итого прямые затраты
1.1 | 421/пр_2020_п.75_пп.а | Вспомогательные ненормируемые материальные ресурсы |  |  |  | 4: %; 5: 2; 7: 2; 11: 0.3; 12: 110.32 | [27 empty] | Вспомогательные ненормируемые материальные ресурсы
|  | ФОТ |  |  |  | 12: 5516.13 | [28 empty] | ФОТ
| Пр/812-051.1-1 | НР Прокладка и монтаж сетей связи |  |  |  | 4: %; 5: 90; 7: 90; 12: 4964.52 | [28 empty] | НР Прокладка и монтаж сетей связи
| Пр/774-051.1 | СП Прокладка и монтаж сетей связи |  |  |  | 4: %; 5: 46; 7: 46; 12: 2537.42 | [28 empty] | СП Прокладка и монтаж сетей связи
|  | Всего по позиции |  |  |  | 10: 504.94; 12: 13128.39 | [29 empty] | Всего по позиции
2 | ГЭСНм10-08-002-03 | Извещатель ПС автоматический: тепловой, дымовой, световой во взрывозащищенном исполнении |  |  |  | 4: шт; 5: 2; 6: 1; 7: 2 | [22 empty] | Извещатель ПС автоматический: тепловой, дымовой, световой во взрывозащищенном исполнении
| 648/пр_2022_п.145_т.3_стр.4_стб.3 | Демонтаж оборудования, не пригодного для дальнейшего использования (предназначено в лом), без разборки и резки ОЗП=0,3; ЭМ=0,3 к расх.; ЗПМ=0,3; МАТ=0 к расх.; ТЗ=0,3; ТЗМ=0,3 | [35 empty] | Демонтаж оборудования, не пригодного для дальнейшего использования (предназначено в лом), без разборки и резки ОЗП=0,3; ЭМ=0,3 к расх.; ЗПМ=0,3; МАТ=0 к расх.; ТЗ=0,3; ТЗМ=0,3
| 1 | ОТ(ЗТ) |  |  |  | 4: чел.-ч; 7: 1.008; 12: 520.58 | [24 empty] | ОТ(ЗТ)
| 1-100-54 | Средний разряд работы 5,4 |  |  |  | чел.-ч | 1.68 | 0.3 | 1.008 |  |  | 516.45 |  | 520.58 | [25 empty] | Средний разряд работы 5,4
| 4 | М |  |  |  | 12: 0 | [24 empty] | М
| 01.3.05.17-0002 | Канифоль сосновая |  |  |  | кг | 0.0004 | 0 | 0 | 284.15 | 1.59 | 451.8 |  | 0 | [25 empty] | Канифоль сосновая
| 01.7.03.04-0001 | Электроэнергия |  |  |  | кВт-ч | 0.0988 | 0 | 0 |  |  | 10.29 |  | 0 | [25 empty] | Электроэнергия
| 01.7.15.07-0012 | Дюбели пластмассовые с шурупами, диаметр 12 мм, длина 70 мм, диаметр шурупа 8 мм, длина шурупа 70 мм |  |  |  | 100 шт | 0.03 | 0 | 0 | 978.09 | 1.36 | 1330.2 |  | 0 | [25 empty] | Дюбели пластмассовые с шурупами, диаметр 12 мм, длина 70 мм, диаметр шурупа 8 мм, длина шурупа 70 мм
| 03.1.01.01-0002 | Гипс строительный Г-3 |  |  |  | т | 2e-05 | 0 | 0 | 4338.27 | 1.42 | 6160.34 |  | 0 | [25 empty] | Гипс строительный Г-3
| 10.3.02.03-0012 | Припои оловянно-свинцовые бессурьмянистые, марка ПОС40 |  |  |  | кг | 0.004 | 0 | 0 | 899.56 | 1.62 | 1457.29 |  | 0 | [25 empty] | Припои оловянно-свинцовые бессурьмянистые, марка ПОС40
|  | Итого прямые затраты |  |  |  | 12: 520.58 | [26 empty] | Итого прямые затраты
2.1 | 421/пр_2020_п.75_пп.а | Вспомогательные ненормируемые материальные ресурсы |  |  |  | 4: %; 5: 2; 7: 2; 11: 0.3; 12: 10.41 | [27 empty] | Вспомогательные ненормируемые материальные ресурсы
|  | ФОТ |  |  |  | 12: 520.58 | [28 empty] | ФОТ
| Пр/812-051.1-1 | НР Прокладка и монтаж сетей связи |  |  |  | 4: %; 5: 90; 7: 90; 12: 468.52 | [28 empty] | НР Прокладка и монтаж сетей связи
| Пр/774-051.1 | СП Прокладка и монтаж сетей связи |  |  |  | 4: %; 5: 46; 7: 46; 12: 239.47 | [28 empty] | СП Прокладка и монтаж сетей связи
|  | Всего по позиции |  |  |  | 10: 619.49; 12: 1238.98 | [29 empty] | Всего по позиции
3 | ГЭСНм10-04-101-10 | Ключ или кнопка на панели |  |  |  | 4: шт; 5: 5; 6: 1; 7: 5 | [22 empty] | Ключ или кнопка на панели
| 648/пр_2022_п.145_т.3_стр.4_стб.3 | Демонтаж оборудования, не пригодного для дальнейшего использования (предназначено в лом), без разборки и резки ОЗП=0,3; ЭМ=0,3 к расх.; ЗПМ=0,3; МАТ=0 к расх.; ТЗ=0,3; ТЗМ=0,3 | [35 empty] | Демонтаж оборудования, не пригодного для дальнейшего использования (предназначено в лом), без разборки и резки ОЗП=0,3; ЭМ=0,3 к расх.; ЗПМ=0,3; МАТ=0 к расх.; ТЗ=0,3; ТЗМ=0,3
| 1 | ОТ(ЗТ) |  |  |  | 4: чел.-ч; 7: 1.5; 12: 596.09 | [24 empty] | ОТ(ЗТ)
| 1-100-35 | Средний разряд работы 3,5 |  |  |  | чел.-ч | 1 | 0.3 | 1.5 |  |  | 397.39 |  | 596.09 | [25 empty] | Средний разряд работы 3,5
| 4 | М |  |  |  | 12: 0 | [24 empty] | М
| 10.3.02.03-0012 | Припои оловянно-свинцовые бессурьмянистые, марка ПОС40 |  |  |  | кг | 0.01 | 0 | 0 | 899.56 | 1.62 | 1457.29 |  | 0 | [25 empty] | Припои оловянно-свинцовые бессурьмянистые, марка ПОС40
| 21.2.03.02-1072 | Провод монтажный МГШВ 1х0,35-1000 |  |  |  | 1000 м | 0.002 | 0 | 0 | 12818.23 | 1.25 | 16022.79 |  | 0 | [25 empty] | Провод монтажный МГШВ 1х0,35-1000
|  | Итого прямые затраты |  |  |  | 12: 596.09 | [26 empty] | Итого прямые затраты
3.1 | 421/пр_2020_п.75_пп.а | Вспомогательные ненормируемые материальные ресурсы |  |  |  | 4: %; 5: 2; 7: 2; 11: 0.3; 12: 11.92 | [27 empty] | Вспомогательные ненормируемые материальные ресурсы
|  | ФОТ |  |  |  | 12: 596.09 | [28 empty] | ФОТ
| Пр/812-051.2-1 | НР Монтаж радиотелевизионного и электронного оборудования |  |  |  | 4: %; 5: 95; 7: 95; 12: 566.29 | [28 empty] | НР Монтаж радиотелевизионного и электронного оборудования
| Пр/774-051.2 | СП Монтаж радиотелевизионного и электронного оборудования |  |  |  | 4: %; 5: 53; 7: 53; 12: 315.93 | [28 empty] | СП Монтаж радиотелевизионного и электронного оборудования
|  | Всего по позиции |  |  |  | 10: 298.05; 12: 1490.23 | [29 empty] | Всего по позиции
4 | ГЭСНм10-04-101-15 | Транспарант световой (табло) |  |  |  | 4: шт; 5: 7; 6: 1; 7: 7 | [22 empty] | Транспарант световой (табло)
| 648/пр_2022_п.145_т.3_стр.4_стб.3 | Демонтаж оборудования, не пригодного для дальнейшего использования (предназначено в лом), без разборки и резки ОЗП=0,3; ЭМ=0,3 к расх.; ЗПМ=0,3; МАТ=0 к расх.; ТЗ=0,3; ТЗМ=0,3 | [35 empty] | Демонтаж оборудования, не пригодного для дальнейшего использования (предназначено в лом), без разборки и резки ОЗП=0,3; ЭМ=0,3 к расх.; ЗПМ=0,3; МАТ=0 к расх.; ТЗ=0,3; ТЗМ=0,3
| 1 | ОТ(ЗТ) |  |  |  | 4: чел.-ч; 7: 4.2; 12: 1767.99 | [24 empty] | ОТ(ЗТ)
| 1-100-40 | Средний разряд работы 4,0 |  |  |  | чел.-ч | 2 | 0.3 | 4.2 |  |  | 420.95 |  | 1767.99 | [25 empty] | Средний разряд работы 4,0
| 4 | М |  |  |  | 12: 0 | [24 empty] | М
| 01.7.06.05-0042 | Ленты изоляционные из ПВХ для электромонтажных и ремонтных работ, цвет черный, ширина 19 мм, толщина 0,18 мм |  |  |  | м | 3.16 | 0 | 0 | 2.27 | 1.55 | 3.52 |  | 0 | [25 empty] | Ленты изоляционные из ПВХ для электромонтажных и ремонтных работ, цвет черный, ширина 19 мм, толщина 0,18 мм
| 10.3.02.03-0012 | Припои оловянно-свинцовые бессурьмянистые, марка ПОС40 |  |  |  | кг | 0.01 | 0 | 0 | 899.56 | 1.62 | 1457.29 |  | 0 | [25 empty] | Припои оловянно-свинцовые бессурьмянистые, марка ПОС40
|  | Итого прямые затраты |  |  |  | 12: 1767.99 | [26 empty] | Итого прямые затраты
4.1 | 421/пр_2020_п.75_пп.а | Вспомогательные ненормируемые материальные ресурсы |  |  |  | 4: %; 5: 2; 7: 2; 11: 0.3; 12: 35.36 | [27 empty] | Вспомогательные ненормируемые материальные ресурсы
|  | ФОТ |  |  |  | 12: 1767.99 | [28 empty] | ФОТ
| Пр/812-051.2-1 | НР Монтаж радиотелевизионного и электронного оборудования |  |  |  | 4: %; 5: 95; 7: 95; 12: 1679.59 | [28 empty] | НР Монтаж радиотелевизионного и электронного оборудования
| Пр/774-051.2 | СП Монтаж радиотелевизионного и электронного оборудования |  |  |  | 4: %; 5: 53; 7: 53; 12: 937.03 | [28 empty] | СП Монтаж радиотелевизионного и электронного оборудования
|  | Всего по позиции |  |  |  | 10: 631.42; 12: 4419.97 | [29 empty] | Всего по позиции
5 | ГЭСНм10-04-101-07 | Громкоговоритель или звуковая колонка: в помещении |  |  |  | 4: шт; 5: 7; 6: 1; 7: 7 | [22 empty] | Громкоговоритель или звуковая колонка: в помещении
| 648/пр_2022_п.145_т.3_стр.4_стб.3 | Демонтаж оборудования, не пригодного для дальнейшего использования (предназначено в лом), без разборки и резки ОЗП=0,3; ЭМ=0,3 к расх.; ЗПМ=0,3; МАТ=0 к расх.; ТЗ=0,3; ТЗМ=0,3 | [35 empty] | Демонтаж оборудования, не пригодного для дальнейшего использования (предназначено в лом), без разборки и резки ОЗП=0,3; ЭМ=0,3 к расх.; ЗПМ=0,3; МАТ=0 к расх.; ТЗ=0,3; ТЗМ=0,3
| 1 | ОТ(ЗТ) |  |  |  | 4: чел.-ч; 7: 4.2; 12: 1669.04 | [24 empty] | ОТ(ЗТ)
| 1-100-35 | Средний разряд работы 3,5 |  |  |  | чел.-ч | 2 | 0.3 | 4.2 |  |  | 397.39 |  | 1669.04 | [25 empty] | Средний разряд работы 3,5
| 4 | М |  |  |  | 12: 0 | [24 empty] | М
| 01.7.06.05-0042 | Ленты изоляционные из ПВХ для электромонтажных и ремонтных работ, цвет черный, ширина 19 мм, толщина 0,18 мм |  |  |  | м | 3.16 | 0 | 0 | 2.27 | 1.55 | 3.52 |  | 0 | [25 empty] | Ленты изоляционные из ПВХ для электромонтажных и ремонтных работ, цвет черный, ширина 19 мм, толщина 0,18 мм
| 21.2.03.09-0105 | Провод силовой с медными жилами ПРТО 1х1,5-660 |  |  |  | 1000 м | 0.005 | 0 | 0 | 23242.13 | 1.13 | 26263.61 |  | 0 | [25 empty] | Провод силовой с медными жилами ПРТО 1х1,5-660
| 22.2.02.23-0011 | Глухари |  |  |  | 100 шт | 0.011 | 0 | 0 | 260.03 | 1.36 | 353.64 |  | 0 | [25 empty] | Глухари
|  | Итого прямые затраты |  |  |  | 12: 1669.04 | [26 empty] | Итого прямые затраты
5.1 | 421/пр_2020_п.75_пп.а | Вспомогательные ненормируемые материальные ресурсы |  |  |  | 4: %; 5: 2; 7: 2; 11: 0.3; 12: 33.38 | [27 empty] | Вспомогательные ненормируемые материальные ресурсы
|  | ФОТ |  |  |  | 12: 1669.04 | [28 empty] | ФОТ
| Пр/812-051.2-1 | НР Монтаж радиотелевизионного и электронного оборудования |  |  |  | 4: %; 5: 95; 7: 95; 12: 1585.59 | [28 empty] | НР Монтаж радиотелевизионного и электронного оборудования
| Пр/774-051.2 | СП Монтаж радиотелевизионного и электронного оборудования |  |  |  | 4: %; 5: 53; 7: 53; 12: 884.59 | [28 empty] | СП Монтаж радиотелевизионного и электронного оборудования
|  | Всего по позиции |  |  |  | 10: 596.09; 12: 4172.6 | [29 empty] | Всего по позиции
6 | ГЭСНм11-03-001-01 | Приборы, устанавливаемые на металлоконструкциях, щитах и пультах, масса: до 5 кг |  |  |  | 4: шт; 5: 3; 6: 1; 7: 3 | [22 empty] | Приборы, устанавливаемые на металлоконструкциях, щитах и пультах, масса: до 5 кг
| 648/пр_2022_п.145_т.3_стр.4_стб.3 | Демонтаж оборудования, не пригодного для дальнейшего использования (предназначено в лом), без разборки и резки ОЗП=0,3; ЭМ=0,3 к расх.; ЗПМ=0,3; МАТ=0 к расх.; ТЗ=0,3; ТЗМ=0,3 | [35 empty] | Демонтаж оборудования, не пригодного для дальнейшего использования (предназначено в лом), без разборки и резки ОЗП=0,3; ЭМ=0,3 к расх.; ЗПМ=0,3; МАТ=0 к расх.; ТЗ=0,3; ТЗМ=0,3
| 1 | ОТ(ЗТ) |  |  |  | 4: чел.-ч; 7: 0.468; 12: 202.88 | [24 empty] | ОТ(ЗТ)
| 1-100-42 | Средний разряд работы 4,2 |  |  |  | чел.-ч | 0.52 | 0.3 | 0.468 |  |  | 433.51 |  | 202.88 | [25 empty] | Средний разряд работы 4,2
| 4 | М |  |  |  | 12: 0 | [24 empty] | М
| 01.7.15.03-0031 | Болты стальные оцинкованные с шестигранной головкой и оцинкованной шестигранной гайкой, диаметр резьбы болта и гайки М6, длина болта 12-60 мм |  |  |  | кг | 0.035 | 0 | 0 | 154.58 | 1.11 | 171.58 |  | 0 | [25 empty] | Болты стальные оцинкованные с шестигранной головкой и оцинкованной шестигранной гайкой, диаметр резьбы болта и гайки М6, длина болта 12-60 мм
|  | Итого прямые затраты |  |  |  | 12: 202.88 | [26 empty] | Итого прямые затраты
6.1 | 421/пр_2020_п.75_пп.а | Вспомогательные ненормируемые материальные ресурсы |  |  |  | 4: %; 5: 2; 7: 2; 11: 0.3; 12: 4.06 | [27 empty] | Вспомогательные ненормируемые материальные ресурсы
|  | ФОТ |  |  |  | 12: 202.88 | [28 empty] | ФОТ
| Пр/812-053.0-1 | НР Приборы, средства автоматизации и вычислительной техники |  |  |  | 4: %; 5: 90; 7: 90; 12: 182.59 | [28 empty] | НР Приборы, средства автоматизации и вычислительной техники
| Пр/774-053.0 | СП Приборы, средства автоматизации и вычислительной техники |  |  |  | 4: %; 5: 46; 7: 46; 12: 93.32 | [28 empty] | СП Приборы, средства автоматизации и вычислительной техники
|  | Всего по позиции |  |  |  | 10: 160.95; 12: 482.85 | [29 empty] | Всего по позиции
7 | ГЭСНм10-08-001-04 | Приборы ПС на: 4 луча | [34 empty] | Приборы ПС на: 4 луча | bar: 4 to 7
| 648/пр_2022_п.145_т.3_стр.4_стб.3 | Демонтаж оборудования, не пригодного для дальнейшего использования (предназначено в лом), без разборки и резки ОЗП=0,3; ЭМ=0,3 к расх.; ЗПМ=0,3; МАТ=0 к расх.; ТЗ=0,3; ТЗМ=0,3 | [35 empty] | Демонтаж оборудования, не пригодного для дальнейшего использования (предназначено в лом), без разборки и резки ОЗП=0,3; ЭМ=0,3 к расх.; ЗПМ=0,3; МАТ=0 к расх.; ТЗ=0,3; ТЗМ=0,3
| 1 | ОТ(ЗТ) |  |  |  | 4: чел.-ч; 7: 0.99; 12: 447.84 | [24 empty] | ОТ(ЗТ)
| 1-100-45 | Средний разряд работы 4,5 |  |  |  | чел.-ч | 3.3 | 0.3 | 0.99 |  |  | 452.36 |  | 447.84 | [25 empty] | Средний разряд работы 4,5
| 4 | М |  |  |  | 12: 0 | [24 empty] | М
| 01.3.05.17-0002 | Канифоль сосновая |  |  |  | кг | 0.003 | 0 | 0 | 284.15 | 1.59 | 451.8 |  | 0 | [25 empty] | Канифоль сосновая
| 01.7.03.04-0001 | Электроэнергия |  |  |  | кВт-ч | 0.1508 | 0 | 0 |  |  | 10.29 |  | 0 | [25 empty] | Электроэнергия
| 01.7.15.07-0012 | Дюбели пластмассовые с шурупами, диаметр 12 мм, длина 70 мм, диаметр шурупа 8 мм, длина шурупа 70 мм |  |  |  | 100 шт | 0.03 | 0 | 0 | 978.09 | 1.36 | 1330.2 |  | 0 | [25 empty] | Дюбели пластмассовые с шурупами, диаметр 12 мм, длина 70 мм, диаметр шурупа 8 мм, длина шурупа 70 мм
| 03.1.01.01-0002 | Гипс строительный Г-3 |  |  |  | т | 2e-05 | 0 | 0 | 4338.27 | 1.42 | 6160.34 |  | 0 | [25 empty] | Гипс строительный Г-3
| 10.3.02.03-0012 | Припои оловянно-свинцовые бессурьмянистые, марка ПОС40 |  |  |  | кг | 0.03 | 0 | 0 | 899.56 | 1.62 | 1457.29 |  | 0 | [25 empty] | Припои оловянно-свинцовые бессурьмянистые, марка ПОС40
|  | Итого прямые затраты |  |  |  | 12: 447.84 | [26 empty] | Итого прямые затраты
7.1 | 421/пр_2020_п.75_пп.а | Вспомогательные ненормируемые материальные ресурсы |  |  |  | 4: %; 5: 2; 7: 2; 11: 0.3; 12: 8.96 | [27 empty] | Вспомогательные ненормируемые материальные ресурсы
|  | ФОТ |  |  |  | 12: 447.84 | [28 empty] | ФОТ
| Пр/812-051.1-1 | НР Прокладка и монтаж сетей связи |  |  |  | 4: %; 5: 90; 7: 90; 12: 403.06 | [28 empty] | НР Прокладка и монтаж сетей связи
| Пр/774-051.1 | СП Прокладка и монтаж сетей связи |  |  |  | 4: %; 5: 46; 7: 46; 12: 206.01 | [28 empty] | СП Прокладка и монтаж сетей связи
|  | Всего по позиции |  |  |  | 10: 1065.87; 12: 1065.87 | [29 empty] | Всего по позиции
8 | ГЭСНм10-08-003-06 | Устройство оптико-(фото)электрическое,: блок питания и контроля | [34 empty] | Устройство оптико-(фото)электрическое,: блок питания и контроля | bar: 4 to 7
| 648/пр_2022_п.145_т.3_стр.4_стб.3 | Демонтаж оборудования, не пригодного для дальнейшего использования (предназначено в лом), без разборки и резки ОЗП=0,3; ЭМ=0,3 к расх.; ЗПМ=0,3; МАТ=0 к расх.; ТЗ=0,3; ТЗМ=0,3 | [35 empty] | Демонтаж оборудования, не пригодного для дальнейшего использования (предназначено в лом), без разборки и резки ОЗП=0,3; ЭМ=0,3 к расх.; ЗПМ=0,3; МАТ=0 к расх.; ТЗ=0,3; ТЗМ=0,3
| 1 | ОТ(ЗТ) |  |  |  | 4: чел.-ч; 7: 1.728; 12: 781.68 | [24 empty] | ОТ(ЗТ)
| 1-100-45 | Средний разряд работы 4,5 |  |  |  | чел.-ч | 5.76 | 0.3 | 1.728 |  |  | 452.36 |  | 781.68 | [25 empty] | Средний разряд работы 4,5
| 4 | М |  |  |  | 12: 0 | [24 empty] | М
| 01.3.05.17-0002 | Канифоль сосновая |  |  |  | кг | 0.0038 | 0 | 0 | 284.15 | 1.59 | 451.8 |  | 0 | [25 empty] | Канифоль сосновая
| 01.7.03.04-0001 | Электроэнергия |  |  |  | кВт-ч | 0.0884 | 0 | 0 |  |  | 10.29 |  | 0 | [25 empty] | Электроэнергия
| 01.7.15.07-0012 | Дюбели пластмассовые с шурупами, диаметр 12 мм, длина 70 мм, диаметр шурупа 8 мм, длина шурупа 70 мм |  |  |  | 100 шт | 0.04 | 0 | 0 | 978.09 | 1.36 | 1330.2 |  | 0 | [25 empty] | Дюбели пластмассовые с шурупами, диаметр 12 мм, длина 70 мм, диаметр шурупа 8 мм, длина шурупа 70 мм
| 03.1.01.01-0002 | Гипс строительный Г-3 |  |  |  | т | 2e-05 | 0 | 0 | 4338.27 | 1.42 | 6160.34 |  | 0 | [25 empty] | Гипс строительный Г-3
| 10.3.02.03-0012 | Припои оловянно-свинцовые бессурьмянистые, марка ПОС40 |  |  |  | кг | 0.04 | 0 | 0 | 899.56 | 1.62 | 1457.29 |  | 0 | [25 empty] | Припои оловянно-свинцовые бессурьмянистые, марка ПОС40
|  | Итого прямые затраты |  |  |  | 12: 781.68 | [26 empty] | Итого прямые затраты
8.1 | 421/пр_2020_п.75_пп.а | Вспомогательные ненормируемые материальные ресурсы |  |  |  | 4: %; 5: 2; 7: 2; 11: 0.3; 12: 15.63 | [27 empty] | Вспомогательные ненормируемые материальные ресурсы
|  | ФОТ |  |  |  | 12: 781.68 | [28 empty] | ФОТ
| Пр/812-051.1-1 | НР Прокладка и монтаж сетей связи |  |  |  | 4: %; 5: 90; 7: 90; 12: 703.51 | [28 empty] | НР Прокладка и монтаж сетей связи
| Пр/774-051.1 | СП Прокладка и монтаж сетей связи |  |  |  | 4: %; 5: 46; 7: 46; 12: 359.57 | [28 empty] | СП Прокладка и монтаж сетей связи
|  | Всего по позиции |  |  |  | 10: 1860.39; 12: 1860.39 | [29 empty] | Всего по позиции
9 | ГЭСНм10-04-100-09 | Оборудование радиотрансляционных узлов: аппаратура настенная | [34 empty] | Оборудование радиотрансляционных узлов: аппаратура настенная | bar: 4 to 7
| 648/пр_2022_п.145_т.3_стр.4_стб.3 | Демонтаж оборудования, не пригодного для дальнейшего использования (предназначено в лом), без разборки и резки ОЗП=0,3; ЭМ=0,3 к расх.; ЗПМ=0,3; МАТ=0 к расх.; ТЗ=0,3; ТЗМ=0,3 | [35 empty] | Демонтаж оборудования, не пригодного для дальнейшего использования (предназначено в лом), без разборки и резки ОЗП=0,3; ЭМ=0,3 к расх.; ЗПМ=0,3; МАТ=0 к расх.; ТЗ=0,3; ТЗМ=0,3
| 1 | ОТ(ЗТ) |  |  |  | 4: чел.-ч; 7: 2.4; 12: 1010.28 | [24 empty] | ОТ(ЗТ)
| 1-100-40 | Средний разряд работы 4,0 |  |  |  | чел.-ч | 8 | 0.3 | 2.4 |  |  | 420.95 |  | 1010.28 | [25 empty] | Средний разряд работы 4,0
| 4 | М |  |  |  | 12: 0 | [24 empty] | М
| 01.7.06.05-0042 | Ленты изоляционные из ПВХ для электромонтажных и ремонтных работ, цвет черный, ширина 19 мм, толщина 0,18 мм |  |  |  | м | 5.47 | 0 | 0 | 2.27 | 1.55 | 3.52 |  | 0 | [25 empty] | Ленты изоляционные из ПВХ для электромонтажных и ремонтных работ, цвет черный, ширина 19 мм, толщина 0,18 мм
| 01.7.20.04-0003 | Нить мешкозашивочная прошивочная полиэфирная из штапельного лавсана (суровая) |  |  |  | кг | 0.006 | 0 | 0 | 373.74 | 1.61 | 601.72 |  | 0 | [25 empty] | Нить мешкозашивочная прошивочная полиэфирная из штапельного лавсана (суровая)
| 10.3.02.03-0012 | Припои оловянно-свинцовые бессурьмянистые, марка ПОС40 |  |  |  | кг | 0.03 | 0 | 0 | 899.56 | 1.62 | 1457.29 |  | 0 | [25 empty] | Припои оловянно-свинцовые бессурьмянистые, марка ПОС40
| 22.2.02.23-0011 | Глухари |  |  |  | 100 шт | 0.0373 | 0 | 0 | 260.03 | 1.36 | 353.64 |  | 0 | [25 empty] | Глухари
|  | Итого прямые затраты |  |  |  | 12: 1010.28 | [26 empty] | Итого прямые затраты
9.1 | 421/пр_2020_п.75_пп.а | Вспомогательные ненормируемые материальные ресурсы |  |  |  | 4: %; 5: 2; 7: 2; 11: 0.3; 12: 20.21 | [27 empty] | Вспомогательные ненормируемые материальные ресурсы
|  | ФОТ |  |  |  | 12: 1010.28 | [28 empty] | ФОТ
| Пр/812-051.2-1 | НР Монтаж радиотелевизионного и электронного оборудования |  |  |  | 4: %; 5: 95; 7: 95; 12: 959.77 | [28 empty] | НР Монтаж радиотелевизионного и электронного оборудования
| Пр/774-051.2 | СП Монтаж радиотелевизионного и электронного оборудования |  |  |  | 4: %; 5: 53; 7: 53; 12: 535.45 | [28 empty] | СП Монтаж радиотелевизионного и электронного оборудования
|  | Всего по позиции |  |  |  | 10: 2525.71; 12: 2525.71 | [29 empty] | Всего по позиции
10 | ГЭСНм10-04-101-07 | Громкоговоритель или звуковая колонка: в помещении | [34 empty] | Громкоговоритель или звуковая колонка: в помещении | bar: 4 to 7
| 648/пр_2022_п.145_т.3_стр.4_стб.3 | Демонтаж оборудования, не пригодного для дальнейшего использования (предназначено в лом), без разборки и резки ОЗП=0,3; ЭМ=0,3 к расх.; ЗПМ=0,3; МАТ=0 к расх.; ТЗ=0,3; ТЗМ=0,3 | [35 empty] | Демонтаж оборудования, не пригодного для дальнейшего использования (предназначено в лом), без разборки и резки ОЗП=0,3; ЭМ=0,3 к расх.; ЗПМ=0,3; МАТ=0 к расх.; ТЗ=0,3; ТЗМ=0,3
| 1 | ОТ(ЗТ) |  |  |  | 4: чел.-ч; 7: 0.6; 12: 238.43 | [24 empty] | ОТ(ЗТ)
| 1-100-35 | Средний разряд работы 3,5 |  |  |  | чел.-ч | 2 | 0.3 | 0.6 |  |  | 397.39 |  | 238.43 | [25 empty] | Средний разряд работы 3,5
| 4 | М |  |  |  | 12: 0 | [24 empty] | М
| 01.7.06.05-0042 | Ленты изоляционные из ПВХ для электромонтажных и ремонтных работ, цвет черный, ширина 19 мм, толщина 0,18 мм |  |  |  | м | 3.16 | 0 | 0 | 2.27 | 1.55 | 3.52 |  | 0 | [25 empty] | Ленты изоляционные из ПВХ для электромонтажных и ремонтных работ, цвет черный, ширина 19 мм, толщина 0,18 мм
| 21.2.03.09-0105 | Провод силовой с медными жилами ПРТО 1х1,5-660 |  |  |  | 1000 м | 0.005 | 0 | 0 | 23242.13 | 1.13 | 26263.61 |  | 0 | [25 empty] | Провод силовой с медными жилами ПРТО 1х1,5-660
| 22.2.02.23-0011 | Глухари |  |  |  | 100 шт | 0.011 | 0 | 0 | 260.03 | 1.36 | 353.64 |  | 0 | [25 empty] | Глухари
|  | Итого прямые затраты |  |  |  | 12: 238.43 | [26 empty] | Итого прямые затраты
10.1 | 421/пр_2020_п.75_пп.а | Вспомогательные ненормируемые материальные ресурсы |  |  |  | 4: %; 5: 2; 7: 2; 11: 0.3; 12: 4.77 | [27 empty] | Вспомогательные ненормируемые материальные ресурсы
|  | ФОТ |  |  |  | 12: 238.43 | [28 empty] | ФОТ
| Пр/812-051.2-1 | НР Монтаж радиотелевизионного и электронного оборудования |  |  |  | 4: %; 5: 95; 7: 95; 12: 226.51 | [28 empty] | НР Монтаж радиотелевизионного и электронного оборудования
| Пр/774-051.2 | СП Монтаж радиотелевизионного и электронного оборудования |  |  |  | 4: %; 5: 53; 7: 53; 12: 126.37 | [28 empty] | СП Монтаж радиотелевизионного и электронного оборудования
|  | Всего по позиции |  |  |  | 10: 596.08; 12: 596.08 | [29 empty] | Всего по позиции
Раздел 2. Монтажные работы | [35 empty] | Раздел 2. Монтажные работы
11 | ГЭСНм10-04-112-01 | Шкаф или панель коммутации связи и сигнализации на стене или в нише, количество пар: до 20 | [34 empty] | Шкаф или панель коммутации связи и сигнализации на стене или в нише, количество пар: до 20 | bar: 4 to 7
| 421/пр_2020_прил.10_т.3_п.1.1_гр.4 | Производство работ осуществляется в помещениях эксплуатируемого объекта капитального строительства, эксплуатация которого не прекращена, в том числе для объектов производственного и непроизводственного назначения без остановки рабочего процесса, при этом: в зоне производства работ отсутствуют загромождающие помещение предметы ОЗП=1,2; ЭМ=1,2 к расх.; ЗПМ=1,2; ТЗ=1,2; ТЗМ=1,2 | [35 empty] | Производство работ осуществляется в помещениях эксплуатируемого объекта капитального строительства, эксплуатация которого не прекращена, в том числе для объектов производственного и непроизводственного назначения без остановки рабочего процесса, при этом: в зоне производства работ отсутствуют загромождающие помещение предметы ОЗП=1,2; ЭМ=1,2 к расх.; ЗПМ=1,2; ТЗ=1,2; ТЗМ=1,2
| 1 | ОТ(ЗТ) |  |  |  | 4: чел.-ч; 7: 6; 12: 2525.7 | [24 empty] | ОТ(ЗТ)
| 1-100-40 | Средний разряд работы 4,0 |  |  |  | чел.-ч | 5 | 1.2 | 6 |  |  | 420.95 |  | 2525.7 | [25 empty] | Средний разряд работы 4,0
| 4 | М |  |  |  | 12: 221.09 | [24 empty] | М
| 01.7.06.05-0042 | Ленты изоляционные из ПВХ для электромонтажных и ремонтных работ, цвет черный, ширина 19 мм, толщина 0,18 мм |  |  |  | м | 1.05 |  | 1.05 | 2.27 | 1.55 | 3.52 |  | 3.7 | [25 empty] | Ленты изоляционные из ПВХ для электромонтажных и ремонтных работ, цвет черный, ширина 19 мм, толщина 0,18 мм
| 01.7.20.04-0003 | Нить мешкозашивочная прошивочная полиэфирная из штапельного лавсана (суровая) |  |  |  | кг | 0.008 |  | 0.008 | 373.74 | 1.61 | 601.72 |  | 4.81 | [25 empty] | Нить мешкозашивочная прошивочная полиэфирная из штапельного лавсана (суровая)
| 10.3.02.03-0012 | Припои оловянно-свинцовые бессурьмянистые, марка ПОС40 |  |  |  | кг | 0.1 |  | 0.1 | 899.56 | 1.62 | 1457.29 |  | 145.73 | [25 empty] | Припои оловянно-свинцовые бессурьмянистые, марка ПОС40
| 14.4.03.08-0001 | Лак АС-9115 |  |  |  | т | 1e-05 |  | 1e-05 | 337045.54 | 1.23 | 414566.01 |  | 4.15 | [25 empty] | Лак АС-9115
| 24.3.01.01-0004 | Трубка ПВХ-305 электроизоляционная, диаметр 6-10 мм |  |  |  | кг | 0.05 |  | 0.05 | 189.97 | 1.39 | 264.06 |  | 13.2 | [25 empty] | Трубка ПВХ-305 электроизоляционная, диаметр 6-10 мм
| 25.2.01.01-0014 | Бирки кабельные маркировочные пластмассовые У136 |  |  |  | 100 шт | 0.2 |  | 0.2 | 235.73 | 1.05 | 247.52 |  | 49.5 | [25 empty] | Бирки кабельные маркировочные пластмассовые У136
Н | 999-0005 | Масса |  |  |  | 4: т; 5: 0.005; 7: 0.005 | [30 empty] | Масса
|  | Итого прямые затраты |  |  |  | 12: 2746.79 | [26 empty] | Итого прямые затраты
11.1 | 421/пр_2020_п.75_пп.а | Вспомогательные ненормируемые материальные ресурсы |  |  |  | 4: %; 5: 2; 7: 2; 12: 42.1 | [27 empty] | Вспомогательные ненормируемые материальные ресурсы
|  | ФОТ |  |  |  | 12: 2525.7 | [28 empty] | ФОТ
| Пр/812-051.2-1 | НР Монтаж радиотелевизионного и электронного оборудования |  |  |  | 4: %; 5: 95; 7: 95; 12: 2399.42 | [28 empty] | НР Монтаж радиотелевизионного и электронного оборудования
| Пр/774-051.2 | СП Монтаж радиотелевизионного и электронного оборудования |  |  |  | 4: %; 5: 53; 7: 53; 12: 1338.62 | [28 empty] | СП Монтаж радиотелевизионного и электронного оборудования
|  | Всего по позиции |  |  |  | 10: 6526.93; 12: 6526.93 | [29 empty] | Всего по позиции
12 О | ТЦ_61.2.00.00_23_2311096080_31.07.2026_02_1.2 КА п.1.2 | Панель ПЭСПЗ ЩУ-П НИКОМ 230-IP31-1[3/230/10]+АВР |  |  |  | шт | 1 | 1 | 1 |  |  | 27245.55 |  | 27245.55 | [22 empty] | Панель ПЭСПЗ ЩУ-П НИКОМ 230-IP31-1[3/230/10]+АВР
|  | (Оборудование) | [43 empty] | (Оборудование)
|  | Всего по позиции |  |  |  | 12: 27245.55 | [29 empty] | Всего по позиции
13 | ГЭСНм10-08-006-05 | Пульт или табло с количеством сигналов: свыше 20 до 30 | [34 empty] | Пульт или табло с количеством сигналов: свыше 20 до 30 | bar: 4 to 7
| 421/пр_2020_прил.10_т.3_п.1.1_гр.4 | Производство работ осуществляется в помещениях эксплуатируемого объекта капитального строительства, эксплуатация которого не прекращена, в том числе для объектов производственного и непроизводственного назначения без остановки рабочего процесса, при этом: в зоне производства работ отсутствуют загромождающие помещение предметы ОЗП=1,2; ЭМ=1,2 к расх.; ЗПМ=1,2; ТЗ=1,2; ТЗМ=1,2 | [35 empty] | Производство работ осуществляется в помещениях эксплуатируемого объекта капитального строительства, эксплуатация которого не прекращена, в том числе для объектов производственного и непроизводственного назначения без остановки рабочего процесса, при этом: в зоне производства работ отсутствуют загромождающие помещение предметы ОЗП=1,2; ЭМ=1,2 к расх.; ЗПМ=1,2; ТЗ=1,2; ТЗМ=1,2
| 1 | ОТ(ЗТ) |  |  |  | 4: чел.-ч; 7: 14.4; 12: 5722.42 | [24 empty] | ОТ(ЗТ)
| 1-100-35 | Средний разряд работы 3,5 |  |  |  | чел.-ч | 12 | 1.2 | 14.4 |  |  | 397.39 |  | 5722.42 | [25 empty] | Средний разряд работы 3,5
| 4 | М |  |  |  | 12: 13.93 | [24 empty] | М
| 01.7.15.07-0007 | Дюбели пластмассовые, диаметр 14 мм, длина 70 мм |  |  |  | 100 шт | 0.06 |  | 0.06 | 170.67 | 1.36 | 232.11 |  | 13.93 | [25 empty] | Дюбели пластмассовые, диаметр 14 мм, длина 70 мм
|  | Итого прямые затраты |  |  |  | 12: 5736.35 | [26 empty] | Итого прямые затраты
13.1 | 421/пр_2020_п.75_пп.а | Вспомогательные ненормируемые материальные ресурсы |  |  |  | 4: %; 5: 2; 7: 2; 12: 95.37 | [27 empty] | Вспомогательные ненормируемые материальные ресурсы
|  | ФОТ |  |  |  | 12: 5722.42 | [28 empty] | ФОТ
| Пр/812-051.1-1 | НР Прокладка и монтаж сетей связи |  |  |  | 4: %; 5: 90; 7: 90; 12: 5150.18 | [28 empty] | НР Прокладка и монтаж сетей связи
| Пр/774-051.1 | СП Прокладка и монтаж сетей связи |  |  |  | 4: %; 5: 46; 7: 46; 12: 2632.31 | [28 empty] | СП Прокладка и монтаж сетей связи
|  | Всего по позиции |  |  |  | 10: 13614.21; 12: 13614.21 | [29 empty] | Всего по позиции
14 О | ТЦ_61.2.00.00_23_2311096080_31.07.2026_02_2.2 КА п.2.2 | Прибор приемно-контрольный и управления пожарный Сириус 1-520-887-052 |  |  |  | шт | 1 | 1 | 1 |  |  | 36599.34 |  | 36599.34 | [22 empty] | Прибор приемно-контрольный и управления пожарный Сириус 1-520-887-052
|  | (Оборудование) | [43 empty] | (Оборудование)
|  | Всего по позиции |  |  |  | 12: 36599.34 | [29 empty] | Всего по позиции
15 | ГЭСНм11-06-001-01 | Щиты и пульты, масса: до 50 кг | [34 empty] | Щиты и пульты, масса: до 50 кг | bar: 4 to 7
| 421/пр_2020_прил.10_т.3_п.1.1_гр.4 | Производство работ осуществляется в помещениях эксплуатируемого объекта капитального строительства, эксплуатация которого не прекращена, в том числе для объектов производственного и непроизводственного назначения без остановки рабочего процесса, при этом: в зоне производства работ отсутствуют загромождающие помещение предметы ОЗП=1,2; ЭМ=1,2 к расх.; ЗПМ=1,2; ТЗ=1,2; ТЗМ=1,2 | [35 empty] | Производство работ осуществляется в помещениях эксплуатируемого объекта капитального строительства, эксплуатация которого не прекращена, в том числе для объектов производственного и непроизводственного назначения без остановки рабочего процесса, при этом: в зоне производства работ отсутствуют загромождающие помещение предметы ОЗП=1,2; ЭМ=1,2 к расх.; ЗПМ=1,2; ТЗ=1,2; ТЗМ=1,2
| 1 | ОТ(ЗТ) |  |  |  | 4: чел.-ч; 7: 6.18; 12: 2397.59 | [24 empty] | ОТ(ЗТ)
| 1-100-33 | Средний разряд работы 3,3 |  |  |  | чел.-ч | 5.15 | 1.2 | 6.18 |  |  | 387.96 |  | 2397.59 | [25 empty] | Средний разряд работы 3,3
| 2 | ЭМ |  |  |  | 12: 123.92 | [24 empty] | ЭМ
|  | ОТм(ЗТм) |  |  |  | 4: чел.-ч; 7: 0.084; 12: 42.29 | [24 empty] | ОТм(ЗТм)
| 91.05.05-015 | Краны на автомобильном ходу, грузоподъемность 16 т |  |  |  | маш.-ч | 0.04 | 1.2 | 0.048 |  |  | 1563.91 |  | 75.07 | [25 empty] | Краны на автомобильном ходу, грузоподъемность 16 т
| 4-100-060 | ОТм(Зтм) Средний разряд машинистов 6 |  |  |  | чел.-ч | 0.04 | 1.2 | 0.048 |  |  | 565.45 |  | 27.14 | [32 empty] | ОТм(Зтм) Средний разряд машинистов 6
| 91.14.02-001 | Автомобили бортовые, грузоподъемность до 5 т |  |  |  | маш.-ч | 0.03 | 1.2 | 0.036 |  |  | 545.21 |  | 19.63 | [25 empty] | Автомобили бортовые, грузоподъемность до 5 т
| 4-100-040 | ОТм(Зтм) Средний разряд машинистов 4 |  |  |  | чел.-ч | 0.03 | 1.2 | 0.036 |  |  | 420.95 |  | 15.15 | [32 empty] | ОТм(Зтм) Средний разряд машинистов 4
| 91.17.04-233 | Аппараты сварочные для ручной дуговой сварки, сварочный ток до 350 А |  |  |  | маш.-ч | 0.2 | 1.2 | 0.24 |  |  | 47.05 |  | 11.29 | [25 empty] | Аппараты сварочные для ручной дуговой сварки, сварочный ток до 350 А
| 91.21.19-031 | Станки сверлильные |  |  |  | маш.-ч | 0.46 | 1.2 | 0.552 | 23.89 | 1.36 | 32.49 |  | 17.93 | [25 empty] | Станки сверлильные
| 4 | М |  |  |  | 12: 590.33 | [24 empty] | М
| 01.7.11.07-0227 | Электроды сварочные для сварки низколегированных и углеродистых сталей УОНИ 13/45, Э42А, диаметр 4-5 мм |  |  |  | кг | 0.12 |  | 0.12 | 155.63 | 0.82 | 127.62 |  | 15.31 | [25 empty] | Электроды сварочные для сварки низколегированных и углеродистых сталей УОНИ 13/45, Э42А, диаметр 4-5 мм
| 01.7.15.03-0034 | Болты стальные оцинкованные с шестигранной головкой и оцинкованной шестигранной гайкой, диаметр резьбы болта и гайки М12, длина болта 20-160 мм |  |  |  | кг | 0.2378 |  | 0.2378 | 154.5 | 1.11 | 171.5 |  | 40.78 | [25 empty] | Болты стальные оцинкованные с шестигранной головкой и оцинкованной шестигранной гайкой, диаметр резьбы болта и гайки М12, длина болта 20-160 мм
| 08.3.06.01-0024 | Лист стальной рифленый горячекатаный, марки стали Ст3сп, Ст3пс, толщина 2-6 мм |  |  |  | т | 0.007 |  | 0.007 | 69176.5 | 0.7 | 48423.55 |  | 338.96 | [25 empty] | Лист стальной рифленый горячекатаный, марки стали Ст3сп, Ст3пс, толщина 2-6 мм
| 14.4.01.01-0003 | Грунтовка ГФ-021 |  |  |  | 4: т; 5: 1e-05; 7: 1e-05; 10: 96720.87; 12: 0.97 | [25 empty] | Грунтовка ГФ-021
| 14.4.04.09-0016 | Эмаль ХВ-124, цветная |  |  |  | т | 2e-05 |  | 2e-05 | 146734.48 | 1.46 | 214232.34 |  | 4.28 | [25 empty] | Эмаль ХВ-124, цветная
| 14.5.09.07-0030 | Растворитель Р-4 |  |  |  | т | 1e-05 |  | 1e-05 | 98526.45 | 1.59 | 156657.06 |  | 1.57 | [25 empty] | Растворитель Р-4
| 14.5.09.11-0102 | Уайт-спирит |  |  |  | кг | 0.01 |  | 0.01 | 60.6 | 1.59 | 96.35 |  | 0.96 | [25 empty] | Уайт-спирит
| 25.2.02.11-0041 | Рамка маркировочная для надписей, размеры 58х38х18 мм |  |  |  | шт | 10 |  | 10 | 19.74 | 0.95 | 18.75 |  | 187.5 | [25 empty] | Рамка маркировочная для надписей, размеры 58х38х18 мм
|  | Итого прямые затраты |  |  |  | 12: 3154.13 | [26 empty] | Итого прямые затраты
15.1 | 421/пр_2020_п.75_пп.а | Вспомогательные ненормируемые материальные ресурсы |  |  |  | 4: %; 5: 2; 7: 2; 12: 39.96 | [27 empty] | Вспомогательные ненормируемые материальные ресурсы
|  | ФОТ |  |  |  | 12: 2439.88 | [28 empty] | ФОТ
| Пр/812-053.0-1 | НР Приборы, средства автоматизации и вычислительной техники |  |  |  | 4: %; 5: 90; 7: 90; 12: 2195.89 | [28 empty] | НР Приборы, средства автоматизации и вычислительной техники
| Пр/774-053.0 | СП Приборы, средства автоматизации и вычислительной техники |  |  |  | 4: %; 5: 46; 7: 46; 12: 1122.34 | [28 empty] | СП Приборы, средства автоматизации и вычислительной техники
|  | Всего по позиции |  |  |  | 10: 6512.32; 12: 6512.32 | [29 empty] | Всего по позиции
16 | ТЦ_61.2.00.00_23_2311096080_31.07.2026_02_3.2 КА п.3.2 | Шкаф пожарной сигнализации ШПС-24 исп.10 1-530-663-244 |  |  |  | шт | 1 | 1 | 1 |  |  | 28065.3 |  | 28065.3 | [22 empty] | Шкаф пожарной сигнализации ШПС-24 исп.10 1-530-663-244
|  | (Приборы, средства автоматизации и вычислительной техники) | [43 empty] | (Приборы, средства автоматизации и вычислительной техники)
|  | Всего по позиции |  |  |  | 12: 28065.3 | [29 empty] | Всего по позиции
17 | ГЭСНм10-08-003-06 | Устройство оптико-(фото)электрическое,: блок питания и контроля |  |  |  | 4: шт; 5: 2; 6: 1; 7: 2 | [22 empty] | Устройство оптико-(фото)электрическое,: блок питания и контроля
| 421/пр_2020_прил.10_т.3_п.1.1_гр.4 | Производство работ осуществляется в помещениях эксплуатируемого объекта капитального строительства, эксплуатация которого не прекращена, в том числе для объектов производственного и непроизводственного назначения без остановки рабочего процесса, при этом: в зоне производства работ отсутствуют загромождающие помещение предметы ОЗП=1,2; ЭМ=1,2 к расх.; ЗПМ=1,2; ТЗ=1,2; ТЗМ=1,2 | [35 empty] | Производство работ осуществляется в помещениях эксплуатируемого объекта капитального строительства, эксплуатация которого не прекращена, в том числе для объектов производственного и непроизводственного назначения без остановки рабочего процесса, при этом: в зоне производства работ отсутствуют загромождающие помещение предметы ОЗП=1,2; ЭМ=1,2 к расх.; ЗПМ=1,2; ТЗ=1,2; ТЗМ=1,2
| 1 | ОТ(ЗТ) |  |  |  | 4: чел.-ч; 7: 13.824; 12: 6253.42 | [24 empty] | ОТ(ЗТ)
| 1-100-45 | Средний разряд работы 4,5 |  |  |  | чел.-ч | 5.76 | 1.2 | 13.824 |  |  | 452.36 |  | 6253.42 | [25 empty] | Средний разряд работы 4,5
| 4 | М |  |  |  | 12: 228.5 | [24 empty] | М
| 01.3.05.17-0002 | Канифоль сосновая |  |  |  | кг | 0.0038 |  | 0.0076 | 284.15 | 1.59 | 451.8 |  | 3.43 | [25 empty] | Канифоль сосновая
| 01.7.03.04-0001 | Электроэнергия |  |  |  | 4: кВт-ч; 5: 0.0884; 7: 0.1768; 10: 10.29; 12: 1.82 | [25 empty] | Электроэнергия
| 01.7.15.07-0012 | Дюбели пластмассовые с шурупами, диаметр 12 мм, длина 70 мм, диаметр шурупа 8 мм, длина шурупа 70 мм |  |  |  | 100 шт | 0.04 |  | 0.08 | 978.09 | 1.36 | 1330.2 |  | 106.42 | [25 empty] | Дюбели пластмассовые с шурупами, диаметр 12 мм, длина 70 мм, диаметр шурупа 8 мм, длина шурупа 70 мм
| 03.1.01.01-0002 | Гипс строительный Г-3 |  |  |  | т | 2e-05 |  | 4e-05 | 4338.27 | 1.42 | 6160.34 |  | 0.25 | [25 empty] | Гипс строительный Г-3
| 10.3.02.03-0012 | Припои оловянно-свинцовые бессурьмянистые, марка ПОС40 |  |  |  | кг | 0.04 |  | 0.08 | 899.56 | 1.62 | 1457.29 |  | 116.58 | [25 empty] | Припои оловянно-свинцовые бессурьмянистые, марка ПОС40
|  | Итого прямые затраты |  |  |  | 12: 6481.92 | [26 empty] | Итого прямые затраты
17.1 | 421/пр_2020_п.75_пп.а | Вспомогательные ненормируемые материальные ресурсы |  |  |  | 4: %; 5: 2; 7: 2; 12: 104.22 | [27 empty] | Вспомогательные ненормируемые материальные ресурсы
|  | ФОТ |  |  |  | 12: 6253.42 | [28 empty] | ФОТ
| Пр/812-051.1-1 | НР Прокладка и монтаж сетей связи |  |  |  | 4: %; 5: 90; 7: 90; 12: 5628.08 | [28 empty] | НР Прокладка и монтаж сетей связи
| Пр/774-051.1 | СП Прокладка и монтаж сетей связи |  |  |  | 4: %; 5: 46; 7: 46; 12: 2876.57 | [28 empty] | СП Прокладка и монтаж сетей связи
|  | Всего по позиции |  |  |  | 10: 7545.4; 12: 15090.79 | [29 empty] | Всего по позиции
18 О | ТЦ_62.4.02.03_23_2311096080_31.07.2026_02_4.2 КА п.4.2 | Резервированный источник питания РИП-24 исп.11 358-816-054 |  |  |  | шт | 2 | 1 | 2 |  |  | 9010.14 |  | 18020.28 | [22 empty] | Резервированный источник питания РИП-24 исп.11 358-816-054
|  | (Оборудование) | [43 empty] | (Оборудование)
|  | Всего по позиции |  |  |  | 12: 18020.28 | [29 empty] | Всего по позиции
19 | ГЭСНм10-08-006-05 | Пульт или табло с количеством сигналов: свыше 20 до 30 | [34 empty] | Пульт или табло с количеством сигналов: свыше 20 до 30 | bar: 4 to 7
| 421/пр_2020_прил.10_т.3_п.1.1_гр.4 | Производство работ осуществляется в помещениях эксплуатируемого объекта капитального строительства, эксплуатация которого не прекращена, в том числе для объектов производственного и непроизводственного назначения без остановки рабочего процесса, при этом: в зоне производства работ отсутствуют загромождающие помещение предметы ОЗП=1,2; ЭМ=1,2 к расх.; ЗПМ=1,2; ТЗ=1,2; ТЗМ=1,2 | [35 empty] | Производство работ осуществляется в помещениях эксплуатируемого объекта капитального строительства, эксплуатация которого не прекращена, в том числе для объектов производственного и непроизводственного назначения без остановки рабочего процесса, при этом: в зоне производства работ отсутствуют загромождающие помещение предметы ОЗП=1,2; ЭМ=1,2 к расх.; ЗПМ=1,2; ТЗ=1,2; ТЗМ=1,2
| 1 | ОТ(ЗТ) |  |  |  | 4: чел.-ч; 7: 14.4; 12: 5722.42 | [24 empty] | ОТ(ЗТ)
| 1-100-35 | Средний разряд работы 3,5 |  |  |  | чел.-ч | 12 | 1.2 | 14.4 |  |  | 397.39 |  | 5722.42 | [25 empty] | Средний разряд работы 3,5
| 4 | М |  |  |  | 12: 13.93 | [24 empty] | М
| 01.7.15.07-0007 | Дюбели пластмассовые, диаметр 14 мм, длина 70 мм |  |  |  | 100 шт | 0.06 |  | 0.06 | 170.67 | 1.36 | 232.11 |  | 13.93 | [25 empty] | Дюбели пластмассовые, диаметр 14 мм, длина 70 мм
|  | Итого прямые затраты |  |  |  | 12: 5736.35 | [26 empty] | Итого прямые затраты
19.1 | 421/пр_2020_п.75_пп.а | Вспомогательные ненормируемые материальные ресурсы |  |  |  | 4: %; 5: 2; 7: 2; 12: 95.37 | [27 empty] | Вспомогательные ненормируемые материальные ресурсы
|  | ФОТ |  |  |  | 12: 5722.42 | [28 empty] | ФОТ
| Пр/812-051.1-1 | НР Прокладка и монтаж сетей связи |  |  |  | 4: %; 5: 90; 7: 90; 12: 5150.18 | [28 empty] | НР Прокладка и монтаж сетей связи
| Пр/774-051.1 | СП Прокладка и монтаж сетей связи |  |  |  | 4: %; 5: 46; 7: 46; 12: 2632.31 | [28 empty] | СП Прокладка и монтаж сетей связи
|  | Всего по позиции |  |  |  | 10: 13614.21; 12: 13614.21 | [29 empty] | Всего по позиции
20 | ТЦ_61.2.00.00_23_2311096080_31.07.2026_02_5.2 КА п.5.2 | Блок индикации с клавиатурой С2000-БКИ 220-524-464 |  |  |  | шт | 1 | 1 | 1 |  |  | 8964.19 |  | 8964.19 | [22 empty] | Блок индикации с клавиатурой С2000-БКИ 220-524-464
|  | (Прокладка и монтаж сетей связи) | [43 empty] | (Прокладка и монтаж сетей связи)
|  | Всего по позиции |  |  |  | 12: 8964.19 | [29 empty] | Всего по позиции
21 | ГЭСНм10-01-001-10 | Плата разного назначения с подготовкой места установки | [34 empty] | Плата разного назначения с подготовкой места установки | bar: 4 to 7
| 421/пр_2020_прил.10_т.3_п.1.1_гр.4 | Производство работ осуществляется в помещениях эксплуатируемого объекта капитального строительства, эксплуатация которого не прекращена, в том числе для объектов производственного и непроизводственного назначения без остановки рабочего процесса, при этом: в зоне производства работ отсутствуют загромождающие помещение предметы ОЗП=1,2; ЭМ=1,2 к расх.; ЗПМ=1,2; ТЗ=1,2; ТЗМ=1,2 | [35 empty] | Производство работ осуществляется в помещениях эксплуатируемого объекта капитального строительства, эксплуатация которого не прекращена, в том числе для объектов производственного и непроизводственного назначения без остановки рабочего процесса, при этом: в зоне производства работ отсутствуют загромождающие помещение предметы ОЗП=1,2; ЭМ=1,2 к расх.; ЗПМ=1,2; ТЗ=1,2; ТЗМ=1,2
| 1 | ОТ(ЗТ) |  |  |  | 4: чел.-ч; 7: 6.24; 12: 2626.73 | [24 empty] | ОТ(ЗТ)
| 1-100-40 | Средний разряд работы 4,0 |  |  |  | чел.-ч | 5.2 | 1.2 | 6.24 |  |  | 420.95 |  | 2626.73 | [25 empty] | Средний разряд работы 4,0
| 2 | ЭМ |  |  |  | 12: 376.21 | [24 empty] | ЭМ
|  | ОТм(ЗТм) |  |  |  | 4: чел.-ч; 7: 0.24; 12: 116.11 | [24 empty] | ОТм(ЗТм)
| 91.06.05-011 | Погрузчики одноковшовые универсальные фронтальные пневмоколесные, номинальная вместимость основного ковша 2,6 м3, грузоподъемность 5 т |  |  |  | маш.-ч | 0.2 | 1.2 | 0.24 |  |  | 1567.56 |  | 376.21 | [25 empty] | Погрузчики одноковшовые универсальные фронтальные пневмоколесные, номинальная вместимость основного ковша 2,6 м3, грузоподъемность 5 т
| 4-100-050 | ОТм(Зтм) Средний разряд машинистов 5 |  |  |  | чел.-ч | 0.2 | 1.2 | 0.24 |  |  | 483.78 |  | 116.11 | [32 empty] | ОТм(Зтм) Средний разряд машинистов 5
| 4 | М |  |  |  | 12: 26.96 | [24 empty] | М
| 01.7.15.14-0168 | Шурупы самонарезающие стальные с полукруглой головкой и прямым шлицем, остроконечные, диаметр 5 мм, длина 70 мм |  |  |  | т | 0.0001 |  | 0.0001 | 110308.96 | 1.36 | 150020.19 |  | 15 | [25 empty] | Шурупы самонарезающие стальные с полукруглой головкой и прямым шлицем, остроконечные, диаметр 5 мм, длина 70 мм
| 03.1.01.01-0002 | Гипс строительный Г-3 |  |  |  | т | 0.0005 |  | 0.0005 | 4338.27 | 1.42 | 6160.34 |  | 3.08 | [25 empty] | Гипс строительный Г-3
| 14.4.02.04-0221 | Краска масляная МА-15, белила цинковые |  |  |  | кг | 0.07 |  | 0.07 | 82.95 | 1.53 | 126.91 |  | 8.88 | [25 empty] | Краска масляная МА-15, белила цинковые
|  | Итого прямые затраты |  |  |  | 12: 3146.01 | [26 empty] | Итого прямые затраты
21.1 | 421/пр_2020_п.75_пп.а | Вспомогательные ненормируемые материальные ресурсы |  |  |  | 4: %; 5: 2; 7: 2; 12: 43.78 | [27 empty] | Вспомогательные ненормируемые материальные ресурсы
|  | ФОТ |  |  |  | 12: 2742.84 | [28 empty] | ФОТ
| Пр/812-051.1-1 | НР Прокладка и монтаж сетей связи |  |  |  | 4: %; 5: 90; 7: 90; 12: 2468.56 | [28 empty] | НР Прокладка и монтаж сетей связи
| Пр/774-051.1 | СП Прокладка и монтаж сетей связи |  |  |  | 4: %; 5: 46; 7: 46; 12: 1261.71 | [28 empty] | СП Прокладка и монтаж сетей связи
|  | Всего по позиции |  |  |  | 10: 6920.06; 12: 6920.06 | [29 empty] | Всего по позиции
22 | ТЦ_61.2.00.00_23_2311096080_31.07.2026_02_6.2 КА п.6.2 | Контроллер двухпроводной линии связи С2000-КДЛ-С 1-520-905-251 |  |  |  | шт | 1 | 1 | 1 |  |  | 3854.9 |  | 3854.9 | [22 empty] | Контроллер двухпроводной линии связи С2000-КДЛ-С 1-520-905-251
|  | (Прокладка и монтаж сетей связи) | [43 empty] | (Прокладка и монтаж сетей связи)
|  | Всего по позиции |  |  |  | 12: 3854.9 | [29 empty] | Всего по позиции
23 | ГЭСНм10-08-001-09 | Приборы приемно-контрольные объектовые на: 2 луча | [34 empty] | Приборы приемно-контрольные объектовые на: 2 луча | bar: 4 to 7
| 421/пр_2020_прил.10_т.3_п.1.1_гр.4 | Производство работ осуществляется в помещениях эксплуатируемого объекта капитального строительства, эксплуатация которого не прекращена, в том числе для объектов производственного и непроизводственного назначения без остановки рабочего процесса, при этом: в зоне производства работ отсутствуют загромождающие помещение предметы ОЗП=1,2; ЭМ=1,2 к расх.; ЗПМ=1,2; ТЗ=1,2; ТЗМ=1,2 | [35 empty] | Производство работ осуществляется в помещениях эксплуатируемого объекта капитального строительства, эксплуатация которого не прекращена, в том числе для объектов производственного и непроизводственного назначения без остановки рабочего процесса, при этом: в зоне производства работ отсутствуют загромождающие помещение предметы ОЗП=1,2; ЭМ=1,2 к расх.; ЗПМ=1,2; ТЗ=1,2; ТЗМ=1,2
| 1 | ОТ(ЗТ) |  |  |  | 4: чел.-ч; 7: 6.84; 12: 3094.14 | [24 empty] | ОТ(ЗТ)
| 1-100-45 | Средний разряд работы 4,5 |  |  |  | чел.-ч | 5.7 | 1.2 | 6.84 |  |  | 452.36 |  | 3094.14 | [25 empty] | Средний разряд работы 4,5
| 4 | М |  |  |  | 12: 55.93 | [24 empty] | М
| 01.3.05.17-0002 | Канифоль сосновая |  |  |  | кг | 0.0014 |  | 0.0014 | 284.15 | 1.59 | 451.8 |  | 0.63 | [25 empty] | Канифоль сосновая
| 01.7.03.04-0001 | Электроэнергия |  |  |  | 4: кВт-ч; 5: 0.0676; 7: 0.0676; 10: 10.29; 12: 0.7 | [25 empty] | Электроэнергия
| 01.7.15.07-0012 | Дюбели пластмассовые с шурупами, диаметр 12 мм, длина 70 мм, диаметр шурупа 8 мм, длина шурупа 70 мм |  |  |  | 100 шт | 0.03 |  | 0.03 | 978.09 | 1.36 | 1330.2 |  | 39.91 | [25 empty] | Дюбели пластмассовые с шурупами, диаметр 12 мм, длина 70 мм, диаметр шурупа 8 мм, длина шурупа 70 мм
| 03.1.01.01-0002 | Гипс строительный Г-3 |  |  |  | т | 2e-05 |  | 2e-05 | 4338.27 | 1.42 | 6160.34 |  | 0.12 | [25 empty] | Гипс строительный Г-3
| 10.3.02.03-0012 | Припои оловянно-свинцовые бессурьмянистые, марка ПОС40 |  |  |  | кг | 0.01 |  | 0.01 | 899.56 | 1.62 | 1457.29 |  | 14.57 | [25 empty] | Припои оловянно-свинцовые бессурьмянистые, марка ПОС40
|  | Итого прямые затраты |  |  |  | 12: 3150.07 | [26 empty] | Итого прямые затраты
23.1 | 421/пр_2020_п.75_пп.а | Вспомогательные ненормируемые материальные ресурсы |  |  |  | 4: %; 5: 2; 7: 2; 12: 51.57 | [27 empty] | Вспомогательные ненормируемые материальные ресурсы
|  | ФОТ |  |  |  | 12: 3094.14 | [28 empty] | ФОТ
| Пр/812-051.1-1 | НР Прокладка и монтаж сетей связи |  |  |  | 4: %; 5: 90; 7: 90; 12: 2784.73 | [28 empty] | НР Прокладка и монтаж сетей связи
| Пр/774-051.1 | СП Прокладка и монтаж сетей связи |  |  |  | 4: %; 5: 46; 7: 46; 12: 1423.3 | [28 empty] | СП Прокладка и монтаж сетей связи
|  | Всего по позиции |  |  |  | 10: 7409.67; 12: 7409.67 | [29 empty] | Всего по позиции
24 | ТЦ_61.2.00.00_23_2311096080_31.07.2026_02_7.2 КА п.7.2 | Контроллер двухпроводной линии связи С2000-КДЛ-2И исп.01 1-471-949-829 |  |  |  | шт | 1 | 1 | 1 |  |  | 5666.47 |  | 5666.47 | [22 empty] | Контроллер двухпроводной линии связи С2000-КДЛ-2И исп.01 1-471-949-829
|  | (Прокладка и монтаж сетей связи) | [43 empty] | (Прокладка и монтаж сетей связи)
|  | Всего по позиции |  |  |  | 12: 5666.47 | [29 empty] | Всего по позиции
25 | ГЭСНм10-08-001-03 | Приборы ПС приемно-контрольные, пусковые, концентратор: блок линейный |  |  |  | 4: 10 лучей; 5: 0.6; 6: 1; 7: 0.6 | [22 empty] | Приборы ПС приемно-контрольные, пусковые, концентратор: блок линейный
|  | Объем=6/10 | [45 empty] | Объем=6/10
| 421/пр_2020_прил.10_т.3_п.1.1_гр.4 | Производство работ осуществляется в помещениях эксплуатируемого объекта капитального строительства, эксплуатация которого не прекращена, в том числе для объектов производственного и непроизводственного назначения без остановки рабочего процесса, при этом: в зоне производства работ отсутствуют загромождающие помещение предметы ОЗП=1,2; ЭМ=1,2 к расх.; ЗПМ=1,2; ТЗ=1,2; ТЗМ=1,2 | [35 empty] | Производство работ осуществляется в помещениях эксплуатируемого объекта капитального строительства, эксплуатация которого не прекращена, в том числе для объектов производственного и непроизводственного назначения без остановки рабочего процесса, при этом: в зоне производства работ отсутствуют загромождающие помещение предметы ОЗП=1,2; ЭМ=1,2 к расх.; ЗПМ=1,2; ТЗ=1,2; ТЗМ=1,2
| 1 | ОТ(ЗТ) |  |  |  | 4: чел.-ч; 7: 3.888; 12: 1685.49 | [24 empty] | ОТ(ЗТ)
| 1-100-42 | Средний разряд работы 4,2 |  |  |  | чел.-ч | 5.4 | 1.2 | 3.888 |  |  | 433.51 |  | 1685.49 | [25 empty] | Средний разряд работы 4,2
| 4 | М |  |  |  | 12: 140.6 | [24 empty] | М
| 01.3.05.17-0002 | Канифоль сосновая |  |  |  | кг | 0.012 |  | 0.0072 | 284.15 | 1.59 | 451.8 |  | 3.25 | [25 empty] | Канифоль сосновая
| 01.7.03.04-0001 | Электроэнергия |  |  |  | 4: кВт-ч; 5: 0.0832; 7: 0.04992; 10: 10.29; 12: 0.51 | [25 empty] | Электроэнергия
| 01.7.15.07-0012 | Дюбели пластмассовые с шурупами, диаметр 12 мм, длина 70 мм, диаметр шурупа 8 мм, длина шурупа 70 мм |  |  |  | 100 шт | 0.04 |  | 0.024 | 978.09 | 1.36 | 1330.2 |  | 31.92 | [25 empty] | Дюбели пластмассовые с шурупами, диаметр 12 мм, длина 70 мм, диаметр шурупа 8 мм, длина шурупа 70 мм
| 10.3.02.03-0012 | Припои оловянно-свинцовые бессурьмянистые, марка ПОС40 |  |  |  | кг | 0.12 |  | 0.072 | 899.56 | 1.62 | 1457.29 |  | 104.92 | [25 empty] | Припои оловянно-свинцовые бессурьмянистые, марка ПОС40
|  | Итого прямые затраты |  |  |  | 12: 1826.09 | [26 empty] | Итого прямые затраты
25.1 | 421/пр_2020_п.75_пп.а | Вспомогательные ненормируемые материальные ресурсы |  |  |  | 4: %; 5: 2; 7: 2; 12: 28.09 | [27 empty] | Вспомогательные ненормируемые материальные ресурсы
|  | ФОТ |  |  |  | 12: 1685.49 | [28 empty] | ФОТ
| Пр/812-051.1-1 | НР Прокладка и монтаж сетей связи |  |  |  | 4: %; 5: 90; 7: 90; 12: 1516.94 | [28 empty] | НР Прокладка и монтаж сетей связи
| Пр/774-051.1 | СП Прокладка и монтаж сетей связи |  |  |  | 4: %; 5: 46; 7: 46; 12: 775.33 | [28 empty] | СП Прокладка и монтаж сетей связи
|  | Всего по позиции |  |  |  | 10: 6910.75; 12: 4146.45 | [29 empty] | Всего по позиции
26 | ТЦ_61.2.00.00_23_2311096080_31.07.2026_02_8.2 КА п.8.2 | Контрольно-пусковой блок С2000-КПБ 94-615-972 |  |  |  | шт | 1 | 1 | 1 |  |  | 5092 |  | 5092 | [22 empty] | Контрольно-пусковой блок С2000-КПБ 94-615-972
|  | (Прокладка и монтаж сетей связи) | [43 empty] | (Прокладка и монтаж сетей связи)
|  | Всего по позиции |  |  |  | 12: 5092 | [29 empty] | Всего по позиции
27 | ГЭСНм10-08-001-03 | Приборы ПС приемно-контрольные, пусковые, концентратор: блок линейный |  |  |  | 4: 10 лучей; 5: 0.6; 6: 1; 7: 0.6 | [22 empty] | Приборы ПС приемно-контрольные, пусковые, концентратор: блок линейный
|  | Объем=(2*3)/10 | [45 empty] | Объем=(2*3)/10
| 421/пр_2020_прил.10_т.3_п.1.1_гр.4 | Производство работ осуществляется в помещениях эксплуатируемого объекта капитального строительства, эксплуатация которого не прекращена, в том числе для объектов производственного и непроизводственного назначения без остановки рабочего процесса, при этом: в зоне производства работ отсутствуют загромождающие помещение предметы ОЗП=1,2; ЭМ=1,2 к расх.; ЗПМ=1,2; ТЗ=1,2; ТЗМ=1,2 | [35 empty] | Производство работ осуществляется в помещениях эксплуатируемого объекта капитального строительства, эксплуатация которого не прекращена, в том числе для объектов производственного и непроизводственного назначения без остановки рабочего процесса, при этом: в зоне производства работ отсутствуют загромождающие помещение предметы ОЗП=1,2; ЭМ=1,2 к расх.; ЗПМ=1,2; ТЗ=1,2; ТЗМ=1,2
| 1 | ОТ(ЗТ) |  |  |  | 4: чел.-ч; 7: 3.888; 12: 1685.49 | [24 empty] | ОТ(ЗТ)
| 1-100-42 | Средний разряд работы 4,2 |  |  |  | чел.-ч | 5.4 | 1.2 | 3.888 |  |  | 433.51 |  | 1685.49 | [25 empty] | Средний разряд работы 4,2
| 4 | М |  |  |  | 12: 140.6 | [24 empty] | М
| 01.3.05.17-0002 | Канифоль сосновая |  |  |  | кг | 0.012 |  | 0.0072 | 284.15 | 1.59 | 451.8 |  | 3.25 | [25 empty] | Канифоль сосновая
| 01.7.03.04-0001 | Электроэнергия |  |  |  | 4: кВт-ч; 5: 0.0832; 7: 0.04992; 10: 10.29; 12: 0.51 | [25 empty] | Электроэнергия
| 01.7.15.07-0012 | Дюбели пластмассовые с шурупами, диаметр 12 мм, длина 70 мм, диаметр шурупа 8 мм, длина шурупа 70 мм |  |  |  | 100 шт | 0.04 |  | 0.024 | 978.09 | 1.36 | 1330.2 |  | 31.92 | [25 empty] | Дюбели пластмассовые с шурупами, диаметр 12 мм, длина 70 мм, диаметр шурупа 8 мм, длина шурупа 70 мм
| 10.3.02.03-0012 | Припои оловянно-свинцовые бессурьмянистые, марка ПОС40 |  |  |  | кг | 0.12 |  | 0.072 | 899.56 | 1.62 | 1457.29 |  | 104.92 | [25 empty] | Припои оловянно-свинцовые бессурьмянистые, марка ПОС40
|  | Итого прямые затраты |  |  |  | 12: 1826.09 | [26 empty] | Итого прямые затраты
27.1 | 421/пр_2020_п.75_пп.а | Вспомогательные ненормируемые материальные ресурсы |  |  |  | 4: %; 5: 2; 7: 2; 12: 28.09 | [27 empty] | Вспомогательные ненормируемые материальные ресурсы
|  | ФОТ |  |  |  | 12: 1685.49 | [28 empty] | ФОТ
| Пр/812-051.1-1 | НР Прокладка и монтаж сетей связи |  |  |  | 4: %; 5: 90; 7: 90; 12: 1516.94 | [28 empty] | НР Прокладка и монтаж сетей связи
| Пр/774-051.1 | СП Прокладка и монтаж сетей связи |  |  |  | 4: %; 5: 46; 7: 46; 12: 775.33 | [28 empty] | СП Прокладка и монтаж сетей связи
|  | Всего по позиции |  |  |  | 10: 6910.75; 12: 4146.45 | [29 empty] | Всего по позиции
28 | ТЦ_61.2.00.00_23_2311096080_31.07.2026_02_9.2 КА п.9.2 | Блок сигнально-пусковой адресный С2000-СП2 исп.02 536-122-604 |  |  |  | шт | 3 | 1 | 3 |  |  | 2883.44 |  | 8650.32 | [22 empty] | Блок сигнально-пусковой адресный С2000-СП2 исп.02 536-122-604
|  | (Прокладка и монтаж сетей связи) | [43 empty] | (Прокладка и монтаж сетей связи)
|  | Всего по позиции |  |  |  | 12: 8650.32 | [29 empty] | Всего по позиции
29 | ГЭСНм10-08-001-13 | Устройства промежуточные на количество лучей: 1 |  |  |  | 4: шт; 5: 3; 6: 1; 7: 3 | [22 empty] | Устройства промежуточные на количество лучей: 1
| 421/пр_2020_прил.10_т.3_п.1.1_гр.4 | Производство работ осуществляется в помещениях эксплуатируемого объекта капитального строительства, эксплуатация которого не прекращена, в том числе для объектов производственного и непроизводственного назначения без остановки рабочего процесса, при этом: в зоне производства работ отсутствуют загромождающие помещение предметы ОЗП=1,2; ЭМ=1,2 к расх.; ЗПМ=1,2; ТЗ=1,2; ТЗМ=1,2 | [35 empty] | Производство работ осуществляется в помещениях эксплуатируемого объекта капитального строительства, эксплуатация которого не прекращена, в том числе для объектов производственного и непроизводственного назначения без остановки рабочего процесса, при этом: в зоне производства работ отсутствуют загромождающие помещение предметы ОЗП=1,2; ЭМ=1,2 к расх.; ЗПМ=1,2; ТЗ=1,2; ТЗМ=1,2
| 1 | ОТ(ЗТ) |  |  |  | 4: чел.-ч; 7: 4.32; 12: 1927.07 | [24 empty] | ОТ(ЗТ)
| 1-100-44 | Средний разряд работы 4,4 |  |  |  | чел.-ч | 1.2 | 1.2 | 4.32 |  |  | 446.08 |  | 1927.07 | [25 empty] | Средний разряд работы 4,4
| 4 | М |  |  |  | 12: 167.26 | [24 empty] | М
| 01.3.05.17-0002 | Канифоль сосновая |  |  |  | кг | 0.001 |  | 0.003 | 284.15 | 1.59 | 451.8 |  | 1.36 | [25 empty] | Канифоль сосновая
| 01.7.03.04-0001 | Электроэнергия |  |  |  | 4: кВт-ч; 5: 0.0676; 7: 0.2028; 10: 10.29; 12: 2.09 | [25 empty] | Электроэнергия
| 01.7.15.07-0012 | Дюбели пластмассовые с шурупами, диаметр 12 мм, длина 70 мм, диаметр шурупа 8 мм, длина шурупа 70 мм |  |  |  | 100 шт | 0.03 |  | 0.09 | 978.09 | 1.36 | 1330.2 |  | 119.72 | [25 empty] | Дюбели пластмассовые с шурупами, диаметр 12 мм, длина 70 мм, диаметр шурупа 8 мм, длина шурупа 70 мм
| 03.1.01.01-0002 | Гипс строительный Г-3 |  |  |  | т | 2e-05 |  | 6e-05 | 4338.27 | 1.42 | 6160.34 |  | 0.37 | [25 empty] | Гипс строительный Г-3
| 10.3.02.03-0012 | Припои оловянно-свинцовые бессурьмянистые, марка ПОС40 |  |  |  | кг | 0.01 |  | 0.03 | 899.56 | 1.62 | 1457.29 |  | 43.72 | [25 empty] | Припои оловянно-свинцовые бессурьмянистые, марка ПОС40
|  | Итого прямые затраты |  |  |  | 12: 2094.33 | [26 empty] | Итого прямые затраты
29.1 | 421/пр_2020_п.75_пп.а | Вспомогательные ненормируемые материальные ресурсы |  |  |  | 4: %; 5: 2; 7: 2; 12: 32.12 | [27 empty] | Вспомогательные ненормируемые материальные ресурсы
|  | ФОТ |  |  |  | 12: 1927.07 | [28 empty] | ФОТ
| Пр/812-051.1-1 | НР Прокладка и монтаж сетей связи |  |  |  | 4: %; 5: 90; 7: 90; 12: 1734.36 | [28 empty] | НР Прокладка и монтаж сетей связи
| Пр/774-051.1 | СП Прокладка и монтаж сетей связи |  |  |  | 4: %; 5: 46; 7: 46; 12: 886.45 | [28 empty] | СП Прокладка и монтаж сетей связи
|  | Всего по позиции |  |  |  | 10: 1582.42; 12: 4747.26 | [29 empty] | Всего по позиции
30 | ТЦ_61.2.00.00_23_2311096080_31.07.2026_02_10.2 КА п.10.2 | Блок разветвительно-изолирующий БРИЗ 129-177-867 |  |  |  | шт | 3 | 1 | 3 |  |  | 728.99 |  | 2186.97 | [22 empty] | Блок разветвительно-изолирующий БРИЗ 129-177-867
|  | (Прокладка и монтаж сетей связи) | [43 empty] | (Прокладка и монтаж сетей связи)
|  | Всего по позиции |  |  |  | 12: 2186.97 | [29 empty] | Всего по позиции
31 | ГЭСНм10-08-003-04 | Устройство ультразвуковое,: преобразователь (излучатель или приемник) |  |  |  | 4: шт; 5: 15; 6: 1; 7: 15 | [22 empty] | Устройство ультразвуковое,: преобразователь (излучатель или приемник)
| 421/пр_2020_прил.10_т.3_п.1.1_гр.4 | Производство работ осуществляется в помещениях эксплуатируемого объекта капитального строительства, эксплуатация которого не прекращена, в том числе для объектов производственного и непроизводственного назначения без остановки рабочего процесса, при этом: в зоне производства работ отсутствуют загромождающие помещение предметы ОЗП=1,2; ЭМ=1,2 к расх.; ЗПМ=1,2; ТЗ=1,2; ТЗМ=1,2 | [35 empty] | Производство работ осуществляется в помещениях эксплуатируемого объекта капитального строительства, эксплуатация которого не прекращена, в том числе для объектов производственного и непроизводственного назначения без остановки рабочего процесса, при этом: в зоне производства работ отсутствуют загромождающие помещение предметы ОЗП=1,2; ЭМ=1,2 к расх.; ЗПМ=1,2; ТЗ=1,2; ТЗМ=1,2
| 1 | ОТ(ЗТ) |  |  |  | 4: чел.-ч; 7: 64.8; 12: 27277.56 | [24 empty] | ОТ(ЗТ)
| 1-100-40 | Средний разряд работы 4,0 |  |  |  | чел.-ч | 3.6 | 1.2 | 64.8 |  |  | 420.95 |  | 27277.56 | [25 empty] | Средний разряд работы 4,0
| 4 | М |  |  |  | 12: 834.2 | [24 empty] | М
| 01.3.05.17-0002 | Канифоль сосновая |  |  |  | кг | 0.0007 |  | 0.0105 | 284.15 | 1.59 | 451.8 |  | 4.74 | [25 empty] | Канифоль сосновая
| 01.7.03.04-0001 | Электроэнергия |  |  |  | 4: кВт-ч; 5: 0.0676; 7: 1.014; 10: 10.29; 12: 10.43 | [25 empty] | Электроэнергия
| 01.7.15.07-0012 | Дюбели пластмассовые с шурупами, диаметр 12 мм, длина 70 мм, диаметр шурупа 8 мм, длина шурупа 70 мм |  |  |  | 100 шт | 0.03 |  | 0.45 | 978.09 | 1.36 | 1330.2 |  | 598.59 | [25 empty] | Дюбели пластмассовые с шурупами, диаметр 12 мм, длина 70 мм, диаметр шурупа 8 мм, длина шурупа 70 мм
| 03.1.01.01-0002 | Гипс строительный Г-3 |  |  |  | т | 2e-05 |  | 0.0003 | 4338.27 | 1.42 | 6160.34 |  | 1.85 | [25 empty] | Гипс строительный Г-3
| 10.3.02.03-0012 | Припои оловянно-свинцовые бессурьмянистые, марка ПОС40 |  |  |  | кг | 0.01 |  | 0.15 | 899.56 | 1.62 | 1457.29 |  | 218.59 | [25 empty] | Припои оловянно-свинцовые бессурьмянистые, марка ПОС40
|  | Итого прямые затраты |  |  |  | 12: 28111.76 | [26 empty] | Итого прямые затраты
31.1 | 421/пр_2020_п.75_пп.а | Вспомогательные ненормируемые материальные ресурсы |  |  |  | 4: %; 5: 2; 7: 2; 12: 454.63 | [27 empty] | Вспомогательные ненормируемые материальные ресурсы
|  | ФОТ |  |  |  | 12: 27277.56 | [28 empty] | ФОТ
| Пр/812-051.1-1 | НР Прокладка и монтаж сетей связи |  |  |  | 4: %; 5: 90; 7: 90; 12: 24549.8 | [28 empty] | НР Прокладка и монтаж сетей связи
| Пр/774-051.1 | СП Прокладка и монтаж сетей связи |  |  |  | 4: %; 5: 46; 7: 46; 12: 12547.68 | [28 empty] | СП Прокладка и монтаж сетей связи
|  | Всего по позиции |  |  |  | 10: 4377.59; 12: 65663.87 | [29 empty] | Всего по позиции
32 | ТЦ_61.2.02.03_23_2311096080_31.07.2026_02_11.2 КА п.11.2 | Извещатель пожарный пламени адресный инфракрасного (ИК) диапазона С2000-Спектрон-207 748-828-232 |  |  |  | шт | 15 | 1 | 15 |  |  | 11286.51 |  | 169297.65 | [22 empty] | Извещатель пожарный пламени адресный инфракрасного (ИК) диапазона С2000-Спектрон-207 748-828-232
|  | (Прокладка и монтаж сетей связи) | [43 empty] | (Прокладка и монтаж сетей связи)
|  | Всего по позиции |  |  |  | 12: 169297.65 | [29 empty] | Всего по позиции
33 | ГЭСНм10-08-002-02 | Извещатель ПС автоматический: дымовой, фотоэлектрический, радиоизотопный, световой в нормальном исполнении |  |  |  | 4: шт; 5: 53; 6: 1; 7: 53 | [22 empty] | Извещатель ПС автоматический: дымовой, фотоэлектрический, радиоизотопный, световой в нормальном исполнении
| 421/пр_2020_прил.10_т.3_п.1.1_гр.4 | Производство работ осуществляется в помещениях эксплуатируемого объекта капитального строительства, эксплуатация которого не прекращена, в том числе для объектов производственного и непроизводственного назначения без остановки рабочего процесса, при этом: в зоне производства работ отсутствуют загромождающие помещение предметы ОЗП=1,2; ЭМ=1,2 к расх.; ЗПМ=1,2; ТЗ=1,2; ТЗМ=1,2 | [35 empty] | Производство работ осуществляется в помещениях эксплуатируемого объекта капитального строительства, эксплуатация которого не прекращена, в том числе для объектов производственного и непроизводственного назначения без остановки рабочего процесса, при этом: в зоне производства работ отсутствуют загромождающие помещение предметы ОЗП=1,2; ЭМ=1,2 к расх.; ЗПМ=1,2; ТЗ=1,2; ТЗМ=1,2
| 1 | ОТ(ЗТ) |  |  |  | 4: чел.-ч; 7: 106.848; 12: 44977.67 | [24 empty] | ОТ(ЗТ)
| 1-100-40 | Средний разряд работы 4,0 |  |  |  | чел.-ч | 1.68 | 1.2 | 106.848 |  |  | 420.95 |  | 44977.67 | [25 empty] | Средний разряд работы 4,0
| 4 | М |  |  |  | 12: 2595.48 | [24 empty] | М
| 01.3.05.17-0002 | Канифоль сосновая |  |  |  | кг | 0.0005 |  | 0.0265 | 284.15 | 1.59 | 451.8 |  | 11.97 | [25 empty] | Канифоль сосновая
| 01.7.03.04-0001 | Электроэнергия |  |  |  | 4: кВт-ч; 5: 0.0832; 7: 4.4096; 10: 10.29; 12: 45.37 | [25 empty] | Электроэнергия
| 01.7.15.07-0012 | Дюбели пластмассовые с шурупами, диаметр 12 мм, длина 70 мм, диаметр шурупа 8 мм, длина шурупа 70 мм |  |  |  | 100 шт | 0.025 |  | 1.325 | 978.09 | 1.36 | 1330.2 |  | 1762.52 | [25 empty] | Дюбели пластмассовые с шурупами, диаметр 12 мм, длина 70 мм, диаметр шурупа 8 мм, длина шурупа 70 мм
| 03.1.01.01-0002 | Гипс строительный Г-3 |  |  |  | т | 1e-05 |  | 0.00053 | 4338.27 | 1.42 | 6160.34 |  | 3.26 | [25 empty] | Гипс строительный Г-3
| 10.3.02.03-0012 | Припои оловянно-свинцовые бессурьмянистые, марка ПОС40 |  |  |  | кг | 0.01 |  | 0.53 | 899.56 | 1.62 | 1457.29 |  | 772.36 | [25 empty] | Припои оловянно-свинцовые бессурьмянистые, марка ПОС40
|  | Итого прямые затраты |  |  |  | 12: 47573.15 | [26 empty] | Итого прямые затраты
33.1 | 421/пр_2020_п.75_пп.а | Вспомогательные ненормируемые материальные ресурсы |  |  |  | 4: %; 5: 2; 7: 2; 12: 749.63 | [27 empty] | Вспомогательные ненормируемые материальные ресурсы
|  | ФОТ |  |  |  | 12: 44977.67 | [28 empty] | ФОТ
| Пр/812-051.1-1 | НР Прокладка и монтаж сетей связи |  |  |  | 4: %; 5: 90; 7: 90; 12: 40479.9 | [28 empty] | НР Прокладка и монтаж сетей связи
| Пр/774-051.1 | СП Прокладка и монтаж сетей связи |  |  |  | 4: %; 5: 46; 7: 46; 12: 20689.73 | [28 empty] | СП Прокладка и монтаж сетей связи
|  | Всего по позиции |  |  |  | 10: 2065.89; 12: 109492.41 | [29 empty] | Всего по позиции
34 | ТЦ_61.2.02.01_23_2311096080_31.07.2026_02_12.2 КА п.12.2 | Извещатель пожарный дымовой ДИП-34А-04 719-336-940 |  |  |  | шт | 53 | 1 | 53 |  |  | 2038.65 |  | 108048.45 | [22 empty] | Извещатель пожарный дымовой ДИП-34А-04 719-336-940
|  | (Прокладка и монтаж сетей связи) | [43 empty] | (Прокладка и монтаж сетей связи)
|  | Всего по позиции |  |  |  | 12: 108048.45 | [29 empty] | Всего по позиции
35 | ГЭСНм10-08-002-01 | Извещатель ПС автоматический: тепловой электро-контактный, магнитоконтактный в нормальном исполнении |  |  |  | 4: шт; 5: 2; 6: 1; 7: 2 | [22 empty] | Извещатель ПС автоматический: тепловой электро-контактный, магнитоконтактный в нормальном исполнении
| 421/пр_2020_прил.10_т.3_п.1.1_гр.4 | Производство работ осуществляется в помещениях эксплуатируемого объекта капитального строительства, эксплуатация которого не прекращена, в том числе для объектов производственного и непроизводственного назначения без остановки рабочего процесса, при этом: в зоне производства работ отсутствуют загромождающие помещение предметы ОЗП=1,2; ЭМ=1,2 к расх.; ЗПМ=1,2; ТЗ=1,2; ТЗМ=1,2 | [35 empty] | Производство работ осуществляется в помещениях эксплуатируемого объекта капитального строительства, эксплуатация которого не прекращена, в том числе для объектов производственного и непроизводственного назначения без остановки рабочего процесса, при этом: в зоне производства работ отсутствуют загромождающие помещение предметы ОЗП=1,2; ЭМ=1,2 к расх.; ЗПМ=1,2; ТЗ=1,2; ТЗМ=1,2
| 1 | ОТ(ЗТ) |  |  |  | 4: чел.-ч; 7: 2.016; 12: 848.64 | [24 empty] | ОТ(ЗТ)
| 1-100-40 | Средний разряд работы 4,0 |  |  |  | чел.-ч | 0.84 | 1.2 | 2.016 |  |  | 420.95 |  | 848.64 | [25 empty] | Средний разряд работы 4,0
| 4 | М |  |  |  | 12: 38.2 | [24 empty] | М
| 01.3.05.17-0002 | Канифоль сосновая |  |  |  | кг | 0.0002 |  | 0.0004 | 284.15 | 1.59 | 451.8 |  | 0.18 | [25 empty] | Канифоль сосновая
| 01.7.03.04-0001 | Электроэнергия |  |  |  | 4: кВт-ч; 5: 0.0312; 7: 0.0624; 10: 10.29; 12: 0.64 | [25 empty] | Электроэнергия
| 01.7.15.07-0012 | Дюбели пластмассовые с шурупами, диаметр 12 мм, длина 70 мм, диаметр шурупа 8 мм, длина шурупа 70 мм |  |  |  | 100 шт | 0.01 |  | 0.02 | 978.09 | 1.36 | 1330.2 |  | 26.6 | [25 empty] | Дюбели пластмассовые с шурупами, диаметр 12 мм, длина 70 мм, диаметр шурупа 8 мм, длина шурупа 70 мм
| 03.1.01.01-0002 | Гипс строительный Г-3 |  |  |  | т | 1e-05 |  | 2e-05 | 4338.27 | 1.42 | 6160.34 |  | 0.12 | [25 empty] | Гипс строительный Г-3
| 10.3.02.03-0012 | Припои оловянно-свинцовые бессурьмянистые, марка ПОС40 |  |  |  | кг | 0.002 |  | 0.004 | 899.56 | 1.62 | 1457.29 |  | 5.83 | [25 empty] | Припои оловянно-свинцовые бессурьмянистые, марка ПОС40
| 14.1.04.02-0002 | Клей, марка 88-СА |  |  |  | кг | 0.005 |  | 0.01 | 303.48 | 1.59 | 482.53 |  | 4.83 | [25 empty] | Клей, марка 88-СА
|  | Итого прямые затраты |  |  |  | 12: 886.84 | [26 empty] | Итого прямые затраты
35.1 | 421/пр_2020_п.75_пп.а | Вспомогательные ненормируемые материальные ресурсы |  |  |  | 4: %; 5: 2; 7: 2; 12: 14.14 | [27 empty] | Вспомогательные ненормируемые материальные ресурсы
|  | ФОТ |  |  |  | 12: 848.64 | [28 empty] | ФОТ
| Пр/812-051.1-1 | НР Прокладка и монтаж сетей связи |  |  |  | 4: %; 5: 90; 7: 90; 12: 763.78 | [28 empty] | НР Прокладка и монтаж сетей связи
| Пр/774-051.1 | СП Прокладка и монтаж сетей связи |  |  |  | 4: %; 5: 46; 7: 46; 12: 390.37 | [28 empty] | СП Прокладка и монтаж сетей связи
|  | Всего по позиции |  |  |  | 10: 1027.57; 12: 2055.13 | [29 empty] | Всего по позиции
36 | ТЦ_61.2.02.02_23_2311096080_31.07.2026_02_13.2 КА п.13.2 | Извещатель пожарный тепловой С2000-ИП-03 711-608-786 |  |  |  | шт | 2 | 1 | 2 |  |  | 1398.36 |  | 2796.72 | [22 empty] | Извещатель пожарный тепловой С2000-ИП-03 711-608-786
|  | (Прокладка и монтаж сетей связи) | [43 empty] | (Прокладка и монтаж сетей связи)
|  | Всего по позиции |  |  |  | 12: 2796.72 | [29 empty] | Всего по позиции
37 | ГЭСНм10-04-101-10 | Ключ или кнопка на панели |  |  |  | 4: шт; 5: 19; 6: 1; 7: 19 | [22 empty] | Ключ или кнопка на панели
| 421/пр_2020_прил.10_т.3_п.1.1_гр.4 | Производство работ осуществляется в помещениях эксплуатируемого объекта капитального строительства, эксплуатация которого не прекращена, в том числе для объектов производственного и непроизводственного назначения без остановки рабочего процесса, при этом: в зоне производства работ отсутствуют загромождающие помещение предметы ОЗП=1,2; ЭМ=1,2 к расх.; ЗПМ=1,2; ТЗ=1,2; ТЗМ=1,2 | [35 empty] | Производство работ осуществляется в помещениях эксплуатируемого объекта капитального строительства, эксплуатация которого не прекращена, в том числе для объектов производственного и непроизводственного назначения без остановки рабочего процесса, при этом: в зоне производства работ отсутствуют загромождающие помещение предметы ОЗП=1,2; ЭМ=1,2 к расх.; ЗПМ=1,2; ТЗ=1,2; ТЗМ=1,2
| 1 | ОТ(ЗТ) |  |  |  | 4: чел.-ч; 7: 22.8; 12: 9060.49 | [24 empty] | ОТ(ЗТ)
| 1-100-35 | Средний разряд работы 3,5 |  |  |  | чел.-ч | 1 | 1.2 | 22.8 |  |  | 397.39 |  | 9060.49 | [25 empty] | Средний разряд работы 3,5
| 4 | М |  |  |  | 12: 885.76 | [24 empty] | М
| 10.3.02.03-0012 | Припои оловянно-свинцовые бессурьмянистые, марка ПОС40 |  |  |  | кг | 0.01 |  | 0.19 | 899.56 | 1.62 | 1457.29 |  | 276.89 | [25 empty] | Припои оловянно-свинцовые бессурьмянистые, марка ПОС40
| 21.2.03.02-1072 | Провод монтажный МГШВ 1х0,35-1000 |  |  |  | 1000 м | 0.002 |  | 0.038 | 12818.23 | 1.25 | 16022.79 |  | 608.87 | [25 empty] | Провод монтажный МГШВ 1х0,35-1000
|  | Итого прямые затраты |  |  |  | 12: 9946.25 | [26 empty] | Итого прямые затраты
37.1 | 421/пр_2020_п.75_пп.а | Вспомогательные ненормируемые материальные ресурсы |  |  |  | 4: %; 5: 2; 7: 2; 12: 151.01 | [27 empty] | Вспомогательные ненормируемые материальные ресурсы
|  | ФОТ |  |  |  | 12: 9060.49 | [28 empty] | ФОТ
| Пр/812-051.2-1 | НР Монтаж радиотелевизионного и электронного оборудования |  |  |  | 4: %; 5: 95; 7: 95; 12: 8607.47 | [28 empty] | НР Монтаж радиотелевизионного и электронного оборудования
| Пр/774-051.2 | СП Монтаж радиотелевизионного и электронного оборудования |  |  |  | 4: %; 5: 53; 7: 53; 12: 4802.06 | [28 empty] | СП Монтаж радиотелевизионного и электронного оборудования
|  | Всего по позиции |  |  |  | 10: 1237.2; 12: 23506.79 | [29 empty] | Всего по позиции
38 | ТЦ_61.2.04.03_23_2311096080_31.07.2026_02_14.2 КА п.14.2 | Извещатель пожарный ручной ИПР 513-3АМ исп.01 479-690-760 |  |  |  | шт | 19 | 1 | 19 |  |  | 1167 |  | 22173 | [22 empty] | Извещатель пожарный ручной ИПР 513-3АМ исп.01 479-690-760
|  | (Монтаж радиотелевизионного и электронного оборудования) | [43 empty] | (Монтаж радиотелевизионного и электронного оборудования)
|  | Всего по позиции |  |  |  | 12: 22173 | [29 empty] | Всего по позиции
39 | ГЭСНм10-04-101-15 | Транспарант световой (табло) |  |  |  | 4: шт; 5: 21; 6: 1; 7: 21 | [22 empty] | Транспарант световой (табло)
|  | Объем=19+1+1 | [45 empty] | Объем=19+1+1
| 421/пр_2020_прил.10_т.3_п.1.1_гр.4 | Производство работ осуществляется в помещениях эксплуатируемого объекта капитального строительства, эксплуатация которого не прекращена, в том числе для объектов производственного и непроизводственного назначения без остановки рабочего процесса, при этом: в зоне производства работ отсутствуют загромождающие помещение предметы ОЗП=1,2; ЭМ=1,2 к расх.; ЗПМ=1,2; ТЗ=1,2; ТЗМ=1,2 | [35 empty] | Производство работ осуществляется в помещениях эксплуатируемого объекта капитального строительства, эксплуатация которого не прекращена, в том числе для объектов производственного и непроизводственного назначения без остановки рабочего процесса, при этом: в зоне производства работ отсутствуют загромождающие помещение предметы ОЗП=1,2; ЭМ=1,2 к расх.; ЗПМ=1,2; ТЗ=1,2; ТЗМ=1,2
| 1 | ОТ(ЗТ) |  |  |  | 4: чел.-ч; 7: 50.4; 12: 21215.88 | [24 empty] | ОТ(ЗТ)
| 1-100-40 | Средний разряд работы 4,0 |  |  |  | чел.-ч | 2 | 1.2 | 50.4 |  |  | 420.95 |  | 21215.88 | [25 empty] | Средний разряд работы 4,0
| 4 | М |  |  |  | 12: 539.62 | [24 empty] | М
| 01.7.06.05-0042 | Ленты изоляционные из ПВХ для электромонтажных и ремонтных работ, цвет черный, ширина 19 мм, толщина 0,18 мм |  |  |  | м | 3.16 |  | 66.36 | 2.27 | 1.55 | 3.52 |  | 233.59 | [25 empty] | Ленты изоляционные из ПВХ для электромонтажных и ремонтных работ, цвет черный, ширина 19 мм, толщина 0,18 мм
| 10.3.02.03-0012 | Припои оловянно-свинцовые бессурьмянистые, марка ПОС40 |  |  |  | кг | 0.01 |  | 0.21 | 899.56 | 1.62 | 1457.29 |  | 306.03 | [25 empty] | Припои оловянно-свинцовые бессурьмянистые, марка ПОС40
|  | Итого прямые затраты |  |  |  | 12: 21755.5 | [26 empty] | Итого прямые затраты
39.1 | 421/пр_2020_п.75_пп.а | Вспомогательные ненормируемые материальные ресурсы |  |  |  | 4: %; 5: 2; 7: 2; 12: 353.6 | [27 empty] | Вспомогательные ненормируемые материальные ресурсы
|  | ФОТ |  |  |  | 12: 21215.88 | [28 empty] | ФОТ
| Пр/812-051.2-1 | НР Монтаж радиотелевизионного и электронного оборудования |  |  |  | 4: %; 5: 95; 7: 95; 12: 20155.09 | [28 empty] | НР Монтаж радиотелевизионного и электронного оборудования
| Пр/774-051.2 | СП Монтаж радиотелевизионного и электронного оборудования |  |  |  | 4: %; 5: 53; 7: 53; 12: 11244.42 | [28 empty] | СП Монтаж радиотелевизионного и электронного оборудования
|  | Всего по позиции |  |  |  | 10: 2548.03; 12: 53508.61 | [29 empty] | Всего по позиции
40 | ТЦ_61.2.04.07_23_2311096080_31.07.2026_02_15.2 КА п.15.2 | Световой оповещатель "Выход" Молния-24 ML-24-0001 |  |  |  | шт | 19 | 1 | 19 |  |  | 427.89 |  | 8129.91 | [22 empty] | Световой оповещатель "Выход" Молния-24 ML-24-0001
|  | (Монтаж радиотелевизионного и электронного оборудования) | [43 empty] | (Монтаж радиотелевизионного и электронного оборудования)
|  | Всего по позиции |  |  |  | 12: 8129.91 | [29 empty] | Всего по позиции
41 | ТЦ_61.2.04.07_23_2311096080_31.07.2026_02_16.2 КА п.16.2 | Световой оповещатель Стрелка вправо ML-24-0194 |  |  |  | шт | 1 | 1 | 1 |  |  | 421.7 |  | 421.7 | [22 empty] | Световой оповещатель Стрелка вправо ML-24-0194
|  | (Монтаж радиотелевизионного и электронного оборудования) | [43 empty] | (Монтаж радиотелевизионного и электронного оборудования)
|  | Всего по позиции |  |  |  | 12: 421.7 | [29 empty] | Всего по позиции
42 | ТЦ_61.2.04.07_23_2311096080_31.07.2026_02_17.2 КА п.17.2 | Световой оповещатель Стрелка влево ML-24-0191 |  |  |  | шт | 1 | 1 | 1 |  |  | 425.83 |  | 425.83 | [22 empty] | Световой оповещатель Стрелка влево ML-24-0191
|  | (Монтаж радиотелевизионного и электронного оборудования) | [43 empty] | (Монтаж радиотелевизионного и электронного оборудования)
|  | Всего по позиции |  |  |  | 12: 425.83 | [29 empty] | Всего по позиции
43 | ГЭСНм10-04-101-07 | Громкоговоритель или звуковая колонка: в помещении |  |  |  | 4: шт; 5: 35; 6: 1; 7: 35 | [22 empty] | Громкоговоритель или звуковая колонка: в помещении
|  | Объем=33+2 | [45 empty] | Объем=33+2
| 421/пр_2020_прил.10_т.3_п.1.1_гр.4 | Производство работ осуществляется в помещениях эксплуатируемого объекта капитального строительства, эксплуатация которого не прекращена, в том числе для объектов производственного и непроизводственного назначения без остановки рабочего процесса, при этом: в зоне производства работ отсутствуют загромождающие помещение предметы ОЗП=1,2; ЭМ=1,2 к расх.; ЗПМ=1,2; ТЗ=1,2; ТЗМ=1,2 | [35 empty] | Производство работ осуществляется в помещениях эксплуатируемого объекта капитального строительства, эксплуатация которого не прекращена, в том числе для объектов производственного и непроизводственного назначения без остановки рабочего процесса, при этом: в зоне производства работ отсутствуют загромождающие помещение предметы ОЗП=1,2; ЭМ=1,2 к расх.; ЗПМ=1,2; ТЗ=1,2; ТЗМ=1,2
| 1 | ОТ(ЗТ) |  |  |  | 4: чел.-ч; 7: 84; 12: 33380.76 | [24 empty] | ОТ(ЗТ)
| 1-100-35 | Средний разряд работы 3,5 |  |  |  | чел.-ч | 2 | 1.2 | 84 |  |  | 397.39 |  | 33380.76 | [25 empty] | Средний разряд работы 3,5
| 4 | М |  |  |  | 12: 5121.59 | [24 empty] | М
| 01.7.06.05-0042 | Ленты изоляционные из ПВХ для электромонтажных и ремонтных работ, цвет черный, ширина 19 мм, толщина 0,18 мм |  |  |  | м | 3.16 |  | 110.6 | 2.27 | 1.55 | 3.52 |  | 389.31 | [25 empty] | Ленты изоляционные из ПВХ для электромонтажных и ремонтных работ, цвет черный, ширина 19 мм, толщина 0,18 мм
| 21.2.03.09-0105 | Провод силовой с медными жилами ПРТО 1х1,5-660 |  |  |  | 1000 м | 0.005 |  | 0.175 | 23242.13 | 1.13 | 26263.61 |  | 4596.13 | [25 empty] | Провод силовой с медными жилами ПРТО 1х1,5-660
| 22.2.02.23-0011 | Глухари |  |  |  | 100 шт | 0.011 |  | 0.385 | 260.03 | 1.36 | 353.64 |  | 136.15 | [25 empty] | Глухари
|  | Итого прямые затраты |  |  |  | 12: 38502.35 | [26 empty] | Итого прямые затраты
43.1 | 421/пр_2020_п.75_пп.а | Вспомогательные ненормируемые материальные ресурсы |  |  |  | 4: %; 5: 2; 7: 2; 12: 556.35 | [27 empty] | Вспомогательные ненормируемые материальные ресурсы
|  | ФОТ |  |  |  | 12: 33380.76 | [28 empty] | ФОТ
| Пр/812-051.2-1 | НР Монтаж радиотелевизионного и электронного оборудования |  |  |  | 4: %; 5: 95; 7: 95; 12: 31711.72 | [28 empty] | НР Монтаж радиотелевизионного и электронного оборудования
| Пр/774-051.2 | СП Монтаж радиотелевизионного и электронного оборудования |  |  |  | 4: %; 5: 53; 7: 53; 12: 17691.8 | [28 empty] | СП Монтаж радиотелевизионного и электронного оборудования
|  | Всего по позиции |  |  |  | 10: 2527.49; 12: 88462.22 | [29 empty] | Всего по позиции
44 | ТЦ_61.2.04.05_23_2311096080_31.07.2026_02_18.2 КА п.18.2 | Звуковой оповещатель Маяк-24-ЗМ 01259 |  |  |  | шт | 33 | 1 | 33 |  |  | 457.35 |  | 15092.55 | [22 empty] | Звуковой оповещатель Маяк-24-ЗМ 01259
|  | (Монтаж радиотелевизионного и электронного оборудования) | [43 empty] | (Монтаж радиотелевизионного и электронного оборудования)
|  | Всего по позиции |  |  |  | 12: 15092.55 | [29 empty] | Всего по позиции
45 | ТЦ_61.2.04.08_23_2311096080_31.07.2026_02_19.2 КА п.19.2 | Свето-звуковой оповещатель Маяк-24-К 01288 |  |  |  | шт | 2 | 1 | 2 |  |  | 1062.83 |  | 2125.66 | [22 empty] | Свето-звуковой оповещатель Маяк-24-К 01288
|  | (Монтаж радиотелевизионного и электронного оборудования) | [43 empty] | (Монтаж радиотелевизионного и электронного оборудования)
|  | Всего по позиции |  |  |  | 12: 2125.66 | [29 empty] | Всего по позиции
46 | ГЭСНм11-03-001-02 | Приборы, устанавливаемые на металлоконструкциях, щитах и пультах, масса: до 10 кг |  |  |  | 4: шт; 5: 4; 6: 1; 7: 4 | [22 empty] | Приборы, устанавливаемые на металлоконструкциях, щитах и пультах, масса: до 10 кг
| 421/пр_2020_прил.10_т.3_п.1.1_гр.4 | Производство работ осуществляется в помещениях эксплуатируемого объекта капитального строительства, эксплуатация которого не прекращена, в том числе для объектов производственного и непроизводственного назначения без остановки рабочего процесса, при этом: в зоне производства работ отсутствуют загромождающие помещение предметы ОЗП=1,2; ЭМ=1,2 к расх.; ЗПМ=1,2; ТЗ=1,2; ТЗМ=1,2 | [35 empty] | Производство работ осуществляется в помещениях эксплуатируемого объекта капитального строительства, эксплуатация которого не прекращена, в том числе для объектов производственного и непроизводственного назначения без остановки рабочего процесса, при этом: в зоне производства работ отсутствуют загромождающие помещение предметы ОЗП=1,2; ЭМ=1,2 к расх.; ЗПМ=1,2; ТЗ=1,2; ТЗМ=1,2
| 1 | ОТ(ЗТ) |  |  |  | 4: чел.-ч; 7: 4.944; 12: 2143.27 | [24 empty] | ОТ(ЗТ)
| 1-100-42 | Средний разряд работы 4,2 |  |  |  | чел.-ч | 1.03 | 1.2 | 4.944 |  |  | 433.51 |  | 2143.27 | [25 empty] | Средний разряд работы 4,2
| 4 | М |  |  |  | 12: 54.22 | [24 empty] | М
| 01.7.15.03-0031 | Болты стальные оцинкованные с шестигранной головкой и оцинкованной шестигранной гайкой, диаметр резьбы болта и гайки М6, длина болта 12-60 мм |  |  |  | кг | 0.079 |  | 0.316 | 154.58 | 1.11 | 171.58 |  | 54.22 | [25 empty] | Болты стальные оцинкованные с шестигранной головкой и оцинкованной шестигранной гайкой, диаметр резьбы болта и гайки М6, длина болта 12-60 мм
|  | Итого прямые затраты |  |  |  | 12: 2197.49 | [26 empty] | Итого прямые затраты
46.1 | 421/пр_2020_п.75_пп.а | Вспомогательные ненормируемые материальные ресурсы |  |  |  | 4: %; 5: 2; 7: 2; 12: 35.72 | [27 empty] | Вспомогательные ненормируемые материальные ресурсы
|  | ФОТ |  |  |  | 12: 2143.27 | [28 empty] | ФОТ
| Пр/812-053.0-1 | НР Приборы, средства автоматизации и вычислительной техники |  |  |  | 4: %; 5: 90; 7: 90; 12: 1928.94 | [28 empty] | НР Приборы, средства автоматизации и вычислительной техники
| Пр/774-053.0 | СП Приборы, средства автоматизации и вычислительной техники |  |  |  | 4: %; 5: 46; 7: 46; 12: 985.9 | [28 empty] | СП Приборы, средства автоматизации и вычислительной техники
|  | Всего по позиции |  |  |  | 10: 1287.01; 12: 5148.05 | [29 empty] | Всего по позиции
47 | ТЦ_62.4.01.01_23_2311096080_31.07.2026_02_20.2 КА п.20.2 | Батарея аккумуляторная 12v-17А.ч FORS 1217 ETALON |  |  |  | шт | 4 | 1 | 4 |  |  | 3300.89 |  | 13203.56 | [22 empty] | Батарея аккумуляторная 12v-17А.ч FORS 1217 ETALON
|  | (Приборы, средства автоматизации и вычислительной техники) | [43 empty] | (Приборы, средства автоматизации и вычислительной техники)
|  | Всего по позиции |  |  |  | 12: 13203.56 | [29 empty] | Всего по позиции
48 | ГЭСНм11-03-001-01 | Приборы, устанавливаемые на металлоконструкциях, щитах и пультах, масса: до 5 кг |  |  |  | 4: шт; 5: 4; 6: 1; 7: 4 | [22 empty] | Приборы, устанавливаемые на металлоконструкциях, щитах и пультах, масса: до 5 кг
| 421/пр_2020_прил.10_т.3_п.1.1_гр.4 | Производство работ осуществляется в помещениях эксплуатируемого объекта капитального строительства, эксплуатация которого не прекращена, в том числе для объектов производственного и непроизводственного назначения без остановки рабочего процесса, при этом: в зоне производства работ отсутствуют загромождающие помещение предметы ОЗП=1,2; ЭМ=1,2 к расх.; ЗПМ=1,2; ТЗ=1,2; ТЗМ=1,2 | [35 empty] | Производство работ осуществляется в помещениях эксплуатируемого объекта капитального строительства, эксплуатация которого не прекращена, в том числе для объектов производственного и непроизводственного назначения без остановки рабочего процесса, при этом: в зоне производства работ отсутствуют загромождающие помещение предметы ОЗП=1,2; ЭМ=1,2 к расх.; ЗПМ=1,2; ТЗ=1,2; ТЗМ=1,2
| 1 | ОТ(ЗТ) |  |  |  | 4: чел.-ч; 7: 2.496; 12: 1082.04 | [24 empty] | ОТ(ЗТ)
| 1-100-42 | Средний разряд работы 4,2 |  |  |  | чел.-ч | 0.52 | 1.2 | 2.496 |  |  | 433.51 |  | 1082.04 | [25 empty] | Средний разряд работы 4,2
| 4 | М |  |  |  | 12: 24.02 | [24 empty] | М
| 01.7.15.03-0031 | Болты стальные оцинкованные с шестигранной головкой и оцинкованной шестигранной гайкой, диаметр резьбы болта и гайки М6, длина болта 12-60 мм |  |  |  | кг | 0.035 |  | 0.14 | 154.58 | 1.11 | 171.58 |  | 24.02 | [25 empty] | Болты стальные оцинкованные с шестигранной головкой и оцинкованной шестигранной гайкой, диаметр резьбы болта и гайки М6, длина болта 12-60 мм
|  | Итого прямые затраты |  |  |  | 12: 1106.06 | [26 empty] | Итого прямые затраты
48.1 | 421/пр_2020_п.75_пп.а | Вспомогательные ненормируемые материальные ресурсы |  |  |  | 4: %; 5: 2; 7: 2; 12: 18.03 | [27 empty] | Вспомогательные ненормируемые материальные ресурсы
|  | ФОТ |  |  |  | 12: 1082.04 | [28 empty] | ФОТ
| Пр/812-053.0-1 | НР Приборы, средства автоматизации и вычислительной техники |  |  |  | 4: %; 5: 90; 7: 90; 12: 973.84 | [28 empty] | НР Приборы, средства автоматизации и вычислительной техники
| Пр/774-053.0 | СП Приборы, средства автоматизации и вычислительной техники |  |  |  | 4: %; 5: 46; 7: 46; 12: 497.74 | [28 empty] | СП Приборы, средства автоматизации и вычислительной техники
|  | Всего по позиции |  |  |  | 10: 648.92; 12: 2595.67 | [29 empty] | Всего по позиции
49 | ТЦ_62.4.01.01_23_2311096080_31.07.2026_02_21.2 КА п.21.2 | Батарея аккумуляторная 12v-7А.ч FORS 1207 ETALON |  |  |  | шт | 4 | 1 | 4 |  |  | 1178.43 |  | 4713.72 | [22 empty] | Батарея аккумуляторная 12v-7А.ч FORS 1207 ETALON
|  | (Приборы, средства автоматизации и вычислительной техники) | [43 empty] | (Приборы, средства автоматизации и вычислительной техники)
|  | Всего по позиции |  |  |  | 12: 4713.72 | [29 empty] | Всего по позиции
50 | ГЭСН46-03-009-05 | Пробивка в кирпичных стенах отверстий круглых диаметром: до 25 мм при толщине стен свыше 25 до 38 см |  |  |  | 4: 100 шт; 5: 0.52; 6: 1; 7: 0.52 | [22 empty] | Пробивка в кирпичных стенах отверстий круглых диаметром: до 25 мм при толщине стен свыше 25 до 38 см
|  | Объем=52 / 100 | [45 empty] | Объем=52 / 100
| Прил.46.1 п.3.1 | При работах на высоте от опорной площадки более 1,5 м ОЗП=1,2; ЭМ=1,2 к расх.; ЗПМ=1,2; ТЗ=1,2; ТЗМ=1,2 | [35 empty] | При работах на высоте от опорной площадки более 1,5 м ОЗП=1,2; ЭМ=1,2 к расх.; ЗПМ=1,2; ТЗ=1,2; ТЗМ=1,2
| 1 | ОТ(ЗТ) |  |  |  | 4: чел.-ч; 7: 41.9453; 12: 16866.2 | [24 empty] | ОТ(ЗТ)
| 1-100-36 | Средний разряд работы 3,6 |  |  |  | чел.-ч | 67.22 | 1.2 | 41.9453 |  |  | 402.1 |  | 16866.2 | [25 empty] | Средний разряд работы 3,6
| 2 | ЭМ |  |  |  | 12: 2736.88 | [24 empty] | ЭМ
| 91.18.01-508 | Компрессоры винтовые передвижные с электродвигателем, давление до 1 МПа (10 атм), производительность до 5 м3/мин |  |  |  | маш.-ч | 21.11 | 1.2 | 13.1726 | 115.43 | 1.8 | 207.77 |  | 2736.88 | [25 empty] | Компрессоры винтовые передвижные с электродвигателем, давление до 1 МПа (10 атм), производительность до 5 м3/мин
|  | Итого прямые затраты |  |  |  | 12: 19603.08 | [26 empty] | Итого прямые затраты
|  | ФОТ |  |  |  | 12: 16866.2 | [28 empty] | ФОТ
| Пр/812-040.1-1 | НР Работы по реконструкции зданий и сооружений: усиление и замена существующих конструкций, возведение отдельных конструктивных элементов |  |  |  | 4: %; 5: 103; 7: 103; 12: 17372.19 | [28 empty] | НР Работы по реконструкции зданий и сооружений: усиление и замена существующих конструкций, возведение отдельных конструктивных элементов
| Пр/774-040.1 | СП Работы по реконструкции зданий и сооружений: усиление и замена существующих конструкций, возведение отдельных конструктивных элементов |  |  |  | 4: %; 5: 59; 7: 59; 12: 9951.06 | [28 empty] | СП Работы по реконструкции зданий и сооружений: усиление и замена существующих конструкций, возведение отдельных конструктивных элементов
|  | Всего по позиции |  |  |  | 10: 90242.94; 12: 46926.33 | [29 empty] | Всего по позиции
51 | ГЭСН07-01-044-05 | Установка монтажных изделий массой: до 0,5 кг |  |  |  | 4: т; 5: 0.03824; 6: 1; 7: 0.03824 | [22 empty] | Установка монтажных изделий массой: до 0,5 кг
|  | Объем=(2,39*16)/1000 | [45 empty] | Объем=(2,39*16)/1000
| 421/пр_2020_прил.10_т.3_п.1.1_гр.3 | Производство работ осуществляется в помещениях эксплуатируемого объекта капитального строительства, эксплуатация которого не прекращена, в том числе для объектов производственного и непроизводственного назначения без остановки рабочего процесса, при этом: в зоне производства работ отсутствуют загромождающие помещение предметы ОЗП=1,2; ЭМ=1,2 к расх.; ЗПМ=1,2; ТЗ=1,2; ТЗМ=1,2 | [35 empty] | Производство работ осуществляется в помещениях эксплуатируемого объекта капитального строительства, эксплуатация которого не прекращена, в том числе для объектов производственного и непроизводственного назначения без остановки рабочего процесса, при этом: в зоне производства работ отсутствуют загромождающие помещение предметы ОЗП=1,2; ЭМ=1,2 к расх.; ЗПМ=1,2; ТЗ=1,2; ТЗМ=1,2
| 1 | ОТ(ЗТ) |  |  |  | 4: чел.-ч; 7: 16.6372; 12: 6611.44 | [24 empty] | ОТ(ЗТ)
| 1-100-35 | Средний разряд работы 3,5 |  |  |  | чел.-ч | 362.56 | 1.2 | 16.6372 |  |  | 397.39 |  | 6611.44 | [25 empty] | Средний разряд работы 3,5
| 2 | ЭМ |  |  |  | 12: 408.78 | [24 empty] | ЭМ
|  | ОТм(ЗТм) |  |  |  | 4: чел.-ч; 7: 0.022026; 12: 11.26 | [24 empty] | ОТм(ЗТм)
| 91.05.01-017 | Краны башенные, грузоподъемность 8 т |  |  |  | маш.-ч | 0.16 | 1.2 | 0.0073421 |  |  | 1013.36 |  | 7.44 | [25 empty] | Краны башенные, грузоподъемность 8 т
| 4-100-060 | ОТм(Зтм) Средний разряд машинистов 6 |  |  |  | чел.-ч | 0.16 | 1.2 | 0.0073421 |  |  | 565.45 |  | 4.15 | [32 empty] | ОТм(Зтм) Средний разряд машинистов 6
| 91.05.05-015 | Краны на автомобильном ходу, грузоподъемность 16 т |  |  |  | маш.-ч | 0.14 | 1.2 | 0.0064243 |  |  | 1563.91 |  | 10.05 | [25 empty] | Краны на автомобильном ходу, грузоподъемность 16 т
| 4-100-060 | ОТм(Зтм) Средний разряд машинистов 6 |  |  |  | чел.-ч | 0.14 | 1.2 | 0.0064243 |  |  | 565.45 |  | 3.63 | [32 empty] | ОТм(Зтм) Средний разряд машинистов 6
| 91.14.02-001 | Автомобили бортовые, грузоподъемность до 5 т |  |  |  | маш.-ч | 0.18 | 1.2 | 0.0082598 |  |  | 545.21 |  | 4.5 | [25 empty] | Автомобили бортовые, грузоподъемность до 5 т
| 4-100-040 | ОТм(Зтм) Средний разряд машинистов 4 |  |  |  | чел.-ч | 0.18 | 1.2 | 0.0082598 |  |  | 420.95 |  | 3.48 | [32 empty] | ОТм(Зтм) Средний разряд машинистов 4
| 91.17.04-233 | Аппараты сварочные для ручной дуговой сварки, сварочный ток до 350 А |  |  |  | маш.-ч | 179.15 | 1.2 | 8.2208 |  |  | 47.05 |  | 386.79 | [25 empty] | Аппараты сварочные для ручной дуговой сварки, сварочный ток до 350 А
| 4 | М |  |  |  | 12: 6846.17 | [24 empty] | М
| 01.7.11.07-0054 | Электроды сварочные для сварки низколегированных и углеродистых сталей АНО-6, Э42, диаметр 6 мм |  |  |  | т | 0.373 |  | 0.014264 | 148198.02 | 0.82 | 121522.38 |  | 1733.33 | [25 empty] | Электроды сварочные для сварки низколегированных и углеродистых сталей АНО-6, Э42, диаметр 6 мм
| 07.2.07.12-0001 | Металлоконструкции вспомогательного назначения с преобладанием толстолистовой стали или профильного проката, с отверстиями и без |  |  |  | т | 1 |  | 0.03824 | 105278.81 | 1.27 | 133704.09 |  | 5112.84 | [25 empty] | Металлоконструкции вспомогательного назначения с преобладанием толстолистовой стали или профильного проката, с отверстиями и без
|  | Итого прямые затраты |  |  |  | 12: 13877.65 | [26 empty] | Итого прямые затраты
|  | ФОТ |  |  |  | 12: 6622.7 | [28 empty] | ФОТ
| Пр/812-007.0-1 | НР Бетонные и железобетонные сборные конструкции и работы в строительстве |  |  |  | 4: %; 5: 110; 7: 110; 12: 7284.97 | [28 empty] | НР Бетонные и железобетонные сборные конструкции и работы в строительстве
| Пр/774-007.0, Приказ № 774/пр от 11.12.2020 п.16 | СП Бетонные и железобетонные сборные конструкции и работы в строительстве |  |  |  | 4: %; 5: 73; 6: 0.85; 7: 62.05; 12: 4109.39 | [28 empty] | СП Бетонные и железобетонные сборные конструкции и работы в строительстве
|  | Всего по позиции |  |  |  | 10: 660878.92; 12: 25272.01 | [29 empty] | Всего по позиции
52 | ФСБЦ-23.3.06.02-0022 Индексы изменения сметной стоимости к группам однородных строительных ресурсов на 2 квартал 2026 г. (Краснодарский край, г. Краснодар).xlsx | Трубы стальные сварные оцинкованные водогазопроводные без резьбы, обыкновенные, номинальный диаметр 25 мм, толщина стенки 3,2 мм |  |  |  | м | 16 | 1 | 16 | 204.86 | 0.79 | 161.84 |  | 2589.44 | [22 empty] | Трубы стальные сварные оцинкованные водогазопроводные без резьбы, обыкновенные, номинальный диаметр 25 мм, толщина стенки 3,2 мм
|  | (Прокладка и монтаж сетей связи) | [43 empty] | (Прокладка и монтаж сетей связи)
|  | Всего по позиции |  |  |  | 12: 2589.44 | [29 empty] | Всего по позиции
53 | ГЭСНм08-02-409-09 | Труба гофрированная ПВХ для защиты проводов и кабелей по установленным конструкциям, по стенам, колоннам, потолкам, основанию пола |  |  |  | 4: 100 м; 5: 15.64; 6: 1; 7: 15.64 | [22 empty] | Труба гофрированная ПВХ для защиты проводов и кабелей по установленным конструкциям, по стенам, колоннам, потолкам, основанию пола
|  | Объем=(1488+76) / 100 | [45 empty] | Объем=(1488+76) / 100
| 421/пр_2020_прил.10_т.3_п.1.1_гр.4 | Производство работ осуществляется в помещениях эксплуатируемого объекта капитального строительства, эксплуатация которого не прекращена, в том числе для объектов производственного и непроизводственного назначения без остановки рабочего процесса, при этом: в зоне производства работ отсутствуют загромождающие помещение предметы ОЗП=1,2; ЭМ=1,2 к расх.; ЗПМ=1,2; ТЗ=1,2; ТЗМ=1,2 | [35 empty] | Производство работ осуществляется в помещениях эксплуатируемого объекта капитального строительства, эксплуатация которого не прекращена, в том числе для объектов производственного и непроизводственного назначения без остановки рабочего процесса, при этом: в зоне производства работ отсутствуют загромождающие помещение предметы ОЗП=1,2; ЭМ=1,2 к расх.; ЗПМ=1,2; ТЗ=1,2; ТЗМ=1,2
| 1 | ОТ(ЗТ) |  |  |  | 4: чел.-ч; 7: 292.7808; 12: 113709.86 | [24 empty] | ОТ(ЗТ)
| 2-100-02 | Рабочий 2 разряда |  |  |  | чел.-ч | 0.02 | 1.2 | 0.37536 |  |  | 342.41 |  | 128.53 | [25 empty] | Рабочий 2 разряда
| 2-100-03 | Рабочий 3 разряда |  |  |  | чел.-ч | 10.75 | 1.2 | 201.756 |  |  | 373.83 |  | 75422.45 | [25 empty] | Рабочий 3 разряда
| 2-100-04 | Рабочий 4 разряда |  |  |  | чел.-ч | 4.83 | 1.2 | 90.6494 |  |  | 420.95 |  | 38158.88 | [25 empty] | Рабочий 4 разряда
| 2 | ЭМ |  |  |  | 12: 102.33 | [24 empty] | ЭМ
|  | ОТм(ЗТм) |  |  |  | 4: чел.-ч; 7: 0.18768; 12: 79 | [24 empty] | ОТм(ЗТм)
| 91.14.02-001 | Автомобили бортовые, грузоподъемность до 5 т |  |  |  | маш.-ч | 0.01 | 1.2 | 0.18768 |  |  | 545.21 |  | 102.33 | [25 empty] | Автомобили бортовые, грузоподъемность до 5 т
| 4-100-040 | ОТм(Зтм) Средний разряд машинистов 4 |  |  |  | чел.-ч | 0.01 | 1.2 | 0.18768 |  |  | 420.95 |  | 79 | [32 empty] | ОТм(Зтм) Средний разряд машинистов 4
| 4 | М |  |  |  | 12: 3038.04 | [24 empty] | М
| 01.7.03.04-0001 | Электроэнергия |  |  |  | 4: кВт-ч; 5: 4.42; 7: 69.1288; 10: 10.29; 12: 711.34 | [25 empty] | Электроэнергия
| 01.7.15.07-0152 | Дюбели пластмассовые с шурупами, диаметр 6 мм, длина 35 мм, диаметр шурупа 3,5 мм, длина шурупа 50 мм |  |  |  | 100 шт | 2.09 |  | 32.6876 | 52.34 | 1.36 | 71.18 |  | 2326.7 | [25 empty] | Дюбели пластмассовые с шурупами, диаметр 6 мм, длина 35 мм, диаметр шурупа 3,5 мм, длина шурупа 50 мм
|  | Итого прямые затраты |  |  |  | 12: 116929.23 | [26 empty] | Итого прямые затраты
53.1 | 421/пр_2020_п.75_пп.а | Вспомогательные ненормируемые материальные ресурсы |  |  |  | 4: %; 5: 2; 7: 2; 12: 1895.16 | [27 empty] | Вспомогательные ненормируемые материальные ресурсы
|  | ФОТ |  |  |  | 12: 113788.86 | [28 empty] | ФОТ
| Пр/812-049.3-1 | НР Электротехнические установки на других объектах |  |  |  | 4: %; 5: 97; 7: 97; 12: 110375.19 | [28 empty] | НР Электротехнические установки на других объектах
| Пр/774-049.3 | СП Электротехнические установки на других объектах |  |  |  | 4: %; 5: 51; 7: 51; 12: 58032.32 | [28 empty] | СП Электротехнические установки на других объектах
|  | Всего по позиции |  |  |  | 10: 18365.21; 12: 287231.9 | [29 empty] | Всего по позиции
54 | 01.7.15.07-0152 Индексы изменения сметной стоимости к группам однородных строительных ресурсов на 2 квартал 2026 г. (Краснодарский край, г. Краснодар).xlsx | Дюбели пластмассовые с шурупами, диаметр 6 мм, длина 35 мм, диаметр шурупа 3,5 мм, длина шурупа 50 мм |  |  |  | 100 шт | -32.6876 | 1 | -32.6876 | 52.34 | 1.36 | 71.18 |  | -2326.7 | [22 empty] | Дюбели пластмассовые с шурупами, диаметр 6 мм, длина 35 мм, диаметр шурупа 3,5 мм, длина шурупа 50 мм
|  | (Электротехнические установки на других объектах) | [43 empty] | (Электротехнические установки на других объектах)
|  | Всего по позиции |  |  |  | 12: -2326.7 | [29 empty] | Всего по позиции
55 | ТЦ_24.3.01.02_23_2311096080_31.07.2026_02_27.2 КА п.27.2 | Труба гофрированная ПВХ ∅20мм ОКЛ «Промрукав» |  |  |  | м | 1488 | 1 | 1488 |  |  | 43.15 |  | 64207.2 | [22 empty] | Труба гофрированная ПВХ ∅20мм ОКЛ «Промрукав»
|  | (Электротехнические установки на других объектах) | [43 empty] | (Электротехнические установки на других объектах)
|  | Всего по позиции |  |  |  | 12: 64207.2 | [29 empty] | Всего по позиции
56 | ТЦ_24.3.01.02_23_2311096080_31.07.2026_02_28.2 КА п.28.2 | Труба гофрированная ПВХ ∅25мм ОКЛ «Промрукав» |  |  |  | м | 76 | 1 | 76 |  |  | 53.06 |  | 4032.56 | [22 empty] | Труба гофрированная ПВХ ∅25мм ОКЛ «Промрукав»
|  | (Электротехнические установки на других объектах) | [43 empty] | (Электротехнические установки на других объектах)
|  | Всего по позиции |  |  |  | 12: 4032.56 | [29 empty] | Всего по позиции
57 | ТЦ_20.2.08.07_23_2311096080_31.07.2026_02_33.2 КА п.33.2 | Скоба однолапковая ∅19-20мм ОКЛ «Промрукав» |  |  |  | шт | 4464 | 1 | 4464 |  |  | 9.41 |  | 42006.24 | [22 empty] | Скоба однолапковая ∅19-20мм ОКЛ «Промрукав»
|  | (Электротехнические установки на других объектах) | [43 empty] | (Электротехнические установки на других объектах)
|  | Всего по позиции |  |  |  | 12: 42006.24 | [29 empty] | Всего по позиции
58 | ТЦ_20.2.08.07_23_2311096080_31.07.2026_02_34.2 КА п.34.2 | Скоба однолапковая ∅25-26мм ОКЛ «Промрукав» |  |  |  | шт | 228 | 1 | 228 |  |  | 11.62 |  | 2649.36 | [22 empty] | Скоба однолапковая ∅25-26мм ОКЛ «Промрукав»
|  | (Электротехнические установки на других объектах) | [43 empty] | (Электротехнические установки на других объектах)
|  | Всего по позиции |  |  |  | 12: 2649.36 | [29 empty] | Всего по позиции
59 | ГЭСНм08-02-409-09 | Труба гофрированная ПВХ для защиты проводов и кабелей по установленным конструкциям, по стенам, колоннам, потолкам, основанию пола |  |  |  | 4: 100 м; 5: 0.86; 6: 1; 7: 0.86 | [22 empty] | Труба гофрированная ПВХ для защиты проводов и кабелей по установленным конструкциям, по стенам, колоннам, потолкам, основанию пола
|  | Объем=(30+56) / 100 | [45 empty] | Объем=(30+56) / 100
| 421/пр_2020_прил.10_т.3_п.1.1_гр.4 | Производство работ осуществляется в помещениях эксплуатируемого объекта капитального строительства, эксплуатация которого не прекращена, в том числе для объектов производственного и непроизводственного назначения без остановки рабочего процесса, при этом: в зоне производства работ отсутствуют загромождающие помещение предметы ОЗП=1,2; ЭМ=1,2 к расх.; ЗПМ=1,2; ТЗ=1,2; ТЗМ=1,2 | [35 empty] | Производство работ осуществляется в помещениях эксплуатируемого объекта капитального строительства, эксплуатация которого не прекращена, в том числе для объектов производственного и непроизводственного назначения без остановки рабочего процесса, при этом: в зоне производства работ отсутствуют загромождающие помещение предметы ОЗП=1,2; ЭМ=1,2 к расх.; ЗПМ=1,2; ТЗ=1,2; ТЗМ=1,2
| 1 | ОТ(ЗТ) |  |  |  | 4: чел.-ч; 7: 16.0992; 12: 6252.59 | [24 empty] | ОТ(ЗТ)
| 2-100-02 | Рабочий 2 разряда |  |  |  | чел.-ч | 0.02 | 1.2 | 0.02064 |  |  | 342.41 |  | 7.07 | [25 empty] | Рабочий 2 разряда
| 2-100-03 | Рабочий 3 разряда |  |  |  | чел.-ч | 10.75 | 1.2 | 11.094 |  |  | 373.83 |  | 4147.27 | [25 empty] | Рабочий 3 разряда
| 2-100-04 | Рабочий 4 разряда |  |  |  | чел.-ч | 4.83 | 1.2 | 4.9846 |  |  | 420.95 |  | 2098.25 | [25 empty] | Рабочий 4 разряда
| 2 | ЭМ |  |  |  | 12: 5.63 | [24 empty] | ЭМ
|  | ОТм(ЗТм) |  |  |  | 4: чел.-ч; 7: 0.01032; 12: 4.34 | [24 empty] | ОТм(ЗТм)
| 91.14.02-001 | Автомобили бортовые, грузоподъемность до 5 т |  |  |  | маш.-ч | 0.01 | 1.2 | 0.01032 |  |  | 545.21 |  | 5.63 | [25 empty] | Автомобили бортовые, грузоподъемность до 5 т
| 4-100-040 | ОТм(Зтм) Средний разряд машинистов 4 |  |  |  | чел.-ч | 0.01 | 1.2 | 0.01032 |  |  | 420.95 |  | 4.34 | [32 empty] | ОТм(Зтм) Средний разряд машинистов 4
| 4 | М |  |  |  | 12: 167.05 | [24 empty] | М
| 01.7.03.04-0001 | Электроэнергия |  |  |  | 4: кВт-ч; 5: 4.42; 7: 3.8012; 10: 10.29; 12: 39.11 | [25 empty] | Электроэнергия
| 01.7.15.07-0152 | Дюбели пластмассовые с шурупами, диаметр 6 мм, длина 35 мм, диаметр шурупа 3,5 мм, длина шурупа 50 мм |  |  |  | 100 шт | 2.09 |  | 1.7974 | 52.34 | 1.36 | 71.18 |  | 127.94 | [25 empty] | Дюбели пластмассовые с шурупами, диаметр 6 мм, длина 35 мм, диаметр шурупа 3,5 мм, длина шурупа 50 мм
|  | Итого прямые затраты |  |  |  | 12: 6429.61 | [26 empty] | Итого прямые затраты
59.1 | 421/пр_2020_п.75_пп.а | Вспомогательные ненормируемые материальные ресурсы |  |  |  | 4: %; 5: 2; 7: 2; 12: 104.21 | [27 empty] | Вспомогательные ненормируемые материальные ресурсы
|  | ФОТ |  |  |  | 12: 6256.93 | [28 empty] | ФОТ
| Пр/812-049.3-1 | НР Электротехнические установки на других объектах |  |  |  | 4: %; 5: 97; 7: 97; 12: 6069.22 | [28 empty] | НР Электротехнические установки на других объектах
| Пр/774-049.3 | СП Электротехнические установки на других объектах |  |  |  | 4: %; 5: 51; 7: 51; 12: 3191.03 | [28 empty] | СП Электротехнические установки на других объектах
|  | Всего по позиции |  |  |  | 10: 18365.2; 12: 15794.07 | [29 empty] | Всего по позиции
60 | 01.7.15.07-0152 Индексы изменения сметной стоимости к группам однородных строительных ресурсов на 2 квартал 2026 г. (Краснодарский край, г. Краснодар).xlsx | Дюбели пластмассовые с шурупами, диаметр 6 мм, длина 35 мм, диаметр шурупа 3,5 мм, длина шурупа 50 мм |  |  |  | 100 шт | -1.7974 | 1 | -1.7974 | 52.34 | 1.36 | 71.18 |  | -127.94 | [22 empty] | Дюбели пластмассовые с шурупами, диаметр 6 мм, длина 35 мм, диаметр шурупа 3,5 мм, длина шурупа 50 мм
|  | (Электротехнические установки на других объектах) | [43 empty] | (Электротехнические установки на других объектах)
|  | Всего по позиции |  |  |  | 12: -127.94 | [29 empty] | Всего по позиции
61 | ФСБЦ-24.3.03.05-0012 Индексы изменения сметной стоимости к группам однородных строительных ресурсов на 2 квартал 2026 г. (Краснодарский край, г. Краснодар).xlsx | Трубы полиэтиленовые гибкие гофрированные легкие с протяжкой, номинальный внутренний диаметр 20 мм |  |  |  | м | 30 | 1 | 30 | 16.25 | 1.01 | 16.41 |  | 492.3 | [22 empty] | Трубы полиэтиленовые гибкие гофрированные легкие с протяжкой, номинальный внутренний диаметр 20 мм
|  | (Прокладка и монтаж сетей связи) | [43 empty] | (Прокладка и монтаж сетей связи)
|  | Всего по позиции |  |  |  | 12: 492.3 | [29 empty] | Всего по позиции
62 | ФСБЦ-24.3.03.05-0013 Индексы изменения сметной стоимости к группам однородных строительных ресурсов на 2 квартал 2026 г. (Краснодарский край, г. Краснодар).xlsx | Трубы полиэтиленовые гибкие гофрированные легкие с протяжкой, номинальный внутренний диаметр 25 мм |  |  |  | м | 56 | 1 | 56 | 19.51 | 1.01 | 19.71 |  | 1103.76 | [22 empty] | Трубы полиэтиленовые гибкие гофрированные легкие с протяжкой, номинальный внутренний диаметр 25 мм
|  | (Прокладка и монтаж сетей связи) | [43 empty] | (Прокладка и монтаж сетей связи)
|  | Всего по позиции |  |  |  | 12: 1103.76 | [29 empty] | Всего по позиции
63 | ФСБЦ-08.2.02.16-0106 Индексы изменения сметной стоимости к группам однородных строительных ресурсов на 2 квартал 2026 г. (Краснодарский край, г. Краснодар).xlsx | Трос (канат) стальной латунированный в оболочке из ПВХ, диаметр 3 мм |  |  |  | кг | 3.1 | 1 | 3.1 | 602.28 | 0.74 | 445.69 |  | 1381.64 | [22 empty] | Трос (канат) стальной латунированный в оболочке из ПВХ, диаметр 3 мм
|  | (Прокладка и монтаж сетей связи) | [43 empty] | (Прокладка и монтаж сетей связи)
|  | Объем=0,031*100 | [45 empty] | Объем=0,031*100
|  | Всего по позиции |  |  |  | 12: 1381.64 | [29 empty] | Всего по позиции
64 | ФСБЦ-07.2.06.04-0042 Индексы изменения сметной стоимости к группам однородных строительных ресурсов на 2 квартал 2026 г. (Краснодарский край, г. Краснодар).xlsx | Ленты стальные оцинкованные монтажные перфорированные, ширина 12 мм, толщина 0,55 мм |  |  |  | 10 м | 5 | 1 | 5 | 108.25 | 1 | 108.25 |  | 541.25 | [22 empty] | Ленты стальные оцинкованные монтажные перфорированные, ширина 12 мм, толщина 0,55 мм
|  | (Прокладка и монтаж сетей связи) | [43 empty] | (Прокладка и монтаж сетей связи)
|  | Всего по позиции |  |  |  | 12: 541.25 | [29 empty] | Всего по позиции
65 | ФСБЦ-22.2.02.03-0021 Индексы изменения сметной стоимости к группам однородных строительных ресурсов на 2 квартал 2026 г. (Краснодарский край, г. Краснодар).xlsx | Талреп стальной оцинкованный, крюк-крюк, диаметр резьбы М12, ширина зева крюка 12 мм, длина стяжки 210-310 мм |  |  |  | шт | 4 | 1 | 4 | 94.98 | 1.19 | 113.03 |  | 452.12 | [22 empty] | Талреп стальной оцинкованный, крюк-крюк, диаметр резьбы М12, ширина зева крюка 12 мм, длина стяжки 210-310 мм
|  | (Прокладка и монтаж сетей связи) | [43 empty] | (Прокладка и монтаж сетей связи)
|  | Всего по позиции |  |  |  | 12: 452.12 | [29 empty] | Всего по позиции
66 | ФСБЦ-18.5.08.18-0440 Индексы изменения сметной стоимости к группам однородных строительных ресурсов на 2 квартал 2026 г. (Краснодарский край, г. Краснодар).xlsx | Крюк стальной с дюбелем из полиамида для крепления одной трубы из сшитого полиэтилена, размеры 8х100 мм |  |  |  | шт | 4 | 1 | 4 | 29.07 | 1.36 | 39.54 |  | 158.16 | [22 empty] | Крюк стальной с дюбелем из полиамида для крепления одной трубы из сшитого полиэтилена, размеры 8х100 мм
|  | (Прокладка и монтаж сетей связи) | [43 empty] | (Прокладка и монтаж сетей связи)
|  | Всего по позиции |  |  |  | 12: 158.16 | [29 empty] | Всего по позиции
67 | ФСБЦ-25.2.01.11-0007 Индексы изменения сметной стоимости к группам однородных строительных ресурсов на 2 квартал 2026 г. (Краснодарский край, г. Краснодар).xlsx | Коуши для стальных проводов КС-063-1 |  |  |  | 100 шт | 0.1 | 1 | 0.1 | 1539.65 | 1.41 | 2170.91 |  | 217.09 | [22 empty] | Коуши для стальных проводов КС-063-1
|  | (Прокладка и монтаж сетей связи) | [43 empty] | (Прокладка и монтаж сетей связи)
|  | Объем=10/100 | [45 empty] | Объем=10/100
|  | Всего по позиции |  |  |  | 12: 217.09 | [29 empty] | Всего по позиции
68 | ФСБЦ-25.2.01.06-0031 Индексы изменения сметной стоимости к группам однородных строительных ресурсов на 2 квартал 2026 г. (Краснодарский край, г. Краснодар).xlsx | Зажим плашечный для заземляющего провода КС-066-1 |  |  |  | шт | 10 | 1 | 10 | 59.47 | 1.21 | 71.96 |  | 719.6 | [22 empty] | Зажим плашечный для заземляющего провода КС-066-1
|  | (Прокладка и монтаж сетей связи) | [43 empty] | (Прокладка и монтаж сетей связи)
|  | Всего по позиции |  |  |  | 12: 719.6 | [29 empty] | Всего по позиции
69 | ГЭСНм08-02-390-01 | Короба пластмассовые: шириной до 40 мм |  |  |  | 4: 100 м; 5: 0.4; 6: 1; 7: 0.4 | [22 empty] | Короба пластмассовые: шириной до 40 мм
|  | Объем=(4+2+6+28) / 100 | [45 empty] | Объем=(4+2+6+28) / 100
| 421/пр_2020_прил.10_т.3_п.1.1_гр.4 | Производство работ осуществляется в помещениях эксплуатируемого объекта капитального строительства, эксплуатация которого не прекращена, в том числе для объектов производственного и непроизводственного назначения без остановки рабочего процесса, при этом: в зоне производства работ отсутствуют загромождающие помещение предметы ОЗП=1,2; ЭМ=1,2 к расх.; ЗПМ=1,2; ТЗ=1,2; ТЗМ=1,2 | [35 empty] | Производство работ осуществляется в помещениях эксплуатируемого объекта капитального строительства, эксплуатация которого не прекращена, в том числе для объектов производственного и непроизводственного назначения без остановки рабочего процесса, при этом: в зоне производства работ отсутствуют загромождающие помещение предметы ОЗП=1,2; ЭМ=1,2 к расх.; ЗПМ=1,2; ТЗ=1,2; ТЗМ=1,2
| 1 | ОТ(ЗТ) |  |  |  | 4: чел.-ч; 7: 7.8192; 12: 3254.66 | [24 empty] | ОТ(ЗТ)
| 1-100-39 | Средний разряд работы 3,9 |  |  |  | чел.-ч | 16.29 | 1.2 | 7.8192 |  |  | 416.24 |  | 3254.66 | [25 empty] | Средний разряд работы 3,9
| 2 | ЭМ |  |  |  | 12: 0.27 | [24 empty] | ЭМ
|  | ОТм(ЗТм) |  |  |  | 4: чел.-ч; 7: 0.0048; 12: 1.79 | [24 empty] | ОТм(ЗТм)
| 91.06.06-048 | Подъемники одномачтовые, грузоподъемность до 500 кг, высота подъема 45 м |  |  |  | маш.-ч | 0.01 | 1.2 | 0.0048 | 37.32 | 1.51 | 56.35 |  | 0.27 | [25 empty] | Подъемники одномачтовые, грузоподъемность до 500 кг, высота подъема 45 м
| 4-100-030 | ОТм(Зтм) Средний разряд машинистов 3 |  |  |  | чел.-ч | 0.01 | 1.2 | 0.0048 |  |  | 373.83 |  | 1.79 | [32 empty] | ОТм(Зтм) Средний разряд машинистов 3
| 4 | М |  |  |  | 12: 109.4 | [24 empty] | М
| 01.7.03.04-0001 | Электроэнергия |  |  |  | 4: кВт-ч; 5: 6.5664; 7: 2.6266; 10: 10.29; 12: 27.03 | [25 empty] | Электроэнергия
| 01.7.15.07-0022 | Дюбели полиэтиленовые распорные, диаметр 6 мм, длина 40 мм |  |  |  | 1000 шт | 0.2 |  | 0.08 | 261.09 | 1.36 | 355.08 |  | 28.41 | [25 empty] | Дюбели полиэтиленовые распорные, диаметр 6 мм, длина 40 мм
| 01.7.15.14-0165 | Шурупы самонарезающие стальные с полукруглой головкой и прямым шлицем, остроконечные, диаметр 4 мм, длина 40 мм |  |  |  | т | 0.001 |  | 0.0004 | 99190.96 | 1.36 | 134899.71 |  | 53.96 | [25 empty] | Шурупы самонарезающие стальные с полукруглой головкой и прямым шлицем, остроконечные, диаметр 4 мм, длина 40 мм
|  | Итого прямые затраты |  |  |  | 12: 3366.12 | [26 empty] | Итого прямые затраты
69.1 | 421/пр_2020_п.75_пп.а | Вспомогательные ненормируемые материальные ресурсы |  |  |  | 4: %; 5: 2; 7: 2; 12: 54.24 | [27 empty] | Вспомогательные ненормируемые материальные ресурсы
|  | ФОТ |  |  |  | 12: 3256.45 | [28 empty] | ФОТ
| Пр/812-049.3-1 | НР Электротехнические установки на других объектах |  |  |  | 4: %; 5: 97; 7: 97; 12: 3158.76 | [28 empty] | НР Электротехнические установки на других объектах
| Пр/774-049.3 | СП Электротехнические установки на других объектах |  |  |  | 4: %; 5: 51; 7: 51; 12: 1660.79 | [28 empty] | СП Электротехнические установки на других объектах
|  | Всего по позиции |  |  |  | 10: 20599.78; 12: 8239.91 | [29 empty] | Всего по позиции
70 | 01.7.15.07-0022 Индексы изменения сметной стоимости к группам однородных строительных ресурсов на 2 квартал 2026 г. (Краснодарский край, г. Краснодар).xlsx | Дюбели полиэтиленовые распорные, диаметр 6 мм, длина 40 мм |  |  |  | 1000 шт | -0.08 | 1 | -0.08 | 261.09 | 1.36 | 355.08 |  | -28.41 | [22 empty] | Дюбели полиэтиленовые распорные, диаметр 6 мм, длина 40 мм
|  | (Электротехнические установки на других объектах) | [43 empty] | (Электротехнические установки на других объектах)
|  | Всего по позиции |  |  |  | 12: -28.41 | [29 empty] | Всего по позиции
71 | 01.7.15.14-0165 Индексы изменения сметной стоимости к группам однородных строительных ресурсов на 2 квартал 2026 г. (Краснодарский край, г. Краснодар).xlsx | Шурупы самонарезающие стальные с полукруглой головкой и прямым шлицем, остроконечные, диаметр 4 мм, длина 40 мм |  |  |  | т | -0.0004 | 1 | -0.0004 | 99190.96 | 1.36 | 134899.71 |  | -53.96 | [22 empty] | Шурупы самонарезающие стальные с полукруглой головкой и прямым шлицем, остроконечные, диаметр 4 мм, длина 40 мм
|  | (Электротехнические установки на других объектах) | [43 empty] | (Электротехнические установки на других объектах)
|  | Всего по позиции |  |  |  | 12: -53.96 | [29 empty] | Всего по позиции
72 | ТЦ_20.2.05.05_23_2311096080_31.07.2026_02_29.2 КА п.29.2 | Кабель-канал 40х25 ОКЛ «Промрукав» |  |  |  | м | 4 | 1 | 4 |  |  | 166.56 |  | 666.24 | [22 empty] | Кабель-канал 40х25 ОКЛ «Промрукав»
|  | (Электротехнические установки на других объектах) | [43 empty] | (Электротехнические установки на других объектах)
|  | Всего по позиции |  |  |  | 12: 666.24 | [29 empty] | Всего по позиции
73 | ТЦ_20.2.05.05_23_2311096080_31.07.2026_02_30.2 КА п.30.2 | Кабель-канал 40/2х16 ОКЛ «Промрукав» |  |  |  | м | 2 | 1 | 2 |  |  | 184.51 |  | 369.02 | [22 empty] | Кабель-канал 40/2х16 ОКЛ «Промрукав»
|  | (Электротехнические установки на других объектах) | [43 empty] | (Электротехнические установки на других объектах)
|  | Всего по позиции |  |  |  | 12: 369.02 | [29 empty] | Всего по позиции
74 | ТЦ_20.2.05.05_23_2311096080_31.07.2026_02_31.2 КА п.31.2 | Кабель-канал 40х16 ОКЛ «Промрукав» |  |  |  | м | 6 | 1 | 6 |  |  | 146.88 |  | 881.28 | [22 empty] | Кабель-канал 40х16 ОКЛ «Промрукав»
|  | (Электротехнические установки на других объектах) | [43 empty] | (Электротехнические установки на других объектах)
|  | Всего по позиции |  |  |  | 12: 881.28 | [29 empty] | Всего по позиции
75 | ТЦ_20.2.05.05_23_2311096080_31.07.2026_02_32.2 КА п.32.2 | Кабель-канал 25х16 ОКЛ «Промрукав» |  |  |  | м | 28 | 1 | 28 |  |  | 95.72 |  | 2680.16 | [22 empty] | Кабель-канал 25х16 ОКЛ «Промрукав»
|  | (Электротехнические установки на других объектах) | [43 empty] | (Электротехнические установки на других объектах)
|  | Всего по позиции |  |  |  | 12: 2680.16 | [29 empty] | Всего по позиции
76 | ТЦ_22.2.02.20_23_2311096080_31.07.2026_02_35.2 КА п.35.2 | Хомут огнестойкий FR ПР-25 ОКЛ «Промрукав» |  |  |  | шт | 102 | 1 | 102 |  |  | 13.45 |  | 1371.9 | [22 empty] | Хомут огнестойкий FR ПР-25 ОКЛ «Промрукав»
|  | (Электротехнические установки на других объектах) | [43 empty] | (Электротехнические установки на других объектах)
|  | Всего по позиции |  |  |  | 12: 1371.9 | [29 empty] | Всего по позиции
77 | ТЦ_22.2.02.20_23_2311096080_31.07.2026_02_36.2 КА п.36.2 | Хомут огнестойкий FR ПР-40 ОКЛ «Промрукав» |  |  |  | шт | 30 | 1 | 30 |  |  | 14.83 |  | 444.9 | [22 empty] | Хомут огнестойкий FR ПР-40 ОКЛ «Промрукав»
|  | (Электротехнические установки на других объектах) | [43 empty] | (Электротехнические установки на других объектах)
|  | Всего по позиции |  |  |  | 12: 444.9 | [29 empty] | Всего по позиции
78 | ТЦ_22.2.02.11_23_2311096080_31.07.2026_02_37.2 КА п.37.2 | Саморез с прессшайбой 4,2х19 ОКЛ «Промрукав» |  |  |  | шт | 132 | 1 | 132 |  |  | 2.91 |  | 384.12 | [22 empty] | Саморез с прессшайбой 4,2х19 ОКЛ «Промрукав»
|  | (Электротехнические установки на других объектах) | [43 empty] | (Электротехнические установки на других объектах)
|  | Всего по позиции |  |  |  | 12: 384.12 | [29 empty] | Всего по позиции
79 | ТЦ_01.7.15.06_23_2311096080_31.07.2026_02_38.2 КА п.38.2 | Комплект газовый баллон 165 мм и гвозди для прямого монтажа 3х19 мм (кованые) ОКЛ «Промрукав» |  |  |  | компл | 5 | 1 | 5 |  |  | 3453.79 |  | 17268.95 | [22 empty] | Комплект газовый баллон 165 мм и гвозди для прямого монтажа 3х19 мм (кованые) ОКЛ «Промрукав»
|  | (Электротехнические установки на других объектах) | [43 empty] | (Электротехнические установки на других объектах)
|  | Всего по позиции |  |  |  | 12: 17268.95 | [29 empty] | Всего по позиции
80 | ТЦ_01.7.06.07_23_2311096080_31.07.2026_02_39.2 КА п.39.2 | Лента монтажная FR ПР 0,7х20 (25м) ОКЛ «Промрукав» |  |  |  | шт | 1 | 1 | 1 |  |  | 4532.14 |  | 4532.14 | [22 empty] | Лента монтажная FR ПР 0,7х20 (25м) ОКЛ «Промрукав»
|  | (Электротехнические установки на других объектах) | [43 empty] | (Электротехнические установки на других объектах)
|  | Всего по позиции |  |  |  | 12: 4532.14 | [29 empty] | Всего по позиции
81 | ГЭСНм08-02-412-01 | Затягивание провода в проложенные трубы и металлические рукава первого одножильного или многожильного в общей оплетке, суммарное сечение: до 2,5 мм2 |  |  |  | 4: 100 м; 5: 17.82; 6: 1; 7: 17.82 | [22 empty] | Затягивание провода в проложенные трубы и металлические рукава первого одножильного или многожильного в общей оплетке, суммарное сечение: до 2,5 мм2
|  | Объем=1782 / 100 | [45 empty] | Объем=1782 / 100
| 421/пр_2020_прил.10_т.3_п.1.1_гр.4 | Производство работ осуществляется в помещениях эксплуатируемого объекта капитального строительства, эксплуатация которого не прекращена, в том числе для объектов производственного и непроизводственного назначения без остановки рабочего процесса, при этом: в зоне производства работ отсутствуют загромождающие помещение предметы ОЗП=1,2; ЭМ=1,2 к расх.; ЗПМ=1,2; ТЗ=1,2; ТЗМ=1,2 | [35 empty] | Производство работ осуществляется в помещениях эксплуатируемого объекта капитального строительства, эксплуатация которого не прекращена, в том числе для объектов производственного и непроизводственного назначения без остановки рабочего процесса, при этом: в зоне производства работ отсутствуют загромождающие помещение предметы ОЗП=1,2; ЭМ=1,2 к расх.; ЗПМ=1,2; ТЗ=1,2; ТЗМ=1,2
| 1 | ОТ(ЗТ) |  |  |  | 4: чел.-ч; 7: 96.0142; 12: 39511.75 | [24 empty] | ОТ(ЗТ)
| 1-100-38 | Средний разряд работы 3,8 |  |  |  | чел.-ч | 4.49 | 1.2 | 96.0142 |  |  | 411.52 |  | 39511.75 | [25 empty] | Средний разряд работы 3,8
| 2 | ЭМ |  |  |  | 12: 451.02 | [24 empty] | ЭМ
|  | ОТм(ЗТм) |  |  |  | 4: чел.-ч; 7: 0.42768; 12: 210.94 | [24 empty] | ОТм(ЗТм)
| 91.05.05-015 | Краны на автомобильном ходу, грузоподъемность 16 т |  |  |  | маш.-ч | 0.01 | 1.2 | 0.21384 |  |  | 1563.91 |  | 334.43 | [25 empty] | Краны на автомобильном ходу, грузоподъемность 16 т
| 4-100-060 | ОТм(Зтм) Средний разряд машинистов 6 |  |  |  | чел.-ч | 0.01 | 1.2 | 0.21384 |  |  | 565.45 |  | 120.92 | [32 empty] | ОТм(Зтм) Средний разряд машинистов 6
| 91.14.02-001 | Автомобили бортовые, грузоподъемность до 5 т |  |  |  | маш.-ч | 0.01 | 1.2 | 0.21384 |  |  | 545.21 |  | 116.59 | [25 empty] | Автомобили бортовые, грузоподъемность до 5 т
| 4-100-040 | ОТм(Зтм) Средний разряд машинистов 4 |  |  |  | чел.-ч | 0.01 | 1.2 | 0.21384 |  |  | 420.95 |  | 90.02 | [32 empty] | ОТм(Зтм) Средний разряд машинистов 4
| 4 | М |  |  |  | 12: 2641.69 | [24 empty] | М
| 01.7.06.05-0041 | Ленты изоляционные хлопчатобумажные прорезиненные для электромонтажных и ремонтных работ, цвет черный, ширина 20 мм, толщина 0,35 мм |  |  |  | м | 13.33 |  | 237.5406 | 5.87 | 0.88 | 5.17 |  | 1228.08 | [25 empty] | Ленты изоляционные хлопчатобумажные прорезиненные для электромонтажных и ремонтных работ, цвет черный, ширина 20 мм, толщина 0,35 мм
| 01.7.07.20-0002 | Тальк молотый, сорт I |  |  |  | т | 0.00043 |  | 0.0076626 | 43821.53 | 1.38 | 60473.71 |  | 463.39 | [25 empty] | Тальк молотый, сорт I
| 14.4.02.04-0142 | Краска масляная МА-0115, мумия, сурик железный |  |  |  | кг | 0.02 |  | 0.3564 | 79.88 | 1.53 | 122.22 |  | 43.56 | [25 empty] | Краска масляная МА-0115, мумия, сурик железный
| 20.2.01.05-0001 | Гильзы кабельные медные 2,5 мм |  |  |  | 100 шт | 0.05 |  | 0.891 | 412.93 | 1.3 | 536.81 |  | 478.3 | [25 empty] | Гильзы кабельные медные 2,5 мм
| 20.2.02.01-0011 | Втулки полипропиленовые, диаметр 17 мм |  |  |  | 1000 шт | 0.0122 |  | 0.2174 | 1481.45 | 1.33 | 1970.33 |  | 428.36 | [25 empty] | Втулки полипропиленовые, диаметр 17 мм
|  | Итого прямые затраты |  |  |  | 12: 42815.4 | [26 empty] | Итого прямые затраты
81.1 | 421/пр_2020_п.75_пп.а | Вспомогательные ненормируемые материальные ресурсы |  |  |  | 4: %; 5: 2; 7: 2; 12: 658.53 | [27 empty] | Вспомогательные ненормируемые материальные ресурсы
|  | ФОТ |  |  |  | 12: 39722.69 | [28 empty] | ФОТ
| Пр/812-049.3-1 | НР Электротехнические установки на других объектах |  |  |  | 4: %; 5: 97; 7: 97; 12: 38531.01 | [28 empty] | НР Электротехнические установки на других объектах
| Пр/774-049.3 | СП Электротехнические установки на других объектах |  |  |  | 4: %; 5: 51; 7: 51; 12: 20258.57 | [28 empty] | СП Электротехнические установки на других объектах
|  | Всего по позиции |  |  |  | 10: 5738.69; 12: 102263.51 | [29 empty] | Всего по позиции
82 | ГЭСНм08-02-399-01 | Провод в коробах, сечением: до 6 мм2 |  |  |  | 4: 100 м; 5: 0.98; 6: 1; 7: 0.98 | [22 empty] | Провод в коробах, сечением: до 6 мм2
|  | Объем=98 / 100 | [45 empty] | Объем=98 / 100
| 421/пр_2020_прил.10_т.3_п.1.1_гр.4 | Производство работ осуществляется в помещениях эксплуатируемого объекта капитального строительства, эксплуатация которого не прекращена, в том числе для объектов производственного и непроизводственного назначения без остановки рабочего процесса, при этом: в зоне производства работ отсутствуют загромождающие помещение предметы ОЗП=1,2; ЭМ=1,2 к расх.; ЗПМ=1,2; ТЗ=1,2; ТЗМ=1,2 | [35 empty] | Производство работ осуществляется в помещениях эксплуатируемого объекта капитального строительства, эксплуатация которого не прекращена, в том числе для объектов производственного и непроизводственного назначения без остановки рабочего процесса, при этом: в зоне производства работ отсутствуют загромождающие помещение предметы ОЗП=1,2; ЭМ=1,2 к расх.; ЗПМ=1,2; ТЗ=1,2; ТЗМ=1,2
| 1 | ОТ(ЗТ) |  |  |  | 4: чел.-ч; 7: 3.3163; 12: 1364.73 | [24 empty] | ОТ(ЗТ)
| 1-100-38 | Средний разряд работы 3,8 |  |  |  | чел.-ч | 2.82 | 1.2 | 3.3163 |  |  | 411.52 |  | 1364.73 | [25 empty] | Средний разряд работы 3,8
| 2 | ЭМ |  |  |  | 12: 24.8 | [24 empty] | ЭМ
|  | ОТм(ЗТм) |  |  |  | 4: чел.-ч; 7: 0.02352; 12: 11.6 | [24 empty] | ОТм(ЗТм)
| 91.05.05-015 | Краны на автомобильном ходу, грузоподъемность 16 т |  |  |  | маш.-ч | 0.01 | 1.2 | 0.01176 |  |  | 1563.91 |  | 18.39 | [25 empty] | Краны на автомобильном ходу, грузоподъемность 16 т
| 4-100-060 | ОТм(Зтм) Средний разряд машинистов 6 |  |  |  | чел.-ч | 0.01 | 1.2 | 0.01176 |  |  | 565.45 |  | 6.65 | [32 empty] | ОТм(Зтм) Средний разряд машинистов 6
| 91.14.02-001 | Автомобили бортовые, грузоподъемность до 5 т |  |  |  | маш.-ч | 0.01 | 1.2 | 0.01176 |  |  | 545.21 |  | 6.41 | [25 empty] | Автомобили бортовые, грузоподъемность до 5 т
| 4-100-040 | ОТм(Зтм) Средний разряд машинистов 4 |  |  |  | чел.-ч | 0.01 | 1.2 | 0.01176 |  |  | 420.95 |  | 4.95 | [32 empty] | ОТм(Зтм) Средний разряд машинистов 4
| 4 | М |  |  |  | 12: 102.17 | [24 empty] | М
| 01.7.06.05-0041 | Ленты изоляционные хлопчатобумажные прорезиненные для электромонтажных и ремонтных работ, цвет черный, ширина 20 мм, толщина 0,35 мм |  |  |  | м | 13.33 |  | 13.0634 | 5.87 | 0.88 | 5.17 |  | 67.54 | [25 empty] | Ленты изоляционные хлопчатобумажные прорезиненные для электромонтажных и ремонтных работ, цвет черный, ширина 20 мм, толщина 0,35 мм
| 01.7.06.07-0002 | Ленты монтажные из пластмассы для бандажирования проводов, скрепляются пластмассовыми кнопками, ширина 10 мм |  |  |  | 10 м | 0.5 |  | 0.49 | 37.71 | 1.55 | 58.45 |  | 28.64 | [25 empty] | Ленты монтажные из пластмассы для бандажирования проводов, скрепляются пластмассовыми кнопками, ширина 10 мм
| 14.4.02.04-0142 | Краска масляная МА-0115, мумия, сурик железный |  |  |  | кг | 0.05 |  | 0.049 | 79.88 | 1.53 | 122.22 |  | 5.99 | [25 empty] | Краска масляная МА-0115, мумия, сурик железный
|  | Итого прямые затраты |  |  |  | 12: 1503.3 | [26 empty] | Итого прямые затраты
82.1 | 421/пр_2020_п.75_пп.а | Вспомогательные ненормируемые материальные ресурсы |  |  |  | 4: %; 5: 2; 7: 2; 12: 22.75 | [27 empty] | Вспомогательные ненормируемые материальные ресурсы
|  | ФОТ |  |  |  | 12: 1376.33 | [28 empty] | ФОТ
| Пр/812-049.3-1 | НР Электротехнические установки на других объектах |  |  |  | 4: %; 5: 97; 7: 97; 12: 1335.04 | [28 empty] | НР Электротехнические установки на других объектах
| Пр/774-049.3 | СП Электротехнические установки на других объектах |  |  |  | 4: %; 5: 51; 7: 51; 12: 701.93 | [28 empty] | СП Электротехнические установки на других объектах
|  | Всего по позиции |  |  |  | 10: 3635.73; 12: 3563.02 | [29 empty] | Всего по позиции
83 | ТЦ_21.1.08.01_23_2311096080_31.07.2026_02_22.2 КА п.22.2 | Кабель двухпроводной линии связи (ДПЛС) КПСнг(А)-FRLS 1х2х0,75 ОКЛ «Промрукав» |  |  |  | м | 1028 | 1 | 1028 |  |  | 40.64 |  | 41777.92 | [22 empty] | Кабель двухпроводной линии связи (ДПЛС) КПСнг(А)-FRLS 1х2х0,75 ОКЛ «Промрукав»
|  | (Электротехнические установки на других объектах) | [43 empty] | (Электротехнические установки на других объектах)
|  | Всего по позиции |  |  |  | 12: 41777.92 | [29 empty] | Всего по позиции
84 | ТЦ_21.1.08.01_23_2311096080_31.07.2026_02_23.2 КА п.23.2 | Кабель питания 24В КПСнг(А)-FRLS 1х2х1 ОКЛ «Промрукав» |  |  |  | м | 92 | 1 | 92 |  |  | 54.09 |  | 4976.28 | [22 empty] | Кабель питания 24В КПСнг(А)-FRLS 1х2х1 ОКЛ «Промрукав»
|  | (Электротехнические установки на других объектах) | [43 empty] | (Электротехнические установки на других объектах)
|  | Всего по позиции |  |  |  | 12: 4976.28 | [29 empty] | Всего по позиции
85 | ТЦ_21.1.08.01_23_2311096080_31.07.2026_02_24.2 КА п.24.2 | Кабель светового, звукового и свето-звукового оповещения КПСнг(А)-FRLS 2х2х0,75 ОКЛ «Промрукав» |  |  |  | м | 406 | 1 | 406 |  |  | 75.52 |  | 30661.12 | [22 empty] | Кабель светового, звукового и свето-звукового оповещения КПСнг(А)-FRLS 2х2х0,75 ОКЛ «Промрукав»
|  | (Электротехнические установки на других объектах) | [43 empty] | (Электротехнические установки на других объектах)
|  | Всего по позиции |  |  |  | 12: 30661.12 | [29 empty] | Всего по позиции
86 | ТЦ_21.1.06.03_23_2311096080_31.07.2026_02_25.2 КА п.25.2 | Кабель линии 230В ВВГнг(А)-FRLS 3х1,5 ОКЛ «Промрукав» |  |  |  | м | 110 | 1 | 110 |  |  | 121.95 |  | 13414.5 | [22 empty] | Кабель линии 230В ВВГнг(А)-FRLS 3х1,5 ОКЛ «Промрукав»
|  | (Электротехнические установки на других объектах) | [43 empty] | (Электротехнические установки на других объектах)
|  | Всего по позиции |  |  |  | 12: 13414.5 | [29 empty] | Всего по позиции
87 | ТЦ_21.1.04.01_23_2311096080_31.07.2026_02_26.2 КА п.26.2 | Кабель линии связи RS-485 U/UTP Cat5e PVCLSнг(A)-FRLS 4х2х0,52 ОКЛ «Промрукав» |  |  |  | м | 244 | 1 | 244 |  |  | 220.2 |  | 53728.8 | [22 empty] | Кабель линии связи RS-485 U/UTP Cat5e PVCLSнг(A)-FRLS 4х2х0,52 ОКЛ «Промрукав»
|  | (Электротехнические установки на других объектах) | [43 empty] | (Электротехнические установки на других объектах)
|  | Всего по позиции |  |  |  | 12: 53728.8 | [29 empty] | Всего по позиции
88 | ФСБЦ-14.5.01.10-1003 Сметные цены строительных ресурсов за 2 квартал 2026 г. (Краснодарский край).xlsx | Пена полиуретановая двухкомпонентная терморасширяющаяся противопожарная, объем 325 мл |  |  |  | шт | 6 | 1 | 6 |  |  | 4773.89 |  | 28643.34 | [22 empty] | Пена полиуретановая двухкомпонентная терморасширяющаяся противопожарная, объем 325 мл
|  | (Прокладка и монтаж сетей связи) | [43 empty] | (Прокладка и монтаж сетей связи)
|  | Всего по позиции |  |  |  | 12: 28643.34 | [29 empty] | Всего по позиции
Раздел 3. Пусконаладочные работы | [35 empty] | Раздел 3. Пусконаладочные работы
89 | ГЭСНп01-10-003-01 | Мнемосхема щита диспетчерского управления с количеством принимаемых сигналов: до 50 |  |  |  | 4: схема; 5: 1; 6: 1; 7: 1 | [22 empty] | Мнемосхема щита диспетчерского управления с количеством принимаемых сигналов: до 50
| 1 | ОТ(ЗТ) |  |  |  | 4: чел.-ч; 7: 138.51; 12: 70663.52 | [24 empty] | ОТ(ЗТ)
| 3-100-01 | Техник I категории |  |  |  | 4: чел.-ч; 5: 55.4; 7: 55.4; 10: 446.08; 12: 24712.83 | [25 empty] | Техник I категории
| 3-200-03 | Инженер III категории |  |  |  | 4: чел.-ч; 5: 83.11; 7: 83.11; 10: 552.89; 12: 45950.69 | [25 empty] | Инженер III категории
|  | Итого прямые затраты |  |  |  | 12: 70663.52 | [26 empty] | Итого прямые затраты
|  | ФОТ |  |  |  | 12: 70663.52 | [28 empty] | ФОТ
| Пр/812-083.0-1 | НР Пусконаладочные работы: 'вхолостую' - 80%, 'под нагрузкой' - 20% |  |  |  | 4: %; 5: 74; 7: 74; 12: 52291 | [28 empty] | НР Пусконаладочные работы: 'вхолостую' - 80%, 'под нагрузкой' - 20%
| Пр/774-083.0 | СП Пусконаладочные работы: 'вхолостую' - 80%, 'под нагрузкой' - 20% |  |  |  | 4: %; 5: 36; 7: 36; 12: 25438.87 | [28 empty] | СП Пусконаладочные работы: 'вхолостую' - 80%, 'под нагрузкой' - 20%
|  | Всего по позиции |  |  |  | 10: 148393.39; 12: 148393.39 | [29 empty] | Всего по позиции
Раздел 4. ЗИП | [35 empty] | Раздел 4. ЗИП
90 | ТЦ_61.2.02.01_23_2311096080_31.07.2026_02_12.2 КА п.12.2 | Извещатель пожарный дымовой ДИП-34А-04 719-336-940 |  |  |  | шт | 6 | 1 | 6 |  |  | 2038.65 |  | 12231.9 | [22 empty] | Извещатель пожарный дымовой ДИП-34А-04 719-336-940
|  | (Прокладка и монтаж сетей связи) | [43 empty] | (Прокладка и монтаж сетей связи)
|  | Всего по позиции |  |  |  | 12: 12231.9 | [29 empty] | Всего по позиции
|  | Итоги по смете: | [46 empty] | Итоги по смете:
|  | Всего прямые затраты (справочно) |  |  |  | 12: 1220755.25 | [35 empty] | Всего прямые затраты (справочно)
|  | в том числе: | [47 empty] | в том числе:
|  | Оплата труда рабочих |  |  |  | 12: 444612.47 | [35 empty] | Оплата труда рабочих
|  | Эксплуатация машин |  |  |  | 12: 4229.84 | [35 empty] | Эксплуатация машин
|  | Оплата труда машинистов (Отм) |  |  |  | 12: 477.33 | [35 empty] | Оплата труда машинистов (Отм)
|  | Материалы |  |  |  | 12: 771435.61 | [35 empty] | Материалы
|  | Строительные работы |  |  |  | 12: 72198.34 | [35 empty] | Строительные работы
|  | в том числе: | [47 empty] | в том числе:
|  | оплата труда |  |  |  | 12: 23477.64 | [35 empty] | оплата труда
|  | эксплуатация машин и механизмов |  |  |  | 12: 3145.66 | [35 empty] | эксплуатация машин и механизмов
|  | оплата труда машинистов (Отм) |  |  |  | 12: 11.26 | [35 empty] | оплата труда машинистов (Отм)
|  | материалы |  |  |  | 12: 6846.17 | [35 empty] | материалы
|  | накладные расходы |  |  |  | 12: 24657.16 | [35 empty] | накладные расходы
|  | сметная прибыль |  |  |  | 12: 14060.45 | [35 empty] | сметная прибыль
|  | Монтажные работы |  |  |  | 12: 1622189.76 | [35 empty] | Монтажные работы
|  | в том числе: | [47 empty] | в том числе:
|  | оплата труда |  |  |  | 12: 350471.31 | [35 empty] | оплата труда
|  | эксплуатация машин и механизмов |  |  |  | 12: 1084.18 | [35 empty] | эксплуатация машин и механизмов
|  | оплата труда машинистов (Отм) |  |  |  | 12: 466.07 | [35 empty] | оплата труда машинистов (Отм)
|  | материалы |  |  |  | 12: 764589.44 | [35 empty] | материалы
|  | накладные расходы |  |  |  | 12: 330924.99 | [35 empty] | накладные расходы
|  | сметная прибыль |  |  |  | 12: 174653.77 | [35 empty] | сметная прибыль
|  | Оборудование |  |  |  | 12: 81865.17 | [35 empty] | Оборудование
|  | Прочие затраты |  |  |  | 12: 148393.39 | [35 empty] | Прочие затраты
|  | Пусконаладочные работы |  |  |  | 12: 148393.39 | [35 empty] | Пусконаладочные работы
|  | в том числе: | [47 empty] | в том числе:
|  | оплата труда |  |  |  | 12: 70663.52 | [35 empty] | оплата труда
|  | накладные расходы |  |  |  | 12: 52291 | [35 empty] | накладные расходы
|  | сметная прибыль |  |  |  | 12: 25438.87 | [35 empty] | сметная прибыль
|  | Всего |  |  |  | 12: 1924646.66 | [36 empty] | Всего
|  | Всего ФОТ (справочно) |  |  |  | 12: 445089.8 | [35 empty] | Всего ФОТ (справочно)
|  | Всего накладные расходы (справочно) |  |  |  | 12: 407873.15 | [35 empty] | Всего накладные расходы (справочно)
|  | Всего сметная прибыль (справочно) |  |  |  | 12: 214153.09 | [35 empty] | Всего сметная прибыль (справочно)
|  | НДС 22% |  |  |  | 12: 423422.27 | [35 empty] | НДС 22%
|  | ВСЕГО по смете |  |  |  | 12: 2348068.93 | [36 empty] | ВСЕГО по смете
|  | справочно: | [47 empty] | справочно:
|  | Материальные ресурсы, отсутствующие в ФРСН |  |  |  | 12: 707193.49 | [35 empty] | Материальные ресурсы, отсутствующие в ФРСН
|  | Оборудование, отсутствующее в ФРСН |  |  |  | 12: 81865.17 | [35 empty] | Оборудование, отсутствующее в ФРСН
|  | Затраты труда рабочих |  |  |  | 7: 1061,6041133 | [37 empty] | Затраты труда рабочих
|  | Затраты труда машинистов |  |  |  | 7: 1,0000262 | [37 empty] | Затраты труда машинистов
|  | ПНР "вхолостую" |  |  |  | 12: 118714.71 | [38 empty] | ПНР "вхолостую"
|  | в том числе: | [47 empty] | в том числе:
| 421/пр_2020_прил.8_п.1_гр.6 | Электротехнические устройства |  |  |  | 4: %; 7: 80; 12: 118714.71 | [39 empty] | Электротехнические устройства
|  | ПНР "под нагрузкой" |  |  |  | 12: 29678.68 | [38 empty] | ПНР "под нагрузкой"
|  | в том числе: | [47 empty] | в том числе:
| 421/пр_2020_прил.8_п.1_гр.7 | Электротехнические устройства |  |  |  | 4: %; 7: 20; 12: 29678.68 | [39 empty] | Электротехнические устройства
| Составил: | Инженер ПТО ООО "Пожзащита-А" |  |  |  | 5: Скуратович В.А.
[должность, подпись (инициалы, фамилия)]
| Проверил: | ГИП ООО "Пожзащита-А" |  |  |  | 5: Оньков С.В.
[должность, подпись (инициалы, фамилия)]