## г.Вязники, ул. Свердлова - ЛСР
Приложение №
Утверждено приказом Минстроя РФ № 421/пр от 4 августа 2020 г. в редакции приказа № 557/пр от 7 июля 2022 г.
Наименование программного продукта |  |  |  |  | ГРАНД-Смета, версия 2026.2
Наименование редакции сметных нормативов |  |  |  |  | Приказ Минстроя России от 30.12.2021 № 1046/пр; Приказ Минстроя России от 04.08.2020 № 421/пр; Приказ Минстроя России от 21.12.2020 № 812/пр; Приказ Минстроя России от 11.12.2020 № 774/пр; Приказ Минстроя России от 02.08.2023 № 551/пр; Приказ Минстроя России от 14.11.2023 № 817/пр; Приказ Минстроя России от 16.02.2024 № 102/пр; Приказ Минстроя России от 13.05.2024 №323/пр; Приказ Минстроя России от 09.08.2024 №524/пр; Приказ Минстроя России от 07.11.2024 №747/пр; Приказ Минстроя России от 23.01.2025 №30/пр; Приказ Минстроя России от 07.02.2025 №69/пр; Приказ Минстроя России от 19.05.2025 №299/пр; Приказ Минстроя России от 14.08.2025 №490/пр; Приказ Минстроя России от 12.11.2025 №696/пр; Приказ Минстроя России от 17.02.2026 №91/пр; Приказ Минстроя России от 15.05.2026 №301/пр | [11 empty] | Наименование редакции сметных нормативов | Приказ Минстроя России от 30.12.2021 № 1046/пр; Приказ Минстроя России от 04.08.2020 № 421/пр; Приказ Минстроя России от 21.12.2020 № 812/пр; Приказ Минстроя России от 11.12.2020 № 774/пр; Приказ Минстроя России от 02.08.2023 № 551/пр; Приказ Минстроя России от 14.11.2023 № 817/пр; Приказ Минстроя России от 16.02.2024 № 102/пр; Приказ Минстроя России от 13.05.2024 №323/пр; Приказ Минстроя России от 09.08.2024 №524/пр; Приказ Минстроя России от 07.11.2024 №747/пр; Приказ Минстроя России от 23.01.2025 №30/пр; Приказ Минстроя России от 07.02.2025 №69/пр; Приказ Минстроя России от 19.05.2025 №299/пр; Приказ Минстроя России от 14.08.2025 №490/пр; Приказ Минстроя России от 12.11.2025 №696/пр; Приказ Минстроя России от 17.02.2026 №91/пр; Приказ Минстроя России от 15.05.2026 №301/пр
Реквизиты приказа Минстроя России об утверждении дополнений и изменений к сметным нормативам |  |  |  |  | Приказ Минстроя России от 18 мая 2022 г. № 378/пр, Приказ Минстроя России от 26 августа 2022 г. № 703/пр, Приказ Минстроя России от 26 октября 2022 г. № 905/пр, Приказ Минстроя России от 27 декабря 2022 г. № 1133/пр, Приказ Минстроя России от 10 февраля 2023 г. № 84/пр, Приказ Минстроя России от 11.05.2023 №335/пр; Приказ Минстроя России от 07.07.2022 № 557/пр; Приказ Минстроя России от 02.09.2021 № 636/пр, Приказ Минстроя России от 26.07.2022 № 611/пр; Приказ Минстроя России от 22.04.2022 № 317/пр; Приказ Минстроя России от 02.08.2023 № 551/пр; Приказ Минстроя России от 14.11.2023 № 817/пр; Приказ Минстроя России от 30.01.2024 № 55/пр; Приказ Минстроя России от 16.02.2024 № 102/пр; Приказ Минстроя России от 13.05.2024 №323/пр; Приказ Минстроя России от 09.08.2024 №524/пр; Приказ Минстроя России от 07.11.2024 №747/пр; Приказ Минстроя России от 23.01.2025 №30/пр; Приказ Минстроя России от 07.02.2025 №69/пр; Приказ Минстроя России от 19.05.2025 №299/пр; Приказ Минстроя России от 14.08.2025 №490/пр; Приказ Минстроя России от 12.11.2025 №696/пр; Приказ Минстроя России от 17.02.2026 №91/пр; Приказ Минстроя России от 15.05.2026 №301/пр | [13 empty] | Реквизиты приказа Минстроя России об утверждении дополнений и изменений к сметным нормативам | Приказ Минстроя России от 18 мая 2022 г. № 378/пр, Приказ Минстроя России от 26 августа 2022 г. № 703/пр, Приказ Минстроя России от 26 октября 2022 г. № 905/пр, Приказ Минстроя России от 27 декабря 2022 г. № 1133/пр, Приказ Минстроя России от 10 февраля 2023 г. № 84/пр, Приказ Минстроя России от 11.05.2023 №335/пр; Приказ Минстроя России от 07.07.2022 № 557/пр; Приказ Минстроя России от 02.09.2021 № 636/пр, Приказ Минстроя России от 26.07.2022 № 611/пр; Приказ Минстроя России от 22.04.2022 № 317/пр; Приказ Минстроя России от 02.08.2023 № 551/пр; Приказ Минстроя России от 14.11.2023 № 817/пр; Приказ Минстроя России от 30.01.2024 № 55/пр; Приказ Минстроя России от 16.02.2024 № 102/пр; Приказ Минстроя России от 13.05.2024 №323/пр; Приказ Минстроя России от 09.08.2024 №524/пр; Приказ Минстроя России от 07.11.2024 №747/пр; Приказ Минстроя России от 23.01.2025 №30/пр; Приказ Минстроя России от 07.02.2025 №69/пр; Приказ Минстроя России от 19.05.2025 №299/пр; Приказ Минстроя России от 14.08.2025 №490/пр; Приказ Минстроя России от 12.11.2025 №696/пр; Приказ Минстроя России от 17.02.2026 №91/пр; Приказ Минстроя России от 15.05.2026 №301/пр
Реквизиты письма Минстроя России об индексах изменения сметной стоимости строительства, включаемые в федеральный реестр сметных нормативов и размещаемые в федеральной государственной информационной системе ценообразования в строительстве, подготовленного в соответствии пунктом 85 Методики расчета индексов изменения сметной стоимости строительства, утвержденной приказом Министерства строительства и жилищно-коммунального хозяйства Российской Федерации от 5 июня 2019 г. № 326/пр |  |  |  |  | Письмо Минстроя России от 22.05.2026 № 31076-ИФ/09 | [9 empty] | Реквизиты письма Минстроя России об индексах изменения сметной стоимости строительства, включаемые в федеральный реестр сметных нормативов и размещаемые в федеральной государственной информационной системе ценообразования в строительстве, подготовленного в соответствии пунктом 85 Методики расчета индексов изменения сметной стоимости строительства, утвержденной приказом Министерства строительства и жилищно-коммунального хозяйства Российской Федерации от 5 июня 2019 г. № 326/пр¹ | Письмо Минстроя России от 22.05.2026 № 31076-ИФ/09 |  |  |  |  | Реквизиты письма Минстроя России об индексах изменения сметной стоимости строительства, включаемые в федеральный реестр сметных нормативов и размещаемые в федеральной государственной информационной системе ценообразования в строительстве, подготовленного в соответствии пунктом 85 Методики расчета индексов изменения сметной стоимости строительства, утвержденной приказом Министерства строительства и жилищно-коммунального хозяйства Российской Федерации от 5 июня 2019 г. № 326/пр | Письмо Минстроя России от 22.05.2026 № 31076-ИФ/09
Реквизиты нормативного правового акта об утверждении оплаты труда, утверждаемый в соответствии с пунктом 22(1) Правилами мониторинга цен, утвержденными постановлением Правительства Российской Федерации от 23 декабря 2016 г. № 1452 |  |  |  |  | приказ Министерства архитектуры и строительства Владимирской области от 06.03.2026 № 30 | [9 empty] | Реквизиты нормативного правового акта об утверждении оплаты труда, утверждаемый в соответствии с пунктом 22(1) Правилами мониторинга цен, утвержденными постановлением Правительства Российской Федерации от 23 декабря 2016 г. № 1452 | приказ Министерства архитектуры и строительства Владимирской области от 06.03.2026 № 30 | [6 empty] | Реквизиты нормативного правового акта об утверждении оплаты труда, утверждаемый в соответствии с пунктом 22(1) Правилами мониторинга цен, утвержденными постановлением Правительства Российской Федерации от 23 декабря 2016 г. № 1452 | приказ Министерства архитектуры и строительства Владимирской области от 06.03.2026 № 30
Обоснование принятых текущих цен на строительные ресурсы | [24 empty] | Обоснование принятых текущих цен на строительные ресурсы
Наименование субъекта Российской Федерации |  |  |  |  | 33. Владимирская область | [10 empty] | 33. Владимирская область | [9 empty] | Наименование субъекта Российской Федерации | 33. Владимирская область
Наименование зоны субъекта Российской Федерации |  |  |  |  | Владимирская область | [10 empty] | Владимирская область | [11 empty] | Наименование зоны субъекта Российской Федерации | Владимирская область
Техническое перевооружение ОПО «Система теплоснабжения г. Вязники», рег. №А15-04635-0001, III класс опасности, в части установки электромагнитного клапана на газопроводе котельной расположенной по адресу: Владимирская область, р-н Вязниковский, МО г Вязники (городское поселение), г Вязники, ул Свердлова, д 36 | [29 empty] | Техническое перевооружение ОПО «Система теплоснабжения г. Вязники», рег. №А15-04635-0001, III класс опасности, в части установки электромагнитного клапана на газопроводе котельной расположенной по адресу: Владимирская область, р-н Вязниковский, МО г Вязники (городское поселение), г Вязники, ул. Свердлова, д. 36
(наименование стройки)
(наименование объекта капитального строительства)
ЛОКАЛЬНЫЙ СМЕТНЫЙ РАСЧЕТ (СМЕТА) № ЛСР-02-01-01
Установка клапана электромагнитного на газопроводе в котельной по адресу: Владимирская область, р-н Вязниковский, МО г Вязники (городское поселение), г Вязники, ул Свердлова, д 36 | [30 empty] | Установка клапана электромагнитного и системы автоматизации газоснабжения котельной по адресу: г Вязники, ул. Свердлова, д.36
(наименование работ и затрат)
Составлен | ресурсно-индексным | методом
Основание | 01_24-0361-508-ГСВ | [30 empty] | 01_24-0361-508-ГСВ
(проектная и (или) иная техническая документация)
Составлен(а) в текущем уровне цен |  | II квартал 2026 года | [30 empty] | II квартал 2026 года
Сметная стоимость |  |  | 1072.78 | тыс.руб.
в том числе:
| строительных работ |  | 258.36 | тыс.руб. |  |  |  |  | Средства на оплату труда рабочих |  |  |  | 140.53 | тыс.руб.
| монтажных работ |  | 504.69 | тыс.руб. |  |  |  |  | Средства на оплату труда машинистов |  |  |  | 1.33 | тыс.руб.
| оборудования |  | 0 | тыс.руб. |  |  |  |  | Нормативные затраты труда рабочих |  |  |  | 200.51 | чел.-ч.
| прочих затрат |  | 47.79 | тыс.руб. |  |  |  |  | Нормативные затраты труда машинистов |  |  |  | 3.01 | чел.-ч.
№ п/п | Обоснование | Наименование работ и затрат |  |  |  | Единица измерения | Количество |  |  | Сметная стоимость, руб.
[7 empty] | на единицу измерения | коэффициенты | всего с учетом коэффициентов | на единицу измерения в базисном уровне цен | индекс | на единицу измерения в текущем уровне цен | коэффициенты | всего в текущем уровне цен
1 | 2 | 3 |  |  |  | 4 | 5 | 6 | 7 | 8 | 9 | 10 | 11 | 12
Раздел 1. ГСВ | [33 empty] | Раздел 1. ГСВ
Демонтажные работы | [34 empty] | Демонтажные работы
1 | ГЭСН19-01-016-02 | Обрезка действующего внутреннего газопровода диаметром: до 100 мм |  |  |  | 4: шт; 5: 2; 6: 1; 7: 2 | [21 empty] | Обрезка действующего внутреннего газопровода диаметром: до 100 мм
| 421/пр_2020_прил.10_т.1_п.2_гр.3 | Производство работ осуществляется на территории действующего предприятия с наличием в зоне производства работ одного или нескольких из следующих факторов: - разветвленной сети транспортных и инженерных коммуникаций; - стесненных условий для складирования материалов; - действующего технологического оборудования; - движения технологического транспорта ОЗП=1,15; ЭМ=1,15 к расх.; ЗПМ=1,15; ТЗ=1,15; ТЗМ=1,15 | [34 empty] | Производство работ осуществляется на территории действующего предприятия с наличием в зоне производства работ одного или нескольких из следующих факторов: - разветвленной сети транспортных и инженерных коммуникаций; - стесненных условий для складирования материалов; - действующего технологического оборудования; - движения технологического транспорта ОЗП=1,15; ЭМ=1,15 к расх.; ЗПМ=1,15; ТЗ=1,15; ТЗМ=1,15
| 421/пр_2020_п.58_пп.б | При применении сметных норм, включенных в сборники ГЭСН (ФЕР, ТЕР), аналогичных технологическим процессам в новом строительстве, в том числе по возведению новых конструктивных элементов ОЗП=1,15; ЭМ=1,25 к расх.; ЗПМ=1,25; ТЗ=1,15; ТЗМ=1,25 | [34 empty] | При применении сметных норм, включенных в сборники ГЭСН (ФЕР, ТЕР), аналогичных технологическим процессам в новом строительстве, в том числе по возведению новых конструктивных элементов ОЗП=1,15; ЭМ=1,25 к расх.; ЗПМ=1,25; ТЗ=1,15; ТЗМ=1,25
| 1-100-35 | Средний разряд работы 3,5 |  |  |  | чел.-ч | 2.93 | 1,3225 (1,15*1,15) | 7.7499 |  |  | 640.13 |  | 4960.91 | [23 empty] | Средний разряд работы 3,5
| 91.17.04-042 | Аппараты для газовой сварки и резки |  |  |  | маш.-ч | 0.07 | 1,4375 (1,15*1,25) | 0.20125 | 4.35 | 1.23 | 5.35 |  | 1.08 | [23 empty] | Аппараты для газовой сварки и резки
| 91.17.04-233 | Аппараты сварочные для ручной дуговой сварки, сварочный ток до 350 А |  |  |  | маш.-ч | 0.41 | 1,4375 (1,15*1,25) | 1.1787 |  |  | 38.88 |  | 45.83 | [23 empty] | Аппараты сварочные для ручной дуговой сварки, сварочный ток до 350 А
| 91.18.01-508 | Компрессоры винтовые передвижные с электродвигателем, давление до 1 МПа (10 атм), производительность до 5 м3/мин |  |  |  | маш.-ч | 1.42 | 1,4375 (1,15*1,25) | 4.0825 | 115.43 | 1.62 | 187 |  | 763.43 | [23 empty] | Компрессоры винтовые передвижные с электродвигателем, давление до 1 МПа (10 атм), производительность до 5 м3/мин
| 01.3.02.03-0001 | Ацетилен газообразный технический |  |  |  | м3 | 0.006 |  | 0.012 | 340.41 | 1.71 | 582.1 |  | 6.99 | [23 empty] | Ацетилен газообразный технический
| 01.3.02.08-0001 | Кислород газообразный технический |  |  |  | м3 | 0.053 |  | 0.106 | 114.64 | 1.11 | 127.25 |  | 13.49 | [23 empty] | Кислород газообразный технический
| 01.7.11.07-0227 | Электроды сварочные для сварки низколегированных и углеродистых сталей УОНИ 13/45, Э42А, диаметр 4-5 мм |  |  |  | кг | 0.11 |  | 0.22 | 155.63 | 0.92 | 143.18 |  | 31.5 | [23 empty] | Электроды сварочные для сварки низколегированных и углеродистых сталей УОНИ 13/45, Э42А, диаметр 4-5 мм
| 23.8.03.01-0012 | Заглушка стальная бесшовная приварная, номинальный диаметр 100 мм |  |  |  | шт | 1 |  | 2 | 154.97 | 1.06 | 164.27 |  | 328.54 | [23 empty] | Заглушка стальная бесшовная приварная, номинальный диаметр 100 мм
|  | Итого прямые затраты |  |  |  | 12: 6151.77 | [24 empty] | Итого прямые затраты
|  | ФОТ |  |  |  | 12: 4960.91 | [25 empty] | ФОТ
| Пр/812-016.0-1 | НР Сантехнические работы - внутренние (трубопроводы, водопровод, канализация, отопление, газоснабжение, вентиляция и кондиционирование воздуха) |  |  |  | 4: %; 5: 121; 7: 121; 12: 6002.7 | [25 empty] | НР Сантехнические работы - внутренние (трубопроводы, водопровод, канализация, отопление, газоснабжение, вентиляция и кондиционирование воздуха)
| Пр/774-016.0, Приказ № 774/пр от 11.12.2020 п.16 | СП Сантехнические работы - внутренние (трубопроводы, водопровод, канализация, отопление, газоснабжение, вентиляция и кондиционирование воздуха) |  |  |  | 4: %; 5: 72; 6: 0.85; 7: 61.2; 12: 3036.08 | [25 empty] | СП Сантехнические работы - внутренние (трубопроводы, водопровод, канализация, отопление, газоснабжение, вентиляция и кондиционирование воздуха)
|  | Всего по позиции |  |  |  | 10: 7595.28; 12: 15190.55 | [26 empty] | Всего по позиции
2 | ГЭСН24-02-120-02 | Очистка полости трубопровода продувкой воздухом, номинальный диаметр газопровода: 100 мм |  |  |  | 4: 100 м; 5: 0.01; 6: 1; 7: 0.01 | [21 empty] | Очистка полости трубопровода продувкой воздухом, номинальный диаметр газопровода: 100 мм
|  | Объем=1 / 100 | [39 empty] | Объем=1 / 100
| 421/пр_2020_прил.10_т.1_п.2_гр.3 | Производство работ осуществляется на территории действующего предприятия с наличием в зоне производства работ одного или нескольких из следующих факторов: - разветвленной сети транспортных и инженерных коммуникаций; - стесненных условий для складирования материалов; - действующего технологического оборудования; - движения технологического транспорта ОЗП=1,15; ЭМ=1,15 к расх.; ЗПМ=1,15; ТЗ=1,15; ТЗМ=1,15 | [34 empty] | Производство работ осуществляется на территории действующего предприятия с наличием в зоне производства работ одного или нескольких из следующих факторов: - разветвленной сети транспортных и инженерных коммуникаций; - стесненных условий для складирования материалов; - действующего технологического оборудования; - движения технологического транспорта ОЗП=1,15; ЭМ=1,15 к расх.; ЗПМ=1,15; ТЗ=1,15; ТЗМ=1,15
| 421/пр_2020_п.58_пп.б | При применении сметных норм, включенных в сборники ГЭСН (ФЕР, ТЕР), аналогичных технологическим процессам в новом строительстве, в том числе по возведению новых конструктивных элементов ОЗП=1,15; ЭМ=1,25 к расх.; ЗПМ=1,25; ТЗ=1,15; ТЗМ=1,25 | [34 empty] | При применении сметных норм, включенных в сборники ГЭСН (ФЕР, ТЕР), аналогичных технологическим процессам в новом строительстве, в том числе по возведению новых конструктивных элементов ОЗП=1,15; ЭМ=1,25 к расх.; ЗПМ=1,25; ТЗ=1,15; ТЗМ=1,25
| 1-100-40 | Средний разряд работы 4,0 |  |  |  | чел.-ч | 0.41 | 1,3225 (1,15*1,15) | 0.0054223 |  |  | 678.08 |  | 3.68 | [23 empty] | Средний разряд работы 4,0
| 91.18.01-007 | Компрессоры винтовые передвижные с двигателем внутреннего сгорания, давление до 0,7 МПа (7 атм), производительность до 5,4 м3/мин |  |  |  | маш.-ч | 0.2 | 1,4375 (1,15*1,25) | 0.002875 |  |  | 399.98 |  | 1.15 | [23 empty] | Компрессоры винтовые передвижные с двигателем внутреннего сгорания, давление до 0,7 МПа (7 атм), производительность до 5,4 м3/мин
| 4-100-040 | ОТм(Зтм) Средний разряд машинистов 4 |  |  |  | чел.-ч | 0.2 | 1,4375 (1,15*1,25) | 0.002875 |  |  | 376.71 |  | 1.08 | [28 empty] | ОТм(Зтм) Средний разряд машинистов 4
|  | Итого прямые затраты |  |  |  | 12: 5.91 | [24 empty] | Итого прямые затраты
|  | ФОТ |  |  |  | 12: 4.76 | [25 empty] | ФОТ
| Пр/812-018.0-1 | НР Наружные сети водопровода, канализации, теплоснабжения, газопровода |  |  |  | 4: %; 5: 117; 7: 117; 12: 5.57 | [25 empty] | НР Наружные сети водопровода, канализации, теплоснабжения, газопровода
| Пр/774-018.0, Приказ № 774/пр от 11.12.2020 п.16 | СП Наружные сети водопровода, канализации, теплоснабжения, газопровода |  |  |  | 4: %; 5: 74; 6: 0.85; 7: 62.9; 12: 2.99 | [25 empty] | СП Наружные сети водопровода, канализации, теплоснабжения, газопровода
|  | Всего по позиции |  |  |  | 10: 1447; 12: 14.47 | [26 empty] | Всего по позиции
Монтажные работы | [34 empty] | Монтажные работы
3 | ГЭСН16-05-001-03 | Установка вентилей, задвижек, затворов, клапанов обратных, кранов проходных на трубопроводах из стальных труб диаметром: до 100 мм | [33 empty] | Установка вентилей, задвижек, затворов, клапанов обратных, кранов проходных на трубопроводах из стальных труб диаметром: до 100 мм | bar: 4 to 7
| 421/пр_2020_прил.10_т.1_п.2_гр.3 | Производство работ осуществляется на территории действующего предприятия с наличием в зоне производства работ одного или нескольких из следующих факторов: - разветвленной сети транспортных и инженерных коммуникаций; - стесненных условий для складирования материалов; - действующего технологического оборудования; - движения технологического транспорта ОЗП=1,15; ЭМ=1,15 к расх.; ЗПМ=1,15; ТЗ=1,15; ТЗМ=1,15 | [34 empty] | Производство работ осуществляется на территории действующего предприятия с наличием в зоне производства работ одного или нескольких из следующих факторов: - разветвленной сети транспортных и инженерных коммуникаций; - стесненных условий для складирования материалов; - действующего технологического оборудования; - движения технологического транспорта ОЗП=1,15; ЭМ=1,15 к расх.; ЗПМ=1,15; ТЗ=1,15; ТЗМ=1,15
| 421/пр_2020_п.58_пп.б | При применении сметных норм, включенных в сборники ГЭСН (ФЕР, ТЕР), аналогичных технологическим процессам в новом строительстве, в том числе по возведению новых конструктивных элементов ОЗП=1,15; ЭМ=1,25 к расх.; ЗПМ=1,25; ТЗ=1,15; ТЗМ=1,25 | [34 empty] | При применении сметных норм, включенных в сборники ГЭСН (ФЕР, ТЕР), аналогичных технологическим процессам в новом строительстве, в том числе по возведению новых конструктивных элементов ОЗП=1,15; ЭМ=1,25 к расх.; ЗПМ=1,25; ТЗ=1,15; ТЗМ=1,25
| 1-100-35 | Средний разряд работы 3,5 |  |  |  | чел.-ч | 2.6 | 1,3225 (1,15*1,15) | 3.4385 |  |  | 640.13 |  | 2201.09 | [23 empty] | Средний разряд работы 3,5
| 91.05.01-017 | Краны башенные, грузоподъемность 8 т |  |  |  | маш.-ч | 0.01 | 1,4375 (1,15*1,25) | 0.014375 |  |  | 1047.55 |  | 15.06 | [23 empty] | Краны башенные, грузоподъемность 8 т
| 4-100-060 | ОТм(Зтм) Средний разряд машинистов 6 |  |  |  | чел.-ч | 0.01 | 1,4375 (1,15*1,25) | 0.014375 |  |  | 506.03 |  | 7.27 | [28 empty] | ОТм(Зтм) Средний разряд машинистов 6
| 91.05.05-015 | Краны на автомобильном ходу, грузоподъемность 16 т |  |  |  | маш.-ч | 0.01 | 1,4375 (1,15*1,25) | 0.014375 |  |  | 1625.82 |  | 23.37 | [23 empty] | Краны на автомобильном ходу, грузоподъемность 16 т
| 4-100-060 | ОТм(Зтм) Средний разряд машинистов 6 |  |  |  | чел.-ч | 0.01 | 1,4375 (1,15*1,25) | 0.014375 |  |  | 506.03 |  | 7.27 | [28 empty] | ОТм(Зтм) Средний разряд машинистов 6
| 91.14.02-001 | Автомобили бортовые, грузоподъемность до 5 т |  |  |  | маш.-ч | 0.02 | 1,4375 (1,15*1,25) | 0.02875 |  |  | 564.86 |  | 16.24 | [23 empty] | Автомобили бортовые, грузоподъемность до 5 т
| 4-100-040 | ОТм(Зтм) Средний разряд машинистов 4 |  |  |  | чел.-ч | 0.02 | 1,4375 (1,15*1,25) | 0.02875 |  |  | 376.71 |  | 10.83 | [28 empty] | ОТм(Зтм) Средний разряд машинистов 4
| 91.17.04-233 | Аппараты сварочные для ручной дуговой сварки, сварочный ток до 350 А |  |  |  | маш.-ч | 0.63 | 1,4375 (1,15*1,25) | 0.90563 |  |  | 38.88 |  | 35.21 | [23 empty] | Аппараты сварочные для ручной дуговой сварки, сварочный ток до 350 А
| 01.1.02.08-0002 | Прокладки из паронита ПМБ, толщина 1 мм, диаметр 100 мм |  |  |  | 1000 шт | 0.002 |  | 0.002 | 13680.39 | 1.18 | 16142.86 |  | 32.29 | [23 empty] | Прокладки из паронита ПМБ, толщина 1 мм, диаметр 100 мм
| 01.7.11.07-0227 | Электроды сварочные для сварки низколегированных и углеродистых сталей УОНИ 13/45, Э42А, диаметр 4-5 мм |  |  |  | кг | 0.33 |  | 0.33 | 155.63 | 0.92 | 143.18 |  | 47.25 | [23 empty] | Электроды сварочные для сварки низколегированных и углеродистых сталей УОНИ 13/45, Э42А, диаметр 4-5 мм
| 01.7.15.03-0014 | Болты стальные с шестигранной головкой, в комплекте с шестигранной гайкой и плоской круглой шайбой, диаметр резьбы М16, длина болта 25-200 мм |  |  |  | т | 0.00207 |  | 0.00207 | 145801.49 | 1.14 | 166213.7 |  | 344.06 | [23 empty] | Болты стальные с шестигранной головкой, в комплекте с шестигранной гайкой и плоской круглой шайбой, диаметр резьбы М16, длина болта 25-200 мм
Н | 18.1.02.01 | Арматура трубопроводная фланцевая | [41 empty] | Арматура трубопроводная фланцевая | bar: 4 to 5; 7
Н | 23.8.03.11 | Фланцы стальные |  |  |  | 4: шт; 5: 2; 7: 2 | [29 empty] | Фланцы стальные
|  | Итого прямые затраты |  |  |  | 12: 2739.94 | [24 empty] | Итого прямые затраты
|  | ФОТ |  |  |  | 12: 2226.46 | [25 empty] | ФОТ
| Пр/812-016.0-1 | НР Сантехнические работы - внутренние (трубопроводы, водопровод, канализация, отопление, газоснабжение, вентиляция и кондиционирование воздуха) |  |  |  | 4: %; 5: 121; 7: 121; 12: 2694.02 | [25 empty] | НР Сантехнические работы - внутренние (трубопроводы, водопровод, канализация, отопление, газоснабжение, вентиляция и кондиционирование воздуха)
| Пр/774-016.0, Приказ № 774/пр от 11.12.2020 п.16 | СП Сантехнические работы - внутренние (трубопроводы, водопровод, канализация, отопление, газоснабжение, вентиляция и кондиционирование воздуха) |  |  |  | 4: %; 5: 72; 6: 0.85; 7: 61.2; 12: 1362.59 | [25 empty] | СП Сантехнические работы - внутренние (трубопроводы, водопровод, канализация, отопление, газоснабжение, вентиляция и кондиционирование воздуха)
|  | Всего по позиции |  |  |  | 10: 6796.55; 12: 6796.55 | [26 empty] | Всего по позиции
4 | прайс | Клапан электромагнитный двухпозиционный фланцевый DN 80, стальной , с медленным открытием и датчиком положения PN3 кгс /см2 ВН3Т-3П ст. фл. 220 В, 50 Гц, У3.1 |  |  |  | шт | 1 | 1 | 1 |  |  | 220896.13 |  | 220896.13 | [21 empty] | Клапан электромагнитный двухпозиционный фланцевый DN 80, стальной , с медленным открытием и датчиком положения PN3 кгс /см2 ВН3Т-3П ст. фл. 220 В, 50 Гц, У3.1
|  | Всего по позиции |  |  |  | 12: 220896.13 | [26 empty] | Всего по позиции
5 | прайс | Фланец 80-6-01-1-В-Ст20-IV ГОСТ 33259-2015 - 2 шт |  |  |  | комп | 1 | 1 | 1 |  |  | 4309.5 |  | 4309.5 | [21 empty] | Фланец 80-6-01-1-В-Ст20-IV ГОСТ 33259-2015 - 2 шт
|  | Всего по позиции |  |  |  | 12: 4309.5 | [26 empty] | Всего по позиции
6 | ГЭСН24-02-120-02 | Очистка полости трубопровода продувкой воздухом, номинальный диаметр газопровода: 100 мм |  |  |  | 4: 100 м; 5: 0.02; 6: 1; 7: 0.02 | [21 empty] | Очистка полости трубопровода продувкой воздухом, номинальный диаметр газопровода: 100 мм
|  | Объем=2 / 100 | [39 empty] | Объем=2 / 100
| 421/пр_2020_прил.10_т.1_п.2_гр.3 | Производство работ осуществляется на территории действующего предприятия с наличием в зоне производства работ одного или нескольких из следующих факторов: - разветвленной сети транспортных и инженерных коммуникаций; - стесненных условий для складирования материалов; - действующего технологического оборудования; - движения технологического транспорта ОЗП=1,15; ЭМ=1,15 к расх.; ЗПМ=1,15; ТЗ=1,15; ТЗМ=1,15 | [34 empty] | Производство работ осуществляется на территории действующего предприятия с наличием в зоне производства работ одного или нескольких из следующих факторов: - разветвленной сети транспортных и инженерных коммуникаций; - стесненных условий для складирования материалов; - действующего технологического оборудования; - движения технологического транспорта ОЗП=1,15; ЭМ=1,15 к расх.; ЗПМ=1,15; ТЗ=1,15; ТЗМ=1,15
| 421/пр_2020_п.58_пп.б | При применении сметных норм, включенных в сборники ГЭСН (ФЕР, ТЕР), аналогичных технологическим процессам в новом строительстве, в том числе по возведению новых конструктивных элементов ОЗП=1,15; ЭМ=1,25 к расх.; ЗПМ=1,25; ТЗ=1,15; ТЗМ=1,25 | [34 empty] | При применении сметных норм, включенных в сборники ГЭСН (ФЕР, ТЕР), аналогичных технологическим процессам в новом строительстве, в том числе по возведению новых конструктивных элементов ОЗП=1,15; ЭМ=1,25 к расх.; ЗПМ=1,25; ТЗ=1,15; ТЗМ=1,25
| 1-100-40 | Средний разряд работы 4,0 |  |  |  | чел.-ч | 0.41 | 1,3225 (1,15*1,15) | 0.010844 |  |  | 678.08 |  | 7.35 | [23 empty] | Средний разряд работы 4,0
| 91.18.01-007 | Компрессоры винтовые передвижные с двигателем внутреннего сгорания, давление до 0,7 МПа (7 атм), производительность до 5,4 м3/мин |  |  |  | маш.-ч | 0.2 | 1,4375 (1,15*1,25) | 0.00575 |  |  | 399.98 |  | 2.3 | [23 empty] | Компрессоры винтовые передвижные с двигателем внутреннего сгорания, давление до 0,7 МПа (7 атм), производительность до 5,4 м3/мин
| 4-100-040 | ОТм(Зтм) Средний разряд машинистов 4 |  |  |  | чел.-ч | 0.2 | 1,4375 (1,15*1,25) | 0.00575 |  |  | 376.71 |  | 2.17 | [28 empty] | ОТм(Зтм) Средний разряд машинистов 4
|  | Итого прямые затраты |  |  |  | 12: 11.82 | [24 empty] | Итого прямые затраты
|  | ФОТ |  |  |  | 12: 9.52 | [25 empty] | ФОТ
| Пр/812-018.0-1 | НР Наружные сети водопровода, канализации, теплоснабжения, газопровода |  |  |  | 4: %; 5: 117; 7: 117; 12: 11.14 | [25 empty] | НР Наружные сети водопровода, канализации, теплоснабжения, газопровода
| Пр/774-018.0, Приказ № 774/пр от 11.12.2020 п.16 | СП Наружные сети водопровода, канализации, теплоснабжения, газопровода |  |  |  | 4: %; 5: 74; 6: 0.85; 7: 62.9; 12: 5.99 | [25 empty] | СП Наружные сети водопровода, канализации, теплоснабжения, газопровода
|  | Всего по позиции |  |  |  | 10: 1447.5; 12: 28.95 | [26 empty] | Всего по позиции
7 | ГЭСН19-01-015-01 | Пневматическое испытание газопроводов |  |  |  | 4: 100 м; 5: 0.02; 6: 1; 7: 0.02 | [21 empty] | Пневматическое испытание газопроводов
|  | Объем=2 / 100 | [39 empty] | Объем=2 / 100
| 421/пр_2020_прил.10_т.1_п.2_гр.3 | Производство работ осуществляется на территории действующего предприятия с наличием в зоне производства работ одного или нескольких из следующих факторов: - разветвленной сети транспортных и инженерных коммуникаций; - стесненных условий для складирования материалов; - действующего технологического оборудования; - движения технологического транспорта ОЗП=1,15; ЭМ=1,15 к расх.; ЗПМ=1,15; ТЗ=1,15; ТЗМ=1,15 | [34 empty] | Производство работ осуществляется на территории действующего предприятия с наличием в зоне производства работ одного или нескольких из следующих факторов: - разветвленной сети транспортных и инженерных коммуникаций; - стесненных условий для складирования материалов; - действующего технологического оборудования; - движения технологического транспорта ОЗП=1,15; ЭМ=1,15 к расх.; ЗПМ=1,15; ТЗ=1,15; ТЗМ=1,15
| 421/пр_2020_п.58_пп.б | При применении сметных норм, включенных в сборники ГЭСН (ФЕР, ТЕР), аналогичных технологическим процессам в новом строительстве, в том числе по возведению новых конструктивных элементов ОЗП=1,15; ЭМ=1,25 к расх.; ЗПМ=1,25; ТЗ=1,15; ТЗМ=1,25 | [34 empty] | При применении сметных норм, включенных в сборники ГЭСН (ФЕР, ТЕР), аналогичных технологическим процессам в новом строительстве, в том числе по возведению новых конструктивных элементов ОЗП=1,15; ЭМ=1,25 к расх.; ЗПМ=1,25; ТЗ=1,15; ТЗМ=1,25
| 1-100-51 | Средний разряд работы 5,1 |  |  |  | чел.-ч | 33.3 | 1,3225 (1,15*1,15) | 0.88079 |  |  | 792.45 |  | 697.98 | [23 empty] | Средний разряд работы 5,1
| 01.7.07.08-0003 | Мыло хозяйственное твердое 72 % |  |  |  | шт | 0.25 |  | 0.005 | 18.59 | 1.38 | 25.65 |  | 0.13 | [23 empty] | Мыло хозяйственное твердое 72 %
| 01.7.07.29-0101 | Очес льняной |  |  |  | кг | 0.45 |  | 0.009 | 128.4 | 1.38 | 177.19 |  | 1.59 | [23 empty] | Очес льняной
| 14.4.02.04-0142 | Краска масляная МА-0115, мумия, сурик железный |  |  |  | кг | 0.9 |  | 0.018 | 79.88 | 1.77 | 141.39 |  | 2.55 | [23 empty] | Краска масляная МА-0115, мумия, сурик железный
| 14.5.05.02-0001 | Олифа натуральная |  |  |  | кг | 1 |  | 0.02 | 133.31 | 1.22 | 162.64 |  | 3.25 | [23 empty] | Олифа натуральная
|  | Итого прямые затраты |  |  |  | 12: 705.5 | [24 empty] | Итого прямые затраты
|  | ФОТ |  |  |  | 12: 697.98 | [25 empty] | ФОТ
| Пр/812-016.0-1 | НР Сантехнические работы - внутренние (трубопроводы, водопровод, канализация, отопление, газоснабжение, вентиляция и кондиционирование воздуха) |  |  |  | 4: %; 5: 121; 7: 121; 12: 844.56 | [25 empty] | НР Сантехнические работы - внутренние (трубопроводы, водопровод, канализация, отопление, газоснабжение, вентиляция и кондиционирование воздуха)
| Пр/774-016.0, Приказ № 774/пр от 11.12.2020 п.16 | СП Сантехнические работы - внутренние (трубопроводы, водопровод, канализация, отопление, газоснабжение, вентиляция и кондиционирование воздуха) |  |  |  | 4: %; 5: 72; 6: 0.85; 7: 61.2; 12: 427.16 | [25 empty] | СП Сантехнические работы - внутренние (трубопроводы, водопровод, канализация, отопление, газоснабжение, вентиляция и кондиционирование воздуха)
|  | Всего по позиции |  |  |  | 10: 98861; 12: 1977.22 | [26 empty] | Всего по позиции
|  | Итоги по разделу 1 ГСВ : | [42 empty] | Итоги по разделу 1 ГСВ :
|  | Всего прямые затраты (справочно) |  |  |  | 12: 234820.57 | [31 empty] | Всего прямые затраты (справочно)
|  | в том числе: | [43 empty] | в том числе:
|  | Оплата труда рабочих |  |  |  | 12: 7871.01 | [31 empty] | Оплата труда рабочих
|  | Эксплуатация машин |  |  |  | 12: 903.67 | [31 empty] | Эксплуатация машин
|  | Оплата труда машинистов (Отм) |  |  |  | 12: 28.62 | [31 empty] | Оплата труда машинистов (Отм)
|  | Материалы |  |  |  | 12: 226017.27 | [31 empty] | Материалы
|  | Строительные работы |  |  |  | 12: 249213.37 | [31 empty] | Строительные работы
|  | в том числе: | [43 empty] | в том числе:
|  | оплата труда |  |  |  | 12: 7871.01 | [31 empty] | оплата труда
|  | эксплуатация машин и механизмов |  |  |  | 12: 903.67 | [31 empty] | эксплуатация машин и механизмов
|  | оплата труда машинистов (Отм) |  |  |  | 12: 28.62 | [31 empty] | оплата труда машинистов (Отм)
|  | материалы |  |  |  | 12: 226017.27 | [31 empty] | материалы
|  | накладные расходы |  |  |  | 12: 9557.99 | [31 empty] | накладные расходы
|  | сметная прибыль |  |  |  | 12: 4834.81 | [31 empty] | сметная прибыль
|  | Всего ФОТ (справочно) |  |  |  | 12: 7899.63 | [31 empty] | Всего ФОТ (справочно)
|  | Всего накладные расходы (справочно) |  |  |  | 12: 9557.99 | [31 empty] | Всего накладные расходы (справочно)
|  | Всего сметная прибыль (справочно) |  |  |  | 12: 4834.81 | [31 empty] | Всего сметная прибыль (справочно)
|  | Всего по разделу 1 ГСВ |  |  |  | 12: 249213.37 | [32 empty] | Всего по разделу 1 ГСВ
|  | справочно: | [43 empty] | справочно:
|  | Затраты труда рабочих |  |  |  | 7: 12,0854018 | [33 empty] | Затраты труда рабочих
|  | Затраты труда машинистов |  |  |  | 7: 0,066125 | [33 empty] | Затраты труда машинистов
Раздел 2. Система автоматизации | [33 empty] | Раздел 2. Система автоматизации
8 | ГЭСНм11-02-001-01 | Прибор, устанавливаемый на резьбовых соединениях, масса: до 1,5 кг | [33 empty] | Прибор, устанавливаемый на резьбовых соединениях, масса: до 1,5 кг | bar: 4 to 7
| 421/пр_2020_прил.10_т.1_п.2_гр.3 | Производство работ осуществляется на территории действующего предприятия с наличием в зоне производства работ одного или нескольких из следующих факторов: - разветвленной сети транспортных и инженерных коммуникаций; - стесненных условий для складирования материалов; - действующего технологического оборудования; - движения технологического транспорта ОЗП=1,15; ЭМ=1,15 к расх.; ЗПМ=1,15; ТЗ=1,15; ТЗМ=1,15 | [34 empty] | Производство работ осуществляется на территории действующего предприятия с наличием в зоне производства работ одного или нескольких из следующих факторов: - разветвленной сети транспортных и инженерных коммуникаций; - стесненных условий для складирования материалов; - действующего технологического оборудования; - движения технологического транспорта ОЗП=1,15; ЭМ=1,15 к расх.; ЗПМ=1,15; ТЗ=1,15; ТЗМ=1,15
| 1-100-42 | Средний разряд работы 4,2 |  |  |  | чел.-ч | 1.03 | 1.15 | 1.1845 |  |  | 698.33 |  | 827.17 | [23 empty] | Средний разряд работы 4,2
| 01.1.02.08-1040 | Лист паронитовый марки ПМБ (ПОН-А, ПОН-Б), толщина от 0,4 до 5 мм |  |  |  | кг | 0.042 |  | 0.042 | 137.59 | 1.18 | 162.36 |  | 6.82 | [23 empty] | Лист паронитовый марки ПМБ (ПОН-А, ПОН-Б), толщина от 0,4 до 5 мм
|  | Итого прямые затраты |  |  |  | 12: 833.99 | [24 empty] | Итого прямые затраты
8.1 | 421/пр_2020_п.75_пп.а | Вспомогательные ненормируемые материальные ресурсы |  |  |  | 4: %; 5: 2; 7: 2; 12: 14.39 | [34 empty] | Вспомогательные ненормируемые материальные ресурсы
|  | ФОТ |  |  |  | 12: 827.17 | [25 empty] | ФОТ
| Пр/812-053.0-1 | НР Приборы, средства автоматизации и вычислительной техники |  |  |  | 4: %; 5: 90; 7: 90; 12: 744.45 | [25 empty] | НР Приборы, средства автоматизации и вычислительной техники
| Пр/774-053.0 | СП Приборы, средства автоматизации и вычислительной техники |  |  |  | 4: %; 5: 46; 7: 46; 12: 380.5 | [25 empty] | СП Приборы, средства автоматизации и вычислительной техники
|  | Всего по позиции |  |  |  | 10: 1973.33; 12: 1973.33 | [26 empty] | Всего по позиции
9 | прайс | Стационарный сигнализатор загазованности на природный газ (СН4) RGD MET MP1 10% НКПР |  |  |  | шт | 1 | 1 | 1 |  |  | 33738.56 |  | 33738.56 | [21 empty] | Стационарный сигнализатор загазованности на природный газ (СН4) RGD MET MP1 10% НКПР
|  | Всего по позиции |  |  |  | 12: 33738.56 | [26 empty] | Всего по позиции
Электроаппаратура | [34 empty] | Электроаппаратура
10 | ГЭСНм10-04-101-07 | Громкоговоритель или звуковая колонка: в помещении |  |  |  | 4: шт; 5: 2; 6: 1; 7: 2 | [21 empty] | Громкоговоритель или звуковая колонка: в помещении
| 421/пр_2020_прил.10_т.1_п.2_гр.3 | Производство работ осуществляется на территории действующего предприятия с наличием в зоне производства работ одного или нескольких из следующих факторов: - разветвленной сети транспортных и инженерных коммуникаций; - стесненных условий для складирования материалов; - действующего технологического оборудования; - движения технологического транспорта ОЗП=1,15; ЭМ=1,15 к расх.; ЗПМ=1,15; ТЗ=1,15; ТЗМ=1,15 | [34 empty] | Производство работ осуществляется на территории действующего предприятия с наличием в зоне производства работ одного или нескольких из следующих факторов: - разветвленной сети транспортных и инженерных коммуникаций; - стесненных условий для складирования материалов; - действующего технологического оборудования; - движения технологического транспорта ОЗП=1,15; ЭМ=1,15 к расх.; ЗПМ=1,15; ТЗ=1,15; ТЗМ=1,15
| 1-100-35 | Средний разряд работы 3,5 |  |  |  | чел.-ч | 2 | 1.15 | 4.6 |  |  | 640.13 |  | 2944.6 | [23 empty] | Средний разряд работы 3,5
| 01.7.06.05-0042 | Ленты изоляционные из ПВХ для электромонтажных и ремонтных работ, цвет черный, ширина 19 мм, толщина 0,18 мм |  |  |  | м | 3.16 |  | 6.32 | 2.27 | 1.54 | 3.5 |  | 22.12 | [23 empty] | Ленты изоляционные из ПВХ для электромонтажных и ремонтных работ, цвет черный, ширина 19 мм, толщина 0,18 мм
| 21.2.03.09-0105 | Провод силовой с медными жилами ПРТО 1х1,5-660 |  |  |  | 1000 м | 0.005 |  | 0.01 | 23242.13 | 1.15 | 26728.45 |  | 267.28 | [23 empty] | Провод силовой с медными жилами ПРТО 1х1,5-660
| 22.2.02.23-0011 | Глухари |  |  |  | 100 шт | 0.011 |  | 0.022 | 260.03 | 1.42 | 369.24 |  | 8.12 | [23 empty] | Глухари
|  | Итого прямые затраты |  |  |  | 12: 3242.12 | [24 empty] | Итого прямые затраты
10.1 | 421/пр_2020_п.75_пп.а | Вспомогательные ненормируемые материальные ресурсы |  |  |  | 4: %; 5: 2; 7: 2; 12: 51.21 | [34 empty] | Вспомогательные ненормируемые материальные ресурсы
|  | ФОТ |  |  |  | 12: 2944.6 | [25 empty] | ФОТ
| Пр/812-051.2-1 | НР Монтаж радиотелевизионного и электронного оборудования |  |  |  | 4: %; 5: 95; 7: 95; 12: 2797.37 | [25 empty] | НР Монтаж радиотелевизионного и электронного оборудования
| Пр/774-051.2 | СП Монтаж радиотелевизионного и электронного оборудования |  |  |  | 4: %; 5: 53; 7: 53; 12: 1560.64 | [25 empty] | СП Монтаж радиотелевизионного и электронного оборудования
|  | Всего по позиции |  |  |  | 10: 3825.67; 12: 7651.34 | [26 empty] | Всего по позиции
11 | прайс | Cирена со световым и звуковым индикатором, мощность звука 100 дБ, Uпит. 85 ... 264 В АС, 50 Гц, потребляемая мощность 6 Вт, IP54 ACSR03 |  |  |  | шт | 2 | 1 | 2 |  |  | 552.5 |  | 1105 | [21 empty] | Cирена со световым и звуковым индикатором, мощность звука 100 дБ, Uпит. 85 ... 264 В АС, 50 Гц, потребляемая мощность 6 Вт, IP54 ACSR03
|  | Всего по позиции |  |  |  | 12: 1105 | [26 empty] | Всего по позиции
Щиты и пульты | [34 empty] | Щиты и пульты
12 | ГЭСНм11-06-001-01 | Щиты и пульты, масса: до 50 кг | [33 empty] | Щиты и пульты, масса: до 50 кг | bar: 4 to 7
| 421/пр_2020_прил.10_т.1_п.2_гр.3 | Производство работ осуществляется на территории действующего предприятия с наличием в зоне производства работ одного или нескольких из следующих факторов: - разветвленной сети транспортных и инженерных коммуникаций; - стесненных условий для складирования материалов; - действующего технологического оборудования; - движения технологического транспорта ОЗП=1,15; ЭМ=1,15 к расх.; ЗПМ=1,15; ТЗ=1,15; ТЗМ=1,15 | [34 empty] | Производство работ осуществляется на территории действующего предприятия с наличием в зоне производства работ одного или нескольких из следующих факторов: - разветвленной сети транспортных и инженерных коммуникаций; - стесненных условий для складирования материалов; - действующего технологического оборудования; - движения технологического транспорта ОЗП=1,15; ЭМ=1,15 к расх.; ЗПМ=1,15; ТЗ=1,15; ТЗМ=1,15
| 1-100-33 | Средний разряд работы 3,3 |  |  |  | чел.-ч | 5.15 | 1.15 | 5.9225 |  |  | 624.96 |  | 3701.33 | [23 empty] | Средний разряд работы 3,3
| 91.05.05-015 | Краны на автомобильном ходу, грузоподъемность 16 т |  |  |  | маш.-ч | 0.04 | 1.15 | 0.046 |  |  | 1625.82 |  | 74.79 | [23 empty] | Краны на автомобильном ходу, грузоподъемность 16 т
| 4-100-060 | ОТм(Зтм) Средний разряд машинистов 6 |  |  |  | чел.-ч | 0.04 | 1.15 | 0.046 |  |  | 506.03 |  | 23.28 | [28 empty] | ОТм(Зтм) Средний разряд машинистов 6
| 91.14.02-001 | Автомобили бортовые, грузоподъемность до 5 т |  |  |  | маш.-ч | 0.03 | 1.15 | 0.0345 |  |  | 564.86 |  | 19.49 | [23 empty] | Автомобили бортовые, грузоподъемность до 5 т
| 4-100-040 | ОТм(Зтм) Средний разряд машинистов 4 |  |  |  | чел.-ч | 0.03 | 1.15 | 0.0345 |  |  | 376.71 |  | 13 | [28 empty] | ОТм(Зтм) Средний разряд машинистов 4
| 91.17.04-233 | Аппараты сварочные для ручной дуговой сварки, сварочный ток до 350 А |  |  |  | маш.-ч | 0.2 | 1.15 | 0.23 |  |  | 38.88 |  | 8.94 | [23 empty] | Аппараты сварочные для ручной дуговой сварки, сварочный ток до 350 А
| 91.21.19-031 | Станки сверлильные |  |  |  | маш.-ч | 0.46 | 1.15 | 0.529 | 23.89 | 1.32 | 31.53 |  | 16.68 | [23 empty] | Станки сверлильные
| 01.7.11.07-0227 | Электроды сварочные для сварки низколегированных и углеродистых сталей УОНИ 13/45, Э42А, диаметр 4-5 мм |  |  |  | кг | 0.12 |  | 0.12 | 155.63 | 0.92 | 143.18 |  | 17.18 | [23 empty] | Электроды сварочные для сварки низколегированных и углеродистых сталей УОНИ 13/45, Э42А, диаметр 4-5 мм
| 01.7.15.03-0034 | Болты стальные оцинкованные с шестигранной головкой и оцинкованной шестигранной гайкой, диаметр резьбы болта и гайки М12, длина болта 20-160 мм |  |  |  | кг | 0.2378 |  | 0.2378 | 154.5 | 1.14 | 176.13 |  | 41.88 | [23 empty] | Болты стальные оцинкованные с шестигранной головкой и оцинкованной шестигранной гайкой, диаметр резьбы болта и гайки М12, длина болта 20-160 мм
| 08.3.06.01-0024 | Лист стальной рифленый горячекатаный, марки стали Ст3сп, Ст3пс, толщина 2-6 мм |  |  |  | т | 0.007 |  | 0.007 | 69176.5 | 0.83 | 57416.5 |  | 401.92 | [23 empty] | Лист стальной рифленый горячекатаный, марки стали Ст3сп, Ст3пс, толщина 2-6 мм
| 14.4.01.01-0003 | Грунтовка ГФ-021 |  |  |  | т | 1e-05 |  | 1e-05 | 51280.15 | 1.87 | 95893.88 |  | 0.96 | [23 empty] | Грунтовка ГФ-021
| 14.4.04.09-0016 | Эмаль ХВ-124, цветная |  |  |  | т | 2e-05 |  | 2e-05 | 146734.48 | 1.32 | 193689.51 |  | 3.87 | [23 empty] | Эмаль ХВ-124, цветная
| 14.5.09.07-0030 | Растворитель Р-4 |  |  |  | т | 1e-05 |  | 1e-05 | 98526.45 | 1.61 | 158627.58 |  | 1.59 | [23 empty] | Растворитель Р-4
| 14.5.09.11-0102 | Уайт-спирит |  |  |  | кг | 0.01 |  | 0.01 | 60.6 | 1.61 | 97.57 |  | 0.98 | [23 empty] | Уайт-спирит
| 25.2.02.11-0041 | Рамка маркировочная для надписей, размеры 58х38х18 мм |  |  |  | шт | 10 |  | 10 | 19.74 | 0.89 | 17.57 |  | 175.7 | [23 empty] | Рамка маркировочная для надписей, размеры 58х38х18 мм
|  | Итого прямые затраты |  |  |  | 12: 4501.59 | [24 empty] | Итого прямые затраты
12.1 | 421/пр_2020_п.75_пп.а | Вспомогательные ненормируемые материальные ресурсы |  |  |  | 4: %; 5: 2; 7: 2; 12: 64.37 | [34 empty] | Вспомогательные ненормируемые материальные ресурсы
|  | ФОТ |  |  |  | 12: 3737.61 | [25 empty] | ФОТ
| Пр/812-053.0-1 | НР Приборы, средства автоматизации и вычислительной техники |  |  |  | 4: %; 5: 90; 7: 90; 12: 3363.85 | [25 empty] | НР Приборы, средства автоматизации и вычислительной техники
| Пр/774-053.0 | СП Приборы, средства автоматизации и вычислительной техники |  |  |  | 4: %; 5: 46; 7: 46; 12: 1719.3 | [25 empty] | СП Приборы, средства автоматизации и вычислительной техники
|  | Всего по позиции |  |  |  | 10: 9649.11; 12: 9649.11 | [26 empty] | Всего по позиции
13 | прайс | Щит контроля загазованности, Uпит. 230 В АС, 50 Гц, из оболочки MES 80.60.25, габаритные размеры: 800x600x250 мм, IP66 |  |  |  | шт | 1 | 1 | 1 |  |  | 19099.6 |  | 19099.6 | [21 empty] | Щит контроля загазованности, Uпит. 230 В АС, 50 Гц, из оболочки MES 80.60.25, габаритные размеры: 800x600x250 мм, IP66
|  | Всего по позиции |  |  |  | 12: 19099.6 | [26 empty] | Всего по позиции
14 | ГЭСНм08-03-575-01 | Прибор или аппарат |  |  |  | 4: шт; 5: 27; 6: 1; 7: 27 | [21 empty] | Прибор или аппарат
|  | Объем=1+1+4+9+1+10+1 | [39 empty] | Объем=1+1+4+9+1+10+1
| 421/пр_2020_прил.10_т.1_п.2_гр.3 | Производство работ осуществляется на территории действующего предприятия с наличием в зоне производства работ одного или нескольких из следующих факторов: - разветвленной сети транспортных и инженерных коммуникаций; - стесненных условий для складирования материалов; - действующего технологического оборудования; - движения технологического транспорта ОЗП=1,15; ЭМ=1,15 к расх.; ЗПМ=1,15; ТЗ=1,15; ТЗМ=1,15 | [34 empty] | Производство работ осуществляется на территории действующего предприятия с наличием в зоне производства работ одного или нескольких из следующих факторов: - разветвленной сети транспортных и инженерных коммуникаций; - стесненных условий для складирования материалов; - действующего технологического оборудования; - движения технологического транспорта ОЗП=1,15; ЭМ=1,15 к расх.; ЗПМ=1,15; ТЗ=1,15; ТЗМ=1,15
| 1-100-42 | Средний разряд работы 4,2 |  |  |  | чел.-ч | 1.03 | 1.15 | 31.9815 |  |  | 698.33 |  | 22333.64 | [23 empty] | Средний разряд работы 4,2
| 01.7.15.03-0042 | Болты с гайками и шайбами строительные |  |  |  | кг | 0.02 |  | 0.54 | 174.93 | 1.14 | 199.42 |  | 107.69 | [23 empty] | Болты с гайками и шайбами строительные
|  | Итого прямые затраты |  |  |  | 12: 22441.33 | [24 empty] | Итого прямые затраты
14.1 | 421/пр_2020_п.75_пп.а | Вспомогательные ненормируемые материальные ресурсы |  |  |  | 4: %; 5: 2; 7: 2; 12: 388.41 | [34 empty] | Вспомогательные ненормируемые материальные ресурсы
|  | ФОТ |  |  |  | 12: 22333.64 | [25 empty] | ФОТ
| Пр/812-049.3-1 | НР Электротехнические установки на других объектах |  |  |  | 4: %; 5: 97; 7: 97; 12: 21663.63 | [25 empty] | НР Электротехнические установки на других объектах
| Пр/774-049.3 | СП Электротехнические установки на других объектах |  |  |  | 4: %; 5: 51; 7: 51; 12: 11390.16 | [25 empty] | СП Электротехнические установки на других объектах
|  | Всего по позиции |  |  |  | 10: 2069.76; 12: 55883.53 | [26 empty] | Всего по позиции
15 | прайс | Выключатель индуктивный бесконтактный, Uпит. 10 ... 30 В AC/DC, Iмакс. 400 мА, IP68 ISB WB22A8-31N-1,5-Z-1C-1 |  |  |  | шт | 1 | 1 | 1 |  |  | 7301.58 |  | 7301.58 | [21 empty] | Выключатель индуктивный бесконтактный, Uпит. 10 ... 30 В AC/DC, Iмакс. 400 мА, IP68 ISB WB22A8-31N-1,5-Z-1C-1
|  | Всего по позиции |  |  |  | 12: 7301.58 | [26 empty] | Всего по позиции
16 | прайс | Выключатель автоматический модульный однополюсный с разъединением нейтрали, 1P+N, Icu 10 кА, хар-ка тип С, In 16 А, Ue 230 В АС, IP20 OptiDin ВМ63-2NС16-10-УХЛ3 |  |  |  | шт | 1 | 1 | 1 |  |  | 2285.86 |  | 2285.86 | [21 empty] | Выключатель автоматический модульный однополюсный с разъединением нейтрали, 1P+N, Icu 10 кА, хар-ка тип С, In 16 А, Ue 230 В АС, IP20 OptiDin ВМ63-2NС16-10-УХЛ3
|  | Всего по позиции |  |  |  | 12: 2285.86 | [26 empty] | Всего по позиции
17 | прайс | Выключатель автоматический модульный однополюсный, 1P, Icu 4,5 кА, хар-ка тип С, In 6 А, Ue 230 В АС, IP20 OptiDin ВМ63-1С6-4,5-УХЛ3 |  |  |  | шт | 4 | 1 | 4 |  |  | 302.59 |  | 1210.36 | [21 empty] | Выключатель автоматический модульный однополюсный, 1P, Icu 4,5 кА, хар-ка тип С, In 6 А, Ue 230 В АС, IP20 OptiDin ВМ63-1С6-4,5-УХЛ3
|  | Всего по позиции |  |  |  | 12: 1210.36 | [26 empty] | Всего по позиции
18 | прайс | Промежуточное силовое реле, контакты - 4SPDT, Iн 10А при 250 В АС, KIPPRIBOR REP-407.AL |  |  |  | шт | 9 | 1 | 9 |  |  | 1041.52 |  | 9373.68 | [21 empty] | Промежуточное силовое реле, контакты - 4SPDT, Iн 10А при 250 В АС, KIPPRIBOR REP-407.AL
|  | Всего по позиции |  |  |  | 12: 9373.68 | [26 empty] | Всего по позиции
19 | прайс | Промежуточное силовое реле, контакты - 4SPDT, Iн 10А при 250 В АС, KIPPRIBOR REP-403.DL |  |  |  | шт | 1 | 1 | 1 |  |  | 909.96 |  | 909.96 | [21 empty] | Промежуточное силовое реле, контакты - 4SPDT, Iн 10А при 250 В АС, KIPPRIBOR REP-403.DL
|  | Всего по позиции |  |  |  | 12: 909.96 | [26 empty] | Всего по позиции
20 | прайс | 2-ярусная монтажная колодка с винтовыми клеммами для 4-х контактных промежуточных реле KIPPRIBOR PYF-045BE |  |  |  | шт | 10 | 1 | 10 |  |  | 767.43 |  | 7674.3 | [21 empty] | 2-ярусная монтажная колодка с винтовыми клеммами для 4-х контактных промежуточных реле KIPPRIBOR PYF-045BE
|  | Всего по позиции |  |  |  | 12: 7674.3 | [26 empty] | Всего по позиции
21 | прайс | Кулачковый переключатель двухпозиционный (1-2) двухполюсный с цилиндрическим, замком OptiSwitch 4G10-55-U-S5-2 |  |  |  | шт | 1 | 1 | 1 |  |  | 8584.29 |  | 8584.29 | [21 empty] | Кулачковый переключатель двухпозиционный (1-2) двухполюсный с цилиндрическим, замком OptiSwitch 4G10-55-U-S5-2
|  | Всего по позиции |  |  |  | 12: 8584.29 | [26 empty] | Всего по позиции
22 | ГЭСНм08-03-591-08 | Розетка штепсельная: неутопленного типа при открытой проводке |  |  |  | 4: 100 шт; 5: 0.01; 6: 1; 7: 0.01 | [21 empty] | Розетка штепсельная: неутопленного типа при открытой проводке
|  | Объем=1 / 100 | [39 empty] | Объем=1 / 100
| 421/пр_2020_прил.10_т.1_п.2_гр.3 | Производство работ осуществляется на территории действующего предприятия с наличием в зоне производства работ одного или нескольких из следующих факторов: - разветвленной сети транспортных и инженерных коммуникаций; - стесненных условий для складирования материалов; - действующего технологического оборудования; - движения технологического транспорта ОЗП=1,15; ЭМ=1,15 к расх.; ЗПМ=1,15; ТЗ=1,15; ТЗМ=1,15 | [34 empty] | Производство работ осуществляется на территории действующего предприятия с наличием в зоне производства работ одного или нескольких из следующих факторов: - разветвленной сети транспортных и инженерных коммуникаций; - стесненных условий для складирования материалов; - действующего технологического оборудования; - движения технологического транспорта ОЗП=1,15; ЭМ=1,15 к расх.; ЗПМ=1,15; ТЗ=1,15; ТЗМ=1,15
| 1-100-42 | Средний разряд работы 4,2 |  |  |  | чел.-ч | 34.56 | 1.15 | 0.39744 |  |  | 698.33 |  | 277.54 | [23 empty] | Средний разряд работы 4,2
| 91.05.05-015 | Краны на автомобильном ходу, грузоподъемность 16 т |  |  |  | маш.-ч | 0.03 | 1.15 | 0.000345 |  |  | 1625.82 |  | 0.56 | [23 empty] | Краны на автомобильном ходу, грузоподъемность 16 т
| 4-100-060 | ОТм(Зтм) Средний разряд машинистов 6 |  |  |  | чел.-ч | 0.03 | 1.15 | 0.000345 |  |  | 506.03 |  | 0.17 | [28 empty] | ОТм(Зтм) Средний разряд машинистов 6
| 91.14.02-001 | Автомобили бортовые, грузоподъемность до 5 т |  |  |  | маш.-ч | 0.02 | 1.15 | 0.00023 |  |  | 564.86 |  | 0.13 | [23 empty] | Автомобили бортовые, грузоподъемность до 5 т
| 4-100-040 | ОТм(Зтм) Средний разряд машинистов 4 |  |  |  | чел.-ч | 0.02 | 1.15 | 0.00023 |  |  | 376.71 |  | 0.09 | [28 empty] | ОТм(Зтм) Средний разряд машинистов 4
| 01.7.03.04-0001 | Электроэнергия |  |  |  | 4: кВт-ч; 5: 2.132; 7: 0.02132; 10: 8.44; 12: 0.18 | [23 empty] | Электроэнергия
| 01.7.06.05-0041 | Ленты изоляционные хлопчатобумажные прорезиненные для электромонтажных и ремонтных работ, цвет черный, ширина 20 мм, толщина 0,35 мм |  |  |  | м | 9.17 |  | 0.0917 | 5.87 | 0.86 | 5.05 |  | 0.46 | [23 empty] | Ленты изоляционные хлопчатобумажные прорезиненные для электромонтажных и ремонтных работ, цвет черный, ширина 20 мм, толщина 0,35 мм
| 01.7.15.07-0014 | Дюбели распорные полипропиленовые |  |  |  | 100 шт | 1.02 |  | 0.0102 | 41.71 | 1.24 | 51.72 |  | 0.53 | [23 empty] | Дюбели распорные полипропиленовые
| 01.7.15.14-0161 | Шурупы самонарезающие стальные с полукруглой головкой и прямым шлицем, остроконечные, диаметр 2,5 мм, длина 20 мм |  |  |  | т | 0.00016 |  | 1.6e-06 | 214135.65 | 1.24 | 265528.21 |  | 0.42 | [23 empty] | Шурупы самонарезающие стальные с полукруглой головкой и прямым шлицем, остроконечные, диаметр 2,5 мм, длина 20 мм
| 01.7.15.14-0165 | Шурупы самонарезающие стальные с полукруглой головкой и прямым шлицем, остроконечные, диаметр 4 мм, длина 40 мм |  |  |  | т | 0.0003 |  | 3e-06 | 99190.96 | 1.24 | 122996.79 |  | 0.37 | [23 empty] | Шурупы самонарезающие стальные с полукруглой головкой и прямым шлицем, остроконечные, диаметр 4 мм, длина 40 мм
|  | Итого прямые затраты |  |  |  | 12: 280.45 | [24 empty] | Итого прямые затраты
22.1 | 421/пр_2020_п.75_пп.а | Вспомогательные ненормируемые материальные ресурсы |  |  |  | 4: %; 5: 2; 7: 2; 12: 4.83 | [34 empty] | Вспомогательные ненормируемые материальные ресурсы
|  | ФОТ |  |  |  | 12: 277.8 | [25 empty] | ФОТ
| Пр/812-049.3-1 | НР Электротехнические установки на других объектах |  |  |  | 4: %; 5: 97; 7: 97; 12: 269.47 | [25 empty] | НР Электротехнические установки на других объектах
| Пр/774-049.3 | СП Электротехнические установки на других объектах |  |  |  | 4: %; 5: 51; 7: 51; 12: 141.68 | [25 empty] | СП Электротехнические установки на других объектах
|  | Всего по позиции |  |  |  | 10: 69643; 12: 696.43 | [26 empty] | Всего по позиции
23 | прайс | Розетка на DIN-рейку, 2Р+N, Ue 250 В АС, In 16 А, IP20 OptiDin РА10/16-502-Д-УХЛ4 |  |  |  | шт | 1 | 1 | 1 |  |  | 1324.81 |  | 1324.81 | [21 empty] | Розетка на DIN-рейку, 2Р+N, Ue 250 В АС, In 16 А, IP20 OptiDin РА10/16-502-Д-УХЛ4
|  | Всего по позиции |  |  |  | 12: 1324.81 | [26 empty] | Всего по позиции
24 | ГЭСНм08-03-609-01 | Светильник светодиодный накладной и подвесной линейный с креплением на: монтажный лоток |  |  |  | 4: 100 шт; 5: 0.01; 6: 1; 7: 0.01 | [21 empty] | Светильник светодиодный накладной и подвесной линейный с креплением на: монтажный лоток
|  | Объем=1 / 100 | [39 empty] | Объем=1 / 100
| 421/пр_2020_прил.10_т.1_п.2_гр.3 | Производство работ осуществляется на территории действующего предприятия с наличием в зоне производства работ одного или нескольких из следующих факторов: - разветвленной сети транспортных и инженерных коммуникаций; - стесненных условий для складирования материалов; - действующего технологического оборудования; - движения технологического транспорта ОЗП=1,15; ЭМ=1,15 к расх.; ЗПМ=1,15; ТЗ=1,15; ТЗМ=1,15 | [34 empty] | Производство работ осуществляется на территории действующего предприятия с наличием в зоне производства работ одного или нескольких из следующих факторов: - разветвленной сети транспортных и инженерных коммуникаций; - стесненных условий для складирования материалов; - действующего технологического оборудования; - движения технологического транспорта ОЗП=1,15; ЭМ=1,15 к расх.; ЗПМ=1,15; ТЗ=1,15; ТЗМ=1,15
| 2-100-01 | Рабочий 1 разряда |  |  |  | чел.-ч | 0.34 | 1.15 | 0.00391 |  |  | 506.03 |  | 1.98 | [23 empty] | Рабочий 1 разряда
| 2-100-02 | Рабочий 2 разряда |  |  |  | чел.-ч | 21.56 | 1.15 | 0.24794 |  |  | 551.57 |  | 136.76 | [23 empty] | Рабочий 2 разряда
| 2-100-04 | Рабочий 4 разряда |  |  |  | чел.-ч | 20.16 | 1.15 | 0.23184 |  |  | 678.08 |  | 157.21 | [23 empty] | Рабочий 4 разряда
| 91.14.02-001 | Автомобили бортовые, грузоподъемность до 5 т |  |  |  | маш.-ч | 0.22 | 1.15 | 0.00253 |  |  | 564.86 |  | 1.43 | [23 empty] | Автомобили бортовые, грузоподъемность до 5 т
| 4-100-040 | ОТм(Зтм) Средний разряд машинистов 4 |  |  |  | чел.-ч | 0.22 | 1.15 | 0.00253 |  |  | 376.71 |  | 0.95 | [28 empty] | ОТм(Зтм) Средний разряд машинистов 4
| 01.7.15.03-0042 | Болты с гайками и шайбами строительные |  |  |  | кг | 3.7976 |  | 0.037976 | 174.93 | 1.14 | 199.42 |  | 7.57 | [23 empty] | Болты с гайками и шайбами строительные
|  | Итого прямые затраты |  |  |  | 12: 305.9 | [24 empty] | Итого прямые затраты
24.1 | 421/пр_2020_п.75_пп.а | Вспомогательные ненормируемые материальные ресурсы |  |  |  | 4: %; 5: 2; 7: 2; 12: 5.15 | [34 empty] | Вспомогательные ненормируемые материальные ресурсы
|  | ФОТ |  |  |  | 12: 296.9 | [25 empty] | ФОТ
| Пр/812-049.3-1 | НР Электротехнические установки на других объектах |  |  |  | 4: %; 5: 97; 7: 97; 12: 287.99 | [25 empty] | НР Электротехнические установки на других объектах
| Пр/774-049.3 | СП Электротехнические установки на других объектах |  |  |  | 4: %; 5: 51; 7: 51; 12: 151.42 | [25 empty] | СП Электротехнические установки на других объектах
|  | Всего по позиции |  |  |  | 10: 75046; 12: 750.46 | [26 empty] | Всего по позиции
25 | прайс | Светодиодный светильник LDBO0-3001-4-4000-K01 |  |  |  | шт | 1 | 1 | 1 |  |  | 519.35 |  | 519.35 | [21 empty] | Светодиодный светильник LDBO0-3001-4-4000-K01
|  | Всего по позиции |  |  |  | 12: 519.35 | [26 empty] | Всего по позиции
26 | ГЭСНм08-01-081-04 | Аппарат (кнопка, ключ управления, замок электромагнитной блокировки, звуковой сигнал, сигнальная лампа) управления и сигнализации, количество подключаемых концов до 2: однопроволочного провода (жил кабеля) |  |  |  | 4: 100 шт; 5: 0.11; 6: 1; 7: 0.11 | [21 empty] | Аппарат (кнопка, ключ управления, замок электромагнитной блокировки, звуковой сигнал, сигнальная лампа) управления и сигнализации, количество подключаемых концов до 2: однопроволочного провода (жил кабеля)
|  | Объем=(1+1+2+4+1+1+1) / 100 | [39 empty] | Объем=(1+1+2+4+1+1+1) / 100
| 421/пр_2020_прил.10_т.1_п.2_гр.3 | Производство работ осуществляется на территории действующего предприятия с наличием в зоне производства работ одного или нескольких из следующих факторов: - разветвленной сети транспортных и инженерных коммуникаций; - стесненных условий для складирования материалов; - действующего технологического оборудования; - движения технологического транспорта ОЗП=1,15; ЭМ=1,15 к расх.; ЗПМ=1,15; ТЗ=1,15; ТЗМ=1,15 | [34 empty] | Производство работ осуществляется на территории действующего предприятия с наличием в зоне производства работ одного или нескольких из следующих факторов: - разветвленной сети транспортных и инженерных коммуникаций; - стесненных условий для складирования материалов; - действующего технологического оборудования; - движения технологического транспорта ОЗП=1,15; ЭМ=1,15 к расх.; ЗПМ=1,15; ТЗ=1,15; ТЗМ=1,15
| 1-100-40 | Средний разряд работы 4,0 |  |  |  | чел.-ч | 35.4 | 1.15 | 4.4781 |  |  | 678.08 |  | 3036.51 | [23 empty] | Средний разряд работы 4,0
| 91.14.02-001 | Автомобили бортовые, грузоподъемность до 5 т |  |  |  | маш.-ч | 0.11 | 1.15 | 0.013915 |  |  | 564.86 |  | 7.86 | [23 empty] | Автомобили бортовые, грузоподъемность до 5 т
| 4-100-040 | ОТм(Зтм) Средний разряд машинистов 4 |  |  |  | чел.-ч | 0.11 | 1.15 | 0.013915 |  |  | 376.71 |  | 5.24 | [28 empty] | ОТм(Зтм) Средний разряд машинистов 4
| 01.7.15.03-0042 | Болты с гайками и шайбами строительные |  |  |  | кг | 5.98 |  | 0.6578 | 174.93 | 1.14 | 199.42 |  | 131.18 | [23 empty] | Болты с гайками и шайбами строительные
|  | Итого прямые затраты |  |  |  | 12: 3180.79 | [24 empty] | Итого прямые затраты
26.1 | 421/пр_2020_п.75_пп.а | Вспомогательные ненормируемые материальные ресурсы |  |  |  | 4: %; 5: 2; 7: 2; 12: 52.81 | [34 empty] | Вспомогательные ненормируемые материальные ресурсы
|  | ФОТ |  |  |  | 12: 3041.75 | [25 empty] | ФОТ
| Пр/812-049.3-1 | НР Электротехнические установки на других объектах |  |  |  | 4: %; 5: 97; 7: 97; 12: 2950.5 | [25 empty] | НР Электротехнические установки на других объектах
| Пр/774-049.3 | СП Электротехнические установки на других объектах |  |  |  | 4: %; 5: 51; 7: 51; 12: 1551.29 | [25 empty] | СП Электротехнические установки на других объектах
|  | Всего по позиции |  |  |  | 10: 70321.73; 12: 7735.39 | [26 empty] | Всего по позиции
27 | прайс | Кнопка двойная плоская с подсветкой, красная/зеленая, маркировка "I+O", 1NO+1NC, 24V AC/DC, IP65, металл MTB4-BW83751 |  |  |  | шт | 1 | 1 | 1 |  |  | 1215.5 |  | 1215.5 | [21 empty] | Кнопка двойная плоская с подсветкой, красная/зеленая, маркировка "I+O", 1NO+1NC, 24V AC/DC, IP65, металл MTB4-BW83751
|  | Всего по позиции |  |  |  | 12: 1215.5 | [26 empty] | Всего по позиции
28 | прайс | Лампа матрица D22мм зеленый 230В-КЭАЗ, IP40 AD22DS(LED) 238693 |  |  |  | шт | 1 | 1 | 1 |  |  | 190.06 |  | 190.06 | [21 empty] | Лампа матрица D22мм зеленый 230В-КЭАЗ, IP40 AD22DS(LED) 238693
|  | Всего по позиции |  |  |  | 12: 190.06 | [26 empty] | Всего по позиции
29 | прайс | Лампа матрица D22мм жёлтый 230В-КЭАЗ, IP40 AD22DS(LED) 238573 |  |  |  | шт | 2 | 1 | 2 |  |  | 198.9 |  | 397.8 | [21 empty] | Лампа матрица D22мм жёлтый 230В-КЭАЗ, IP40 AD22DS(LED) 238573
|  | Всего по позиции |  |  |  | 12: 397.8 | [26 empty] | Всего по позиции
30 | прайс | Лампа матрица D22мм красный 230В-КЭАЗ, IP40 AD22DS(LED) 238566 |  |  |  | шт | 4 | 1 | 4 |  |  | 243.1 |  | 972.4 | [21 empty] | Лампа матрица D22мм красный 230В-КЭАЗ, IP40 AD22DS(LED) 238566
|  | Всего по позиции |  |  |  | 12: 972.4 | [26 empty] | Всего по позиции
31 | прайс | Лампа матрица D22мм белый 230В-КЭАЗ, IP40 AD22DS(LED) 238572 |  |  |  | шт | 1 | 1 | 1 |  |  | 298.35 |  | 298.35 | [21 empty] | Лампа матрица D22мм белый 230В-КЭАЗ, IP40 AD22DS(LED) 238572
|  | Всего по позиции |  |  |  | 12: 298.35 | [26 empty] | Всего по позиции
32 | прайс | Кнопка в сборе, Ç22мм, красная с возвратом, металл, ∅22 мм, контакты: 1НЗ, Iн 3А при 240В AC-15, IP65 MTB2-BAZ124 |  |  |  | шт | 1 | 1 | 1 |  |  | 740.35 |  | 740.35 | [21 empty] | Кнопка в сборе, Ç22мм, красная с возвратом, металл, ∅22 мм, контакты: 1НЗ, Iн 3А при 240В AC-15, IP65 MTB2-BAZ124
|  | Всего по позиции |  |  |  | 12: 740.35 | [26 empty] | Всего по позиции
33 | прайс | Кнопка в сборе, Ç22мм, красная с возвратом, металл, ∅22 мм, контакты: 1НЗ, Iн 3А при 240В AC-15, IP65 MTB2-BAZ113 |  |  |  | шт | 1 | 1 | 1 |  |  | 569.08 |  | 569.08 | [21 empty] | Кнопка в сборе, Ç22мм, красная с возвратом, металл, ∅22 мм, контакты: 1НЗ, Iн 3А при 240В AC-15, IP65 MTB2-BAZ113
|  | Всего по позиции |  |  |  | 12: 569.08 | [26 empty] | Всего по позиции
34 | ГЭСНм08-03-576-01 | Монтажная рейка |  |  |  | 4: 100 м; 5: 0.005; 6: 1; 7: 0.005 | [21 empty] | Монтажная рейка
|  | Объем=0,5 / 100 | [39 empty] | Объем=0,5 / 100
| 421/пр_2020_прил.10_т.1_п.2_гр.3 | Производство работ осуществляется на территории действующего предприятия с наличием в зоне производства работ одного или нескольких из следующих факторов: - разветвленной сети транспортных и инженерных коммуникаций; - стесненных условий для складирования материалов; - действующего технологического оборудования; - движения технологического транспорта ОЗП=1,15; ЭМ=1,15 к расх.; ЗПМ=1,15; ТЗ=1,15; ТЗМ=1,15 | [34 empty] | Производство работ осуществляется на территории действующего предприятия с наличием в зоне производства работ одного или нескольких из следующих факторов: - разветвленной сети транспортных и инженерных коммуникаций; - стесненных условий для складирования материалов; - действующего технологического оборудования; - движения технологического транспорта ОЗП=1,15; ЭМ=1,15 к расх.; ЗПМ=1,15; ТЗ=1,15; ТЗМ=1,15
| 1-100-35 | Средний разряд работы 3,5 |  |  |  | чел.-ч | 27.3 | 1.15 | 0.15698 |  |  | 640.13 |  | 100.48 | [23 empty] | Средний разряд работы 3,5
| 91.14.02-001 | Автомобили бортовые, грузоподъемность до 5 т |  |  |  | маш.-ч | 0.03 | 1.15 | 0.0001725 |  |  | 564.86 |  | 0.1 | [23 empty] | Автомобили бортовые, грузоподъемность до 5 т
| 4-100-040 | ОТм(Зтм) Средний разряд машинистов 4 |  |  |  | чел.-ч | 0.03 | 1.15 | 0.0001725 |  |  | 376.71 |  | 0.06 | [28 empty] | ОТм(Зтм) Средний разряд машинистов 4
| 91.21.12-002 | Ножницы листовые кривошипные гильотинные |  |  |  | маш.-ч | 0.5 | 1.15 | 0.002875 | 143.61 | 1.46 | 209.67 |  | 0.6 | [23 empty] | Ножницы листовые кривошипные гильотинные
| 01.7.15.14-0061 | Шурупы самонарезающие стальные оксидированные с потайной головкой и крестообразным шлицем, двухзаходная резьба, остроконечные, диаметр 3,5 мм, длина 45 мм |  |  |  | т | 0.0006 |  | 3e-06 | 123422.46 | 1.24 | 153043.85 |  | 0.46 | [23 empty] | Шурупы самонарезающие стальные оксидированные с потайной головкой и крестообразным шлицем, двухзаходная резьба, остроконечные, диаметр 3,5 мм, длина 45 мм
|  | Итого прямые затраты |  |  |  | 12: 101.7 | [24 empty] | Итого прямые затраты
34.1 | 421/пр_2020_п.75_пп.а | Вспомогательные ненормируемые материальные ресурсы |  |  |  | 4: %; 5: 2; 7: 2; 12: 1.75 | [34 empty] | Вспомогательные ненормируемые материальные ресурсы
|  | ФОТ |  |  |  | 12: 100.54 | [25 empty] | ФОТ
| Пр/812-049.3-1 | НР Электротехнические установки на других объектах |  |  |  | 4: %; 5: 97; 7: 97; 12: 97.52 | [25 empty] | НР Электротехнические установки на других объектах
| Пр/774-049.3 | СП Электротехнические установки на других объектах |  |  |  | 4: %; 5: 51; 7: 51; 12: 51.28 | [25 empty] | СП Электротехнические установки на других объектах
|  | Всего по позиции |  |  |  | 10: 50450; 12: 252.25 | [26 empty] | Всего по позиции
35 | прайс | Защитный диод 24 В, P=1500 Вт, Uоткр.=21,6 В; Uзакр.=19,4 В 1.5KE24 (1N6280) |  |  |  | шт | 1 | 1 | 1 |  |  | 14.37 |  | 14.37 | [21 empty] | Защитный диод 24 В, P=1500 Вт, Uоткр.=21,6 В; Uзакр.=19,4 В 1.5KE24 (1N6280)
|  | Всего по позиции |  |  |  | 12: 14.37 | [26 empty] | Всего по позиции
36 | прайс | Шина PEN "земля-ноль" 8групп/крепеж по краям, латунь, Uн 400 В, Iн 100 А 6х9мм 8/2 YNN11-08-100 |  |  |  | шт | 1 | 1 | 1 |  |  | 121.55 |  | 121.55 | [21 empty] | Шина PEN "земля-ноль" 8групп/крепеж по краям, латунь, Uн 400 В, Iн 100 А 6х9мм 8/2 YNN11-08-100
|  | Всего по позиции |  |  |  | 12: 121.55 | [26 empty] | Всего по позиции
37 | прайс | Сальник металлический (Fortisflex) для кабеля д15-25 мм PG-М 29 |  |  |  | шт | 10 | 1 | 10 |  |  | 353.6 |  | 3536 | [21 empty] | Сальник металлический (Fortisflex) для кабеля д15-25 мм PG-М 29
|  | Всего по позиции |  |  |  | 12: 3536 | [26 empty] | Всего по позиции
38 | прайс | Сальник металлический (Fortisflex) для кабеля д10-14 мм PG-М 16 |  |  |  | шт | 1 | 1 | 1 |  |  | 205.53 |  | 205.53 | [21 empty] | Сальник металлический (Fortisflex) для кабеля д10-14 мм PG-М 16
|  | Всего по позиции |  |  |  | 12: 205.53 | [26 empty] | Всего по позиции
39 | прайс | Сальник металлический (Fortisflex) для кабеля д 6-12 мм PG-М 13,5 |  |  |  | шт | 1 | 1 | 1 |  |  | 265.2 |  | 265.2 | [21 empty] | Сальник металлический (Fortisflex) для кабеля д 6-12 мм PG-М 13,5
|  | Всего по позиции |  |  |  | 12: 265.2 | [26 empty] | Всего по позиции
40 | ГЭСНм10-08-003-03 | Устройство ультразвуковое: блок питания и контроля |  |  |  | 4: шт; 5: 2; 6: 1; 7: 2 | [21 empty] | Устройство ультразвуковое: блок питания и контроля
|  | Объем=1+1 | [39 empty] | Объем=1+1
| 421/пр_2020_прил.10_т.1_п.2_гр.3 | Производство работ осуществляется на территории действующего предприятия с наличием в зоне производства работ одного или нескольких из следующих факторов: - разветвленной сети транспортных и инженерных коммуникаций; - стесненных условий для складирования материалов; - действующего технологического оборудования; - движения технологического транспорта ОЗП=1,15; ЭМ=1,15 к расх.; ЗПМ=1,15; ТЗ=1,15; ТЗМ=1,15 | [34 empty] | Производство работ осуществляется на территории действующего предприятия с наличием в зоне производства работ одного или нескольких из следующих факторов: - разветвленной сети транспортных и инженерных коммуникаций; - стесненных условий для складирования материалов; - действующего технологического оборудования; - движения технологического транспорта ОЗП=1,15; ЭМ=1,15 к расх.; ЗПМ=1,15; ТЗ=1,15; ТЗМ=1,15
| 1-100-44 | Средний разряд работы 4,4 |  |  |  | чел.-ч | 3.6 | 1.15 | 8.28 |  |  | 718.56 |  | 5949.68 | [23 empty] | Средний разряд работы 4,4
| 01.3.05.17-0002 | Канифоль сосновая |  |  |  | кг | 0.0016 |  | 0.0032 | 284.15 | 1.61 | 457.48 |  | 1.46 | [23 empty] | Канифоль сосновая
| 01.7.03.04-0001 | Электроэнергия |  |  |  | 4: кВт-ч; 5: 0.0676; 7: 0.1352; 10: 8.44; 12: 1.14 | [23 empty] | Электроэнергия
| 01.7.15.07-0012 | Дюбели пластмассовые с шурупами, диаметр 12 мм, длина 70 мм, диаметр шурупа 8 мм, длина шурупа 70 мм |  |  |  | 100 шт | 0.03 |  | 0.06 | 978.09 | 1.24 | 1212.83 |  | 72.77 | [23 empty] | Дюбели пластмассовые с шурупами, диаметр 12 мм, длина 70 мм, диаметр шурупа 8 мм, длина шурупа 70 мм
| 03.1.01.01-0002 | Гипс строительный Г-3 |  |  |  | т | 2e-05 |  | 4e-05 | 4338.27 | 1.37 | 5943.43 |  | 0.24 | [23 empty] | Гипс строительный Г-3
| 10.3.02.03-0012 | Припои оловянно-свинцовые бессурьмянистые, марка ПОС40 |  |  |  | кг | 0.02 |  | 0.04 | 899.56 | 1.62 | 1457.29 |  | 58.29 | [23 empty] | Припои оловянно-свинцовые бессурьмянистые, марка ПОС40
|  | Итого прямые затраты |  |  |  | 12: 6083.58 | [24 empty] | Итого прямые затраты
40.1 | 421/пр_2020_п.75_пп.а | Вспомогательные ненормируемые материальные ресурсы |  |  |  | 4: %; 5: 2; 7: 2; 12: 103.47 | [34 empty] | Вспомогательные ненормируемые материальные ресурсы
|  | ФОТ |  |  |  | 12: 5949.68 | [25 empty] | ФОТ
| Пр/812-051.1-1 | НР Прокладка и монтаж сетей связи |  |  |  | 4: %; 5: 90; 7: 90; 12: 5354.71 | [25 empty] | НР Прокладка и монтаж сетей связи
| Пр/774-051.1 | СП Прокладка и монтаж сетей связи |  |  |  | 4: %; 5: 46; 7: 46; 12: 2736.85 | [25 empty] | СП Прокладка и монтаж сетей связи
|  | Всего по позиции |  |  |  | 10: 7139.31; 12: 14278.61 | [26 empty] | Всего по позиции
41 | прайс | Источник бесперебойного питания ИБП APC Back-UPS 500VA |  |  |  | шт | 1 | 1 | 1 |  |  | 21841.15 |  | 21841.15 | [21 empty] | Источник бесперебойного питания ИБП APC Back-UPS 500VA
|  | Всего по позиции |  |  |  | 12: 21841.15 | [26 empty] | Всего по позиции
42 | прайс | Блок питания для промышленной автоматики БП12Б-Д1-24 |  |  |  | шт | 1 | 1 | 1 |  |  | 2828.54 |  | 2828.54 | [21 empty] | Блок питания для промышленной автоматики БП12Б-Д1-24
|  | Всего по позиции |  |  |  | 12: 2828.54 | [26 empty] | Всего по позиции
43 | прайс | Разъём на кабель 220 В 10 А плоские штыревые контакты в пластиковом обрамлении прямой IEC 60320 C14 CON-IEC320C14 |  |  |  | шт | 1 | 1 | 1 |  |  | 522.67 |  | 522.67 | [21 empty] | Разъём на кабель 220 В 10 А плоские штыревые контакты в пластиковом обрамлении прямой IEC 60320 C14 CON-IEC320C14
|  | Всего по позиции |  |  |  | 12: 522.67 | [26 empty] | Всего по позиции
44 | прайс | Разъём на кабель 220 В 10 А плоские штыревые контакты в пластиковом обрамлении прямой IEC 60320 C13 CON-IEC320C13 |  |  |  | шт | 1 | 1 | 1 |  |  | 522.67 |  | 522.67 | [21 empty] | Разъём на кабель 220 В 10 А плоские штыревые контакты в пластиковом обрамлении прямой IEC 60320 C13 CON-IEC320C13
|  | Всего по позиции |  |  |  | 12: 522.67 | [26 empty] | Всего по позиции
45 | ГЭСНм08-02-147-01 | Кабель до 35 кВ по установленным конструкциям и лоткам с креплением на поворотах и в конце трассы, масса 1 м кабеля: до 1 кг |  |  |  | 4: 100 м; 5: 5.9; 6: 1; 7: 5.9 | [21 empty] | Кабель до 35 кВ по установленным конструкциям и лоткам с креплением на поворотах и в конце трассы, масса 1 м кабеля: до 1 кг
|  | Объем=(200+300+50+10+30) / 100 | [39 empty] | Объем=(200+300+50+10+30) / 100
| 421/пр_2020_прил.10_т.1_п.2_гр.3 | Производство работ осуществляется на территории действующего предприятия с наличием в зоне производства работ одного или нескольких из следующих факторов: - разветвленной сети транспортных и инженерных коммуникаций; - стесненных условий для складирования материалов; - действующего технологического оборудования; - движения технологического транспорта ОЗП=1,15; ЭМ=1,15 к расх.; ЗПМ=1,15; ТЗ=1,15; ТЗМ=1,15 | [34 empty] | Производство работ осуществляется на территории действующего предприятия с наличием в зоне производства работ одного или нескольких из следующих факторов: - разветвленной сети транспортных и инженерных коммуникаций; - стесненных условий для складирования материалов; - действующего технологического оборудования; - движения технологического транспорта ОЗП=1,15; ЭМ=1,15 к расх.; ЗПМ=1,15; ТЗ=1,15; ТЗМ=1,15
| 1-100-38 | Средний разряд работы 3,8 |  |  |  | чел.-ч | 9.28 | 1.15 | 62.9648 |  |  | 662.9 |  | 41739.37 | [23 empty] | Средний разряд работы 3,8
| 91.05.05-015 | Краны на автомобильном ходу, грузоподъемность 16 т |  |  |  | маш.-ч | 0.2 | 1.15 | 1.357 |  |  | 1625.82 |  | 2206.24 | [23 empty] | Краны на автомобильном ходу, грузоподъемность 16 т
| 4-100-060 | ОТм(Зтм) Средний разряд машинистов 6 |  |  |  | чел.-ч | 0.2 | 1.15 | 1.357 |  |  | 506.03 |  | 686.68 | [28 empty] | ОТм(Зтм) Средний разряд машинистов 6
| 91.06.01-003 | Домкраты гидравлические, грузоподъемность 63-100 т |  |  |  | маш.-ч | 2.2 | 1.15 | 14.927 | 1.75 | 1.57 | 2.75 |  | 41.05 | [23 empty] | Домкраты гидравлические, грузоподъемность 63-100 т
| 91.06.03-061 | Лебедки электрические тяговым усилием до 12,26 кН (1,25 т) |  |  |  | маш.-ч | 2.2 | 1.15 | 14.927 | 8.84 | 1.52 | 13.44 |  | 200.62 | [23 empty] | Лебедки электрические тяговым усилием до 12,26 кН (1,25 т)
| 91.14.02-001 | Автомобили бортовые, грузоподъемность до 5 т |  |  |  | маш.-ч | 0.2 | 1.15 | 1.357 |  |  | 564.86 |  | 766.52 | [23 empty] | Автомобили бортовые, грузоподъемность до 5 т
| 4-100-040 | ОТм(Зтм) Средний разряд машинистов 4 |  |  |  | чел.-ч | 0.2 | 1.15 | 1.357 |  |  | 376.71 |  | 511.2 | [28 empty] | ОТм(Зтм) Средний разряд машинистов 4
| 01.7.06.07-0002 | Ленты монтажные из пластмассы для бандажирования проводов, скрепляются пластмассовыми кнопками, ширина 10 мм |  |  |  | 10 м | 0.245 |  | 1.4455 | 37.71 | 1.54 | 58.07 |  | 83.94 | [23 empty] | Ленты монтажные из пластмассы для бандажирования проводов, скрепляются пластмассовыми кнопками, ширина 10 мм
| 01.7.15.14-0165 | Шурупы самонарезающие стальные с полукруглой головкой и прямым шлицем, остроконечные, диаметр 4 мм, длина 40 мм |  |  |  | т | 0.00011 |  | 0.000649 | 99190.96 | 1.24 | 122996.79 |  | 79.82 | [23 empty] | Шурупы самонарезающие стальные с полукруглой головкой и прямым шлицем, остроконечные, диаметр 4 мм, длина 40 мм
| 10.3.02.03-0011 | Припои оловянно-свинцовые бессурьмянистые, марка ПОС30 |  |  |  | кг | 0.26 |  | 1.534 | 931.11 | 1.62 | 1508.4 |  | 2313.89 | [23 empty] | Припои оловянно-свинцовые бессурьмянистые, марка ПОС30
| 14.4.03.03-0002 | Лак битумный БТ-123 |  |  |  | т | 0.00072 |  | 0.004248 | 82698.14 | 1.29 | 106680.6 |  | 453.18 | [23 empty] | Лак битумный БТ-123
|  | Итого прямые затраты |  |  |  | 12: 49082.51 | [24 empty] | Итого прямые затраты
45.1 | 421/пр_2020_п.75_пп.а | Вспомогательные ненормируемые материальные ресурсы |  |  |  | 4: %; 5: 2; 7: 2; 12: 725.9 | [34 empty] | Вспомогательные ненормируемые материальные ресурсы
|  | ФОТ |  |  |  | 12: 42937.25 | [25 empty] | ФОТ
| Пр/812-049.3-1 | НР Электротехнические установки на других объектах |  |  |  | 4: %; 5: 97; 7: 97; 12: 41649.13 | [25 empty] | НР Электротехнические установки на других объектах
| Пр/774-049.3 | СП Электротехнические установки на других объектах |  |  |  | 4: %; 5: 51; 7: 51; 12: 21898 | [25 empty] | СП Электротехнические установки на других объектах
|  | Всего по позиции |  |  |  | 10: 19212.8; 12: 113355.54 | [26 empty] | Всего по позиции
46 | прайс | Провод ПуГВ 1х0,75Б |  |  |  | м | 200 | 1 | 200 |  |  | 20.59 |  | 4118 | [21 empty] | Провод ПуГВ 1х0,75Б
|  | Всего по позиции |  |  |  | 12: 4118 | [26 empty] | Всего по позиции
47 | прайс | Провод ПуГВ 1х0,75С |  |  |  | м | 100 | 1 | 100 |  |  | 20.59 |  | 2059 | [21 empty] | Провод ПуГВ 1х0,75С
|  | Всего по позиции |  |  |  | 12: 2059 | [26 empty] | Всего по позиции
48 | прайс | Провод ПуГВ 1х0,75К |  |  |  | м | 50 | 1 | 50 |  |  | 28.73 |  | 1436.5 | [21 empty] | Провод ПуГВ 1х0,75К
|  | Всего по позиции |  |  |  | 12: 1436.5 | [26 empty] | Всего по позиции
49 | прайс | Провод ПуГВ 1х6,0 Ж-З |  |  |  | м | 40 | 1 | 40 |  |  | 153.6 |  | 6144 | [21 empty] | Провод ПуГВ 1х6,0 Ж-З
|  | Объем=10+30 | [39 empty] | Объем=10+30
|  | Всего по позиции |  |  |  | 12: 6144 | [26 empty] | Всего по позиции
50 | ГЭСНм08-02-409-09 | Труба гофрированная ПВХ для защиты проводов и кабелей по установленным конструкциям, по стенам, колоннам, потолкам, основанию пола |  |  |  | 4: 100 м; 5: 1.62; 6: 1; 7: 1.62 | [21 empty] | Труба гофрированная ПВХ для защиты проводов и кабелей по установленным конструкциям, по стенам, колоннам, потолкам, основанию пола
|  | Объем=(112+50) / 100 | [39 empty] | Объем=(112+50) / 100
| 421/пр_2020_прил.10_т.1_п.2_гр.3 | Производство работ осуществляется на территории действующего предприятия с наличием в зоне производства работ одного или нескольких из следующих факторов: - разветвленной сети транспортных и инженерных коммуникаций; - стесненных условий для складирования материалов; - действующего технологического оборудования; - движения технологического транспорта ОЗП=1,15; ЭМ=1,15 к расх.; ЗПМ=1,15; ТЗ=1,15; ТЗМ=1,15 | [34 empty] | Производство работ осуществляется на территории действующего предприятия с наличием в зоне производства работ одного или нескольких из следующих факторов: - разветвленной сети транспортных и инженерных коммуникаций; - стесненных условий для складирования материалов; - действующего технологического оборудования; - движения технологического транспорта ОЗП=1,15; ЭМ=1,15 к расх.; ЗПМ=1,15; ТЗ=1,15; ТЗМ=1,15
| 2-100-02 | Рабочий 2 разряда |  |  |  | чел.-ч | 0.02 | 1.15 | 0.03726 |  |  | 551.57 |  | 20.55 | [23 empty] | Рабочий 2 разряда
| 2-100-03 | Рабочий 3 разряда |  |  |  | чел.-ч | 10.75 | 1.15 | 20.0272 |  |  | 602.17 |  | 12059.81 | [23 empty] | Рабочий 3 разряда
| 2-100-04 | Рабочий 4 разряда |  |  |  | чел.-ч | 4.83 | 1.15 | 8.9983 |  |  | 678.08 |  | 6101.56 | [23 empty] | Рабочий 4 разряда
| 91.14.02-001 | Автомобили бортовые, грузоподъемность до 5 т |  |  |  | маш.-ч | 0.01 | 1.15 | 0.01863 |  |  | 564.86 |  | 10.52 | [23 empty] | Автомобили бортовые, грузоподъемность до 5 т
| 4-100-040 | ОТм(Зтм) Средний разряд машинистов 4 |  |  |  | чел.-ч | 0.01 | 1.15 | 0.01863 |  |  | 376.71 |  | 7.02 | [28 empty] | ОТм(Зтм) Средний разряд машинистов 4
| 01.7.03.04-0001 | Электроэнергия |  |  |  | 4: кВт-ч; 5: 4.42; 7: 7.1604; 10: 8.44; 12: 60.43 | [23 empty] | Электроэнергия
| 01.7.15.07-0152 | Дюбели пластмассовые с шурупами, диаметр 6 мм, длина 35 мм, диаметр шурупа 3,5 мм, длина шурупа 50 мм |  |  |  | 100 шт | 2.09 |  | 3.3858 | 52.34 | 1.42 | 74.32 |  | 251.63 | [23 empty] | Дюбели пластмассовые с шурупами, диаметр 6 мм, длина 35 мм, диаметр шурупа 3,5 мм, длина шурупа 50 мм
|  | Итого прямые затраты |  |  |  | 12: 18511.52 | [24 empty] | Итого прямые затраты
50.1 | 421/пр_2020_п.75_пп.а | Вспомогательные ненормируемые материальные ресурсы |  |  |  | 4: %; 5: 2; 7: 2; 12: 316.21 | [34 empty] | Вспомогательные ненормируемые материальные ресурсы
|  | ФОТ |  |  |  | 12: 18188.94 | [25 empty] | ФОТ
| Пр/812-049.3-1 | НР Электротехнические установки на других объектах |  |  |  | 4: %; 5: 97; 7: 97; 12: 17643.27 | [25 empty] | НР Электротехнические установки на других объектах
| Пр/774-049.3 | СП Электротехнические установки на других объектах |  |  |  | 4: %; 5: 51; 7: 51; 12: 9276.36 | [25 empty] | СП Электротехнические установки на других объектах
|  | Всего по позиции |  |  |  | 10: 28239.11; 12: 45747.36 | [26 empty] | Всего по позиции
51 | прайс | Труба ПВХ гибкая гофр. д20 мм, лёгкая с протяжкой, цвет серый 91920 |  |  |  | м | 112 | 1 | 112 |  |  | 16.58 |  | 1856.96 | [21 empty] | Труба ПВХ гибкая гофр. д20 мм, лёгкая с протяжкой, цвет серый 91920
|  | Всего по позиции |  |  |  | 12: 1856.96 | [26 empty] | Всего по позиции
52 | прайс | Держатель двухкомпонентный, д20 мм 51120 |  |  |  | шт | 100 | 1 | 100 |  |  | 9.95 |  | 995 | [21 empty] | Держатель двухкомпонентный, д20 мм 51120
|  | Всего по позиции |  |  |  | 12: 995 | [26 empty] | Всего по позиции
53 | прайс | Труба ПВХ гибкая гофр. д25 мм, лёгкая с протяжкой, цвет серый 91925 |  |  |  | м | 50 | 1 | 50 |  |  | 23.21 |  | 1160.5 | [21 empty] | Труба ПВХ гибкая гофр. д25 мм, лёгкая с протяжкой, цвет серый 91925
|  | Всего по позиции |  |  |  | 12: 1160.5 | [26 empty] | Всего по позиции
54 | прайс | Держатель двухкомпонентный, д25 мм 51125 |  |  |  | шт | 100 | 1 | 100 |  |  | 26.52 |  | 2652 | [21 empty] | Держатель двухкомпонентный, д25 мм 51125
|  | Всего по позиции |  |  |  | 12: 2652 | [26 empty] | Всего по позиции
55 | ГЭСНм08-02-412-03 | Затягивание провода в проложенные трубы и металлические рукава первого одножильного или многожильного в общей оплетке, суммарное сечение: до 16 мм2 |  |  |  | 4: 100 м; 5: 1.5; 6: 1; 7: 1.5 | [21 empty] | Затягивание провода в проложенные трубы и металлические рукава первого одножильного или многожильного в общей оплетке, суммарное сечение: до 16 мм2
|  | Объем=(9+30+20+10+50+31) / 100 | [39 empty] | Объем=(9+30+20+10+50+31) / 100
| 421/пр_2020_прил.10_т.1_п.2_гр.3 | Производство работ осуществляется на территории действующего предприятия с наличием в зоне производства работ одного или нескольких из следующих факторов: - разветвленной сети транспортных и инженерных коммуникаций; - стесненных условий для складирования материалов; - действующего технологического оборудования; - движения технологического транспорта ОЗП=1,15; ЭМ=1,15 к расх.; ЗПМ=1,15; ТЗ=1,15; ТЗМ=1,15 | [34 empty] | Производство работ осуществляется на территории действующего предприятия с наличием в зоне производства работ одного или нескольких из следующих факторов: - разветвленной сети транспортных и инженерных коммуникаций; - стесненных условий для складирования материалов; - действующего технологического оборудования; - движения технологического транспорта ОЗП=1,15; ЭМ=1,15 к расх.; ЗПМ=1,15; ТЗ=1,15; ТЗМ=1,15
| 1-100-38 | Средний разряд работы 3,8 |  |  |  | чел.-ч | 6.29 | 1.15 | 10.8503 |  |  | 662.9 |  | 7192.63 | [23 empty] | Средний разряд работы 3,8
| 91.05.05-015 | Краны на автомобильном ходу, грузоподъемность 16 т |  |  |  | маш.-ч | 0.03 | 1.15 | 0.05175 |  |  | 1625.82 |  | 84.14 | [23 empty] | Краны на автомобильном ходу, грузоподъемность 16 т
| 4-100-060 | ОТм(Зтм) Средний разряд машинистов 6 |  |  |  | чел.-ч | 0.03 | 1.15 | 0.05175 |  |  | 506.03 |  | 26.19 | [28 empty] | ОТм(Зтм) Средний разряд машинистов 6
| 91.14.02-001 | Автомобили бортовые, грузоподъемность до 5 т |  |  |  | маш.-ч | 0.03 | 1.15 | 0.05175 |  |  | 564.86 |  | 29.23 | [23 empty] | Автомобили бортовые, грузоподъемность до 5 т
| 4-100-040 | ОТм(Зтм) Средний разряд машинистов 4 |  |  |  | чел.-ч | 0.03 | 1.15 | 0.05175 |  |  | 376.71 |  | 19.49 | [28 empty] | ОТм(Зтм) Средний разряд машинистов 4
| 01.7.06.05-0041 | Ленты изоляционные хлопчатобумажные прорезиненные для электромонтажных и ремонтных работ, цвет черный, ширина 20 мм, толщина 0,35 мм |  |  |  | м | 26.67 |  | 40.005 | 5.87 | 0.86 | 5.05 |  | 202.03 | [23 empty] | Ленты изоляционные хлопчатобумажные прорезиненные для электромонтажных и ремонтных работ, цвет черный, ширина 20 мм, толщина 0,35 мм
| 01.7.07.20-0002 | Тальк молотый, сорт I |  |  |  | т | 0.00105 |  | 0.001575 | 43821.53 | 1.38 | 60473.71 |  | 95.25 | [23 empty] | Тальк молотый, сорт I
| 14.4.02.04-0142 | Краска масляная МА-0115, мумия, сурик железный |  |  |  | кг | 0.02 |  | 0.03 | 79.88 | 1.77 | 141.39 |  | 4.24 | [23 empty] | Краска масляная МА-0115, мумия, сурик железный
| 20.2.01.05-0005 | Гильзы кабельные медные 16 мм |  |  |  | 100 шт | 0.05 |  | 0.075 | 1239.94 | 1.3 | 1611.92 |  | 120.89 | [23 empty] | Гильзы кабельные медные 16 мм
| 20.2.02.01-0013 | Втулки полипропиленовые, диаметр 28 мм |  |  |  | 1000 шт | 0.0122 |  | 0.0183 | 2316.78 | 1.27 | 2942.31 |  | 53.84 | [23 empty] | Втулки полипропиленовые, диаметр 28 мм
|  | Итого прямые затраты |  |  |  | 12: 7827.93 | [24 empty] | Итого прямые затраты
55.1 | 421/пр_2020_п.75_пп.а | Вспомогательные ненормируемые материальные ресурсы |  |  |  | 4: %; 5: 2; 7: 2; 12: 125.09 | [34 empty] | Вспомогательные ненормируемые материальные ресурсы
|  | ФОТ |  |  |  | 12: 7238.31 | [25 empty] | ФОТ
| Пр/812-049.3-1 | НР Электротехнические установки на других объектах |  |  |  | 4: %; 5: 97; 7: 97; 12: 7021.16 | [25 empty] | НР Электротехнические установки на других объектах
| Пр/774-049.3 | СП Электротехнические установки на других объектах |  |  |  | 4: %; 5: 51; 7: 51; 12: 3691.54 | [25 empty] | СП Электротехнические установки на других объектах
|  | Всего по позиции |  |  |  | 10: 12443.81; 12: 18665.72 | [26 empty] | Всего по позиции
56 | прайс | КабельВВГнг(А)-LS 3x1,5 - 0,66 кВ |  |  |  | м | 9 | 1 | 9 |  |  | 93.93 |  | 845.37 | [21 empty] | КабельВВГнг(А)-LS 3x1,5 - 0,66 кВ
|  | Всего по позиции |  |  |  | 12: 845.37 | [26 empty] | Всего по позиции
57 | прайс | КабельВВГнг(А)-LS 3x2,5 - 0,66 кВ |  |  |  | м | 30 | 1 | 30 |  |  | 143.65 |  | 4309.5 | [21 empty] | КабельВВГнг(А)-LS 3x2,5 - 0,66 кВ
|  | Всего по позиции |  |  |  | 12: 4309.5 | [26 empty] | Всего по позиции
58 | прайс | Кабель МКШВнг(А)-LS 2x2x0,75 |  |  |  | м | 20 | 1 | 20 |  |  | 55.25 |  | 1105 | [21 empty] | Кабель МКШВнг(А)-LS 2x2x0,75
|  | Всего по позиции |  |  |  | 12: 1105 | [26 empty] | Всего по позиции
59 | прайс | Кабель МКЭШВнг(А)-LS 4x2x0,75 |  |  |  | м | 10 | 1 | 10 |  |  | 213.27 |  | 2132.7 | [21 empty] | Кабель МКЭШВнг(А)-LS 4x2x0,75
|  | Всего по позиции |  |  |  | 12: 2132.7 | [26 empty] | Всего по позиции
60 | прайс | Кабель МКШВнг(А)-LS 1x2x0,75 |  |  |  | м | 50 | 1 | 50 |  |  | 88.4 |  | 4420 | [21 empty] | Кабель МКШВнг(А)-LS 1x2x0,75
|  | Всего по позиции |  |  |  | 12: 4420 | [26 empty] | Всего по позиции
61 | прайс | Кабель МКШВнг(А)-LS 2x2x0,75 |  |  |  | м | 31 | 1 | 31 |  |  | 55.25 |  | 1712.75 | [21 empty] | Кабель МКШВнг(А)-LS 2x2x0,75
|  | Всего по позиции |  |  |  | 12: 1712.75 | [26 empty] | Всего по позиции
62 | прайс | Металлический неперфорированный лоток 50x100x2000 мм, горячеоцинкованный 35252HDZ |  |  |  | м | 32 | 1 | 32 |  |  | 566.31 |  | 18121.92 | [21 empty] | Металлический неперфорированный лоток 50x100x2000 мм, горячеоцинкованный 35252HDZ
|  | Всего по позиции |  |  |  | 12: 18121.92 | [26 empty] | Всего по позиции
63 | прайс | Крышка лотка, 15x100x2000 мм, горячеоцинкованная 35512HDZ |  |  |  | м | 32 | 1 | 32 |  |  | 364.65 |  | 11668.8 | [21 empty] | Крышка лотка, 15x100x2000 мм, горячеоцинкованная 35512HDZ
|  | Всего по позиции |  |  |  | 12: 11668.8 | [26 empty] | Всего по позиции
64 | прайс | Сборная заглушка для лотка 50x100 мм, горячеоцинкованная TC 50x100 30193HDZ |  |  |  | шт | 2 | 1 | 2 |  |  | 354.71 |  | 709.42 | [21 empty] | Сборная заглушка для лотка 50x100 мм, горячеоцинкованная TC 50x100 30193HDZ
|  | Всего по позиции |  |  |  | 12: 709.42 | [26 empty] | Всего по позиции
65 | прайс | Угол вертикальный внешний 90Å для лотка 50x100 мм, гргорячеоцинкованный 36782KHDZ |  |  |  | шт | 2 | 1 | 2 |  |  | 5046.54 |  | 10093.08 | [21 empty] | Угол вертикальный внешний 90Å для лотка 50x100 мм, гргорячеоцинкованный 36782KHDZ
|  | Всего по позиции |  |  |  | 12: 10093.08 | [26 empty] | Всего по позиции
66 | прайс | Крышка угла вертикального внешнего 90гр для лотка 50x100 мм, горячеоцинкованная 38242HDZ |  |  |  | шт | 2 | 1 | 2 |  |  | 2069.67 |  | 4139.34 | [21 empty] | Крышка угла вертикального внешнего 90гр для лотка 50x100 мм, горячеоцинкованная 38242HDZ
|  | Всего по позиции |  |  |  | 12: 4139.34 | [26 empty] | Всего по позиции
67 | прайс | Угол горизонтальный 90гр для лотка 50x100 мм, горячеоцинкованный 36002KHDZ |  |  |  | шт | 1 | 1 | 1 |  |  | 3606.72 |  | 3606.72 | [21 empty] | Угол горизонтальный 90гр для лотка 50x100 мм, горячеоцинкованный 36002KHDZ
|  | Всего по позиции |  |  |  | 12: 3606.72 | [26 empty] | Всего по позиции
68 | прайс | Крышка угла горизонтального 90гр для лотка 50x100 мм, орячеоцинкованная 38002HDZ |  |  |  | шт | 1 | 1 | 1 |  |  | 1657.5 |  | 1657.5 | [21 empty] | Крышка угла горизонтального 90гр для лотка 50x100 мм, орячеоцинкованная 38002HDZ
|  | Всего по позиции |  |  |  | 12: 1657.5 | [26 empty] | Всего по позиции
69 | прайс | Трос стальной 6мм |  |  |  | м | 100 | 1 | 100 |  |  | 95.23 |  | 9523 | [21 empty] | Трос стальной 6мм
|  | Всего по позиции |  |  |  | 12: 9523 | [26 empty] | Всего по позиции
70 | прайс | Хомут стальной оцинкованный под трос |  |  |  | шт | 10 | 1 | 10 |  |  | 15.54 |  | 155.4 | [21 empty] | Хомут стальной оцинкованный под трос
|  | Всего по позиции |  |  |  | 12: 155.4 | [26 empty] | Всего по позиции
71 | прайс | Соединитель для троса двойной 6мм |  |  |  | шт | 8 | 1 | 8 |  |  | 52.49 |  | 419.92 | [21 empty] | Соединитель для троса двойной 6мм
|  | Всего по позиции |  |  |  | 12: 419.92 | [26 empty] | Всего по позиции
72 | прайс | Тальреп крюк-кольцо д.6 |  |  |  | шт | 5 | 1 | 5 |  |  | 79.65 |  | 398.25 | [21 empty] | Тальреп крюк-кольцо д.6
|  | Всего по позиции |  |  |  | 12: 398.25 | [26 empty] | Всего по позиции
73 | прайс | Рым-гайка М10 |  |  |  | шт | 10 | 1 | 10 |  |  | 135.66 |  | 1356.6 | [21 empty] | Рым-гайка М10
|  | Всего по позиции |  |  |  | 12: 1356.6 | [26 empty] | Всего по позиции
74 | прайс | Карабин 6*60 |  |  |  | шт | 10 | 1 | 10 |  |  | 46.45 |  | 464.5 | [21 empty] | Карабин 6*60
|  | Всего по позиции |  |  |  | 12: 464.5 | [26 empty] | Всего по позиции
75 | прайс | Анкерный болт с крюком М8 10х80 |  |  |  | шт | 50 | 1 | 50 |  |  | 32.45 |  | 1622.5 | [21 empty] | Анкерный болт с крюком М8 10х80
|  | Всего по позиции |  |  |  | 12: 1622.5 | [26 empty] | Всего по позиции
76 | прайс | Анкерный болт с крюком М8 12х100 |  |  |  | шт | 25 | 1 | 25 |  |  | 71.75 |  | 1793.75 | [21 empty] | Анкерный болт с крюком М8 12х100
|  | Всего по позиции |  |  |  | 12: 1793.75 | [26 empty] | Всего по позиции
77 | ГЭСН46-03-010-03 | Пробивка в бетонных стенах и полах толщиной 100 мм отверстий площадью: свыше 100 до 500 см2 |  |  |  | 4: 100 отверстий; 5: 0.02; 6: 1; 7: 0.02 | [21 empty] | Пробивка в бетонных стенах и полах толщиной 100 мм отверстий площадью: свыше 100 до 500 см2
|  | Объем=2 / 100 | [39 empty] | Объем=2 / 100
| 421/пр_2020_прил.10_т.1_п.2_гр.3 | Производство работ осуществляется на территории действующего предприятия с наличием в зоне производства работ одного или нескольких из следующих факторов: - разветвленной сети транспортных и инженерных коммуникаций; - стесненных условий для складирования материалов; - действующего технологического оборудования; - движения технологического транспорта ОЗП=1,15; ЭМ=1,15 к расх.; ЗПМ=1,15; ТЗ=1,15; ТЗМ=1,15 | [34 empty] | Производство работ осуществляется на территории действующего предприятия с наличием в зоне производства работ одного или нескольких из следующих факторов: - разветвленной сети транспортных и инженерных коммуникаций; - стесненных условий для складирования материалов; - действующего технологического оборудования; - движения технологического транспорта ОЗП=1,15; ЭМ=1,15 к расх.; ЗПМ=1,15; ТЗ=1,15; ТЗМ=1,15
| 1-100-39 | Средний разряд работы 3,9 |  |  |  | чел.-ч | 95.38 | 1.15 | 2.1937 |  |  | 670.5 |  | 1470.9 | [23 empty] | Средний разряд работы 3,9
| 91.18.01-508 | Компрессоры винтовые передвижные с электродвигателем, давление до 1 МПа (10 атм), производительность до 5 м3/мин |  |  |  | маш.-ч | 26.36 | 1.15 | 0.60628 | 115.43 | 1.62 | 187 |  | 113.37 | [23 empty] | Компрессоры винтовые передвижные с электродвигателем, давление до 1 МПа (10 атм), производительность до 5 м3/мин
| 91.21.10-002 | Молотки отбойные пневматические при работе от передвижных компрессоров |  |  |  | маш.-ч | 52.71 | 1.15 | 1.2123 | 2.11 | 1.43 | 3.02 |  | 3.66 | [23 empty] | Молотки отбойные пневматические при работе от передвижных компрессоров
|  | Итого прямые затраты |  |  |  | 12: 1587.93 | [24 empty] | Итого прямые затраты
|  | ФОТ |  |  |  | 12: 1470.9 | [25 empty] | ФОТ
| Пр/812-040.1-1 | НР Работы по реконструкции зданий и сооружений: усиление и замена существующих конструкций, возведение отдельных конструктивных элементов |  |  |  | 4: %; 5: 103; 7: 103; 12: 1515.03 | [25 empty] | НР Работы по реконструкции зданий и сооружений: усиление и замена существующих конструкций, возведение отдельных конструктивных элементов
| Пр/774-040.1 | СП Работы по реконструкции зданий и сооружений: усиление и замена существующих конструкций, возведение отдельных конструктивных элементов |  |  |  | 4: %; 5: 59; 7: 59; 12: 867.83 | [25 empty] | СП Работы по реконструкции зданий и сооружений: усиление и замена существующих конструкций, возведение отдельных конструктивных элементов
|  | Всего по позиции |  |  |  | 10: 198539.5; 12: 3970.79 | [26 empty] | Всего по позиции
78 | ГЭСН46-03-017-10 | Заделка отверстий в местах прохода трубопровода: в бетонных перекрытиях |  |  |  | 4: 100 шт; 5: 0.02; 6: 1; 7: 0.02 | [21 empty] | Заделка отверстий в местах прохода трубопровода: в бетонных перекрытиях
|  | Объем=2 / 100 | [39 empty] | Объем=2 / 100
| 421/пр_2020_прил.10_т.1_п.2_гр.3 | Производство работ осуществляется на территории действующего предприятия с наличием в зоне производства работ одного или нескольких из следующих факторов: - разветвленной сети транспортных и инженерных коммуникаций; - стесненных условий для складирования материалов; - действующего технологического оборудования; - движения технологического транспорта ОЗП=1,15; ЭМ=1,15 к расх.; ЗПМ=1,15; ТЗ=1,15; ТЗМ=1,15 | [34 empty] | Производство работ осуществляется на территории действующего предприятия с наличием в зоне производства работ одного или нескольких из следующих факторов: - разветвленной сети транспортных и инженерных коммуникаций; - стесненных условий для складирования материалов; - действующего технологического оборудования; - движения технологического транспорта ОЗП=1,15; ЭМ=1,15 к расх.; ЗПМ=1,15; ТЗ=1,15; ТЗМ=1,15
| 1-100-31 | Средний разряд работы 3,1 |  |  |  | чел.-ч | 132 | 1.15 | 3.036 |  |  | 609.77 |  | 1851.26 | [23 empty] | Средний разряд работы 3,1
| 91.06.06-048 | Подъемники одномачтовые, грузоподъемность до 500 кг, высота подъема 45 м |  |  |  | маш.-ч | 0.22 | 1.15 | 0.00506 | 37.32 | 1.57 | 58.59 |  | 0.3 | [23 empty] | Подъемники одномачтовые, грузоподъемность до 500 кг, высота подъема 45 м
| 4-100-030 | ОТм(Зтм) Средний разряд машинистов 3 |  |  |  | чел.-ч | 0.22 | 1.15 | 0.00506 |  |  | 334.54 |  | 1.69 | [28 empty] | ОТм(Зтм) Средний разряд машинистов 3
| 91.14.02-001 | Автомобили бортовые, грузоподъемность до 5 т |  |  |  | маш.-ч | 0.22 | 1.15 | 0.00506 |  |  | 564.86 |  | 2.86 | [23 empty] | Автомобили бортовые, грузоподъемность до 5 т
| 4-100-040 | ОТм(Зтм) Средний разряд машинистов 4 |  |  |  | чел.-ч | 0.22 | 1.15 | 0.00506 |  |  | 376.71 |  | 1.91 | [28 empty] | ОТм(Зтм) Средний разряд машинистов 4
| 01.7.15.06-0111 | Гвозди строительные |  |  |  | т | 0.006 |  | 0.00012 | 70296.2 | 1.24 | 87167.29 |  | 10.46 | [23 empty] | Гвозди строительные
| 08.3.03.06-0012 | Проволока стальная низкоуглеродистая вязальная |  |  |  | т | 0.0054 |  | 0.000108 | 83063.7 | 0.86 | 71434.78 |  | 7.71 | [23 empty] | Проволока стальная низкоуглеродистая вязальная
| 11.1.03.01-0062 | Бруски обрезные хвойных пород (ель, сосна), естественной влажности, длина 2-6,5 м, ширина 20-90 мм, толщина 20-90 мм, сорт II |  |  |  | м3 | 0.3 |  | 0.006 | 16496.03 | 0.98 | 16166.11 |  | 97 | [23 empty] | Бруски обрезные хвойных пород (ель, сосна), естественной влажности, длина 2-6,5 м, ширина 20-90 мм, толщина 20-90 мм, сорт II
| 11.1.03.06-0070 | Доска обрезная хвойных пород, естественной влажности, длина 2-6,5 м, ширина 100-250 мм, толщина 25 мм, сорт II |  |  |  | м3 | 0.018 |  | 0.00036 | 10082.68 | 1.22 | 12300.87 |  | 4.43 | [23 empty] | Доска обрезная хвойных пород, естественной влажности, длина 2-6,5 м, ширина 100-250 мм, толщина 25 мм, сорт II
Н | 04.1.02.05 | Смеси бетонные |  |  |  | 4: м3; 5: 0.416; 7: 0.00832 | [29 empty] | Смеси бетонные
|  | Итого прямые затраты |  |  |  | 12: 1977.62 | [24 empty] | Итого прямые затраты
|  | ФОТ |  |  |  | 12: 1854.86 | [25 empty] | ФОТ
| Пр/812-040.1-1 | НР Работы по реконструкции зданий и сооружений: усиление и замена существующих конструкций, возведение отдельных конструктивных элементов |  |  |  | 4: %; 5: 103; 7: 103; 12: 1910.51 | [25 empty] | НР Работы по реконструкции зданий и сооружений: усиление и замена существующих конструкций, возведение отдельных конструктивных элементов
| Пр/774-040.1 | СП Работы по реконструкции зданий и сооружений: усиление и замена существующих конструкций, возведение отдельных конструктивных элементов |  |  |  | 4: %; 5: 59; 7: 59; 12: 1094.37 | [25 empty] | СП Работы по реконструкции зданий и сооружений: усиление и замена существующих конструкций, возведение отдельных конструктивных элементов
|  | Всего по позиции |  |  |  | 10: 249125; 12: 4982.5 | [26 empty] | Всего по позиции
79 | ФСБЦ-14.5.01.07-1002 | Герметик однокомпонентный на силиконовой основе, огнестойкий, для герметизации кабельных и трубных проходок, кабельных муфт, термостойкость до 200 °C |  |  |  | кг | 0.1 | 1 | 0.1 | 1745.28 | 1.13 | 1972.17 |  | 197.22 | [21 empty] | Герметик однокомпонентный на силиконовой основе, огнестойкий, для герметизации кабельных и трубных проходок, кабельных муфт, термостойкость до 200 °C
|  | Объем=0,05*2 | [39 empty] | Объем=0,05*2
|  | Всего по позиции |  |  |  | 12: 197.22 | [26 empty] | Всего по позиции
80 | ГЭСНп02-01-001-01 | Автоматизированная система управления I категории технической сложности с количеством каналов (Кобщ): 2 |  |  |  | 4: система; 5: 1; 6: 1; 7: 1 | [21 empty] | Автоматизированная система управления I категории технической сложности с количеством каналов (Кобщ): 2
| 421/пр_2020_прил.10_т.1_п.2_гр.3 | Производство работ осуществляется на территории действующего предприятия с наличием в зоне производства работ одного или нескольких из следующих факторов: - разветвленной сети транспортных и инженерных коммуникаций; - стесненных условий для складирования материалов; - действующего технологического оборудования; - движения технологического транспорта ОЗП=1,15; ЭМ=1,15 к расх.; ЗПМ=1,15; ТЗ=1,15; ТЗМ=1,15 | [34 empty] | Производство работ осуществляется на территории действующего предприятия с наличием в зоне производства работ одного или нескольких из следующих факторов: - разветвленной сети транспортных и инженерных коммуникаций; - стесненных условий для складирования материалов; - действующего технологического оборудования; - движения технологического транспорта ОЗП=1,15; ЭМ=1,15 к расх.; ЗПМ=1,15; ТЗ=1,15; ТЗМ=1,15
| 3-100-01 | Техник I категории |  |  |  | чел.-ч | 0.67 | 1.15 | 0.7705 |  |  | 718.56 |  | 553.65 | [23 empty] | Техник I категории
| 3-200-01 | Инженер I категории |  |  |  | чел.-ч | 2.68 | 1.15 | 3.082 |  |  | 1087.97 |  | 3353.12 | [23 empty] | Инженер I категории
| 3-200-02 | Инженер II категории |  |  |  | чел.-ч | 6.03 | 1.15 | 6.9345 |  |  | 991.82 |  | 6877.78 | [23 empty] | Инженер II категории
| 3-200-03 | Инженер III категории |  |  |  | чел.-ч | 2.68 | 1.15 | 3.082 |  |  | 890.62 |  | 2744.89 | [23 empty] | Инженер III категории
| 3-300-01 | Ведущий инженер |  |  |  | чел.-ч | 1.34 | 1.15 | 1.541 |  |  | 1189.19 |  | 1832.54 | [23 empty] | Ведущий инженер
|  | Итого прямые затраты |  |  |  | 12: 15361.98 | [24 empty] | Итого прямые затраты
|  | ФОТ |  |  |  | 12: 15361.98 | [25 empty] | ФОТ
| Пр/812-083.0-1 | НР Пусконаладочные работы: 'вхолостую' - 80%, 'под нагрузкой' - 20% |  |  |  | 4: %; 5: 74; 7: 74; 12: 11367.87 | [25 empty] | НР Пусконаладочные работы: 'вхолостую' - 80%, 'под нагрузкой' - 20%
| Пр/774-083.0 | СП Пусконаладочные работы: 'вхолостую' - 80%, 'под нагрузкой' - 20% |  |  |  | 4: %; 5: 36; 7: 36; 12: 5530.31 | [25 empty] | СП Пусконаладочные работы: 'вхолостую' - 80%, 'под нагрузкой' - 20%
|  | Всего по позиции |  |  |  | 10: 32260.16; 12: 32260.16 | [26 empty] | Всего по позиции
81 | ГЭСНп02-01-001-02 | Автоматизированная система управления I категории технической сложности с количеством каналов (Кобщ): за каждый канал свыше 2 до 9 добавлять к норме 02-01-001-01 |  |  |  | 4: канал; 5: 1; 6: 1; 7: 1 | [21 empty] | Автоматизированная система управления I категории технической сложности с количеством каналов (Кобщ): за каждый канал свыше 2 до 9 добавлять к норме 02-01-001-01
| 421/пр_2020_прил.10_т.1_п.2_гр.3 | Производство работ осуществляется на территории действующего предприятия с наличием в зоне производства работ одного или нескольких из следующих факторов: - разветвленной сети транспортных и инженерных коммуникаций; - стесненных условий для складирования материалов; - действующего технологического оборудования; - движения технологического транспорта ОЗП=1,15; ЭМ=1,15 к расх.; ЗПМ=1,15; ТЗ=1,15; ТЗМ=1,15 | [34 empty] | Производство работ осуществляется на территории действующего предприятия с наличием в зоне производства работ одного или нескольких из следующих факторов: - разветвленной сети транспортных и инженерных коммуникаций; - стесненных условий для складирования материалов; - действующего технологического оборудования; - движения технологического транспорта ОЗП=1,15; ЭМ=1,15 к расх.; ЗПМ=1,15; ТЗ=1,15; ТЗМ=1,15
| 3-100-01 | Техник I категории |  |  |  | чел.-ч | 0.3225 | 1.15 | 0.37088 |  |  | 718.56 |  | 266.5 | [23 empty] | Техник I категории
| 3-200-01 | Инженер I категории |  |  |  | чел.-ч | 1.29 | 1.15 | 1.4835 |  |  | 1087.97 |  | 1614 | [23 empty] | Инженер I категории
| 3-200-02 | Инженер II категории |  |  |  | чел.-ч | 2.9025 | 1.15 | 3.3379 |  |  | 991.82 |  | 3310.57 | [23 empty] | Инженер II категории
| 3-200-03 | Инженер III категории |  |  |  | чел.-ч | 1.29 | 1.15 | 1.4835 |  |  | 890.62 |  | 1321.23 | [23 empty] | Инженер III категории
| 3-300-01 | Ведущий инженер |  |  |  | чел.-ч | 0.645 | 1.15 | 0.74175 |  |  | 1189.19 |  | 882.08 | [23 empty] | Ведущий инженер
|  | Итого прямые затраты |  |  |  | 12: 7394.38 | [24 empty] | Итого прямые затраты
|  | ФОТ |  |  |  | 12: 7394.38 | [25 empty] | ФОТ
| Пр/812-083.0-1 | НР Пусконаладочные работы: 'вхолостую' - 80%, 'под нагрузкой' - 20% |  |  |  | 4: %; 5: 74; 7: 74; 12: 5471.84 | [25 empty] | НР Пусконаладочные работы: 'вхолостую' - 80%, 'под нагрузкой' - 20%
| Пр/774-083.0 | СП Пусконаладочные работы: 'вхолостую' - 80%, 'под нагрузкой' - 20% |  |  |  | 4: %; 5: 36; 7: 36; 12: 2661.98 | [25 empty] | СП Пусконаладочные работы: 'вхолостую' - 80%, 'под нагрузкой' - 20%
|  | Всего по позиции |  |  |  | 10: 15528.2; 12: 15528.2 | [26 empty] | Всего по позиции
|  | Итоги по разделу 2 Система автоматизации : | [42 empty] | Итоги по разделу 2 Система автоматизации :
|  | Всего прямые затраты (справочно) |  |  |  | 12: 372812.68 | [31 empty] | Всего прямые затраты (справочно)
|  | в том числе: | [43 empty] | в том числе:
|  | Оплата труда рабочих |  |  |  | 12: 132659.34 | [31 empty] | Оплата труда рабочих
|  | Эксплуатация машин |  |  |  | 12: 3589.09 | [31 empty] | Эксплуатация машин
|  | Оплата труда машинистов (Отм) |  |  |  | 12: 1296.97 | [31 empty] | Оплата труда машинистов (Отм)
|  | Материалы |  |  |  | 12: 235267.28 | [31 empty] | Материалы
|  | Строительные работы |  |  |  | 12: 9150.51 | [31 empty] | Строительные работы
|  | в том числе: | [43 empty] | в том числе:
|  | оплата труда |  |  |  | 12: 3322.16 | [31 empty] | оплата труда
|  | эксплуатация машин и механизмов |  |  |  | 12: 120.19 | [31 empty] | эксплуатация машин и механизмов
|  | оплата труда машинистов (Отм) |  |  |  | 12: 3.6 | [31 empty] | оплата труда машинистов (Отм)
|  | материалы |  |  |  | 12: 316.82 | [31 empty] | материалы
|  | накладные расходы |  |  |  | 12: 3425.54 | [31 empty] | накладные расходы
|  | сметная прибыль |  |  |  | 12: 1962.2 | [31 empty] | сметная прибыль
|  | Монтажные работы |  |  |  | 12: 504685.62 | [31 empty] | Монтажные работы
|  | в том числе: | [43 empty] | в том числе:
|  | оплата труда |  |  |  | 12: 106580.82 | [31 empty] | оплата труда
|  | эксплуатация машин и механизмов |  |  |  | 12: 3468.9 | [31 empty] | эксплуатация машин и механизмов
|  | оплата труда машинистов (Отм) |  |  |  | 12: 1293.37 | [31 empty] | оплата труда машинистов (Отм)
|  | материалы |  |  |  | 12: 234950.46 | [31 empty] | материалы
|  | накладные расходы |  |  |  | 12: 103843.05 | [31 empty] | накладные расходы
|  | сметная прибыль |  |  |  | 12: 54549.02 | [31 empty] | сметная прибыль
|  | Прочие затраты |  |  |  | 12: 47788.36 | [31 empty] | Прочие затраты
|  | Пусконаладочные работы |  |  |  | 12: 47788.36 | [31 empty] | Пусконаладочные работы
|  | в том числе: | [43 empty] | в том числе:
|  | оплата труда |  |  |  | 12: 22756.36 | [31 empty] | оплата труда
|  | накладные расходы |  |  |  | 12: 16839.71 | [31 empty] | накладные расходы
|  | сметная прибыль |  |  |  | 12: 8192.29 | [31 empty] | сметная прибыль
|  | Всего ФОТ (справочно) |  |  |  | 12: 133956.31 | [31 empty] | Всего ФОТ (справочно)
|  | Всего накладные расходы (справочно) |  |  |  | 12: 124108.3 | [31 empty] | Всего накладные расходы (справочно)
|  | Всего сметная прибыль (справочно) |  |  |  | 12: 64703.51 | [31 empty] | Всего сметная прибыль (справочно)
|  | Всего по разделу 2 Система автоматизации |  |  |  | 12: 561624.49 | [32 empty] | Всего по разделу 2 Система автоматизации
|  | справочно: | [43 empty] | справочно:
|  | Затраты труда рабочих |  |  |  | 7: 188,419795 | [33 empty] | Затраты труда рабочих
|  | Затраты труда машинистов |  |  |  | 7: 2,9439425 | [33 empty] | Затраты труда машинистов
|  | ПНР "вхолостую" |  |  |  | 12: 38230.69 | [35 empty] | ПНР "вхолостую"
|  | в том числе: | [43 empty] | в том числе:
| 421/пр_2020_прил.8_п.2_гр.6 | Автоматизированные системы управления |  |  |  | 4: %; 7: 80; 12: 38230.69 | [36 empty] | Автоматизированные системы управления
|  | ПНР "под нагрузкой" |  |  |  | 12: 9557.67 | [35 empty] | ПНР "под нагрузкой"
|  | в том числе: | [43 empty] | в том числе:
| 421/пр_2020_прил.8_п.2_гр.7 | Автоматизированные системы управления |  |  |  | 4: %; 7: 20; 12: 9557.67 | [36 empty] | Автоматизированные системы управления
|  | Итоги по смете: | [49 empty] | Итоги по смете:
|  | Всего прямые затраты (справочно) |  |  |  | 12: 607633.25 | [38 empty] | Всего прямые затраты (справочно)
|  | в том числе: | [50 empty] | в том числе:
|  | Оплата труда рабочих |  |  |  | 12: 140530.35 | [38 empty] | Оплата труда рабочих
|  | Эксплуатация машин |  |  |  | 12: 4492.76 | [38 empty] | Эксплуатация машин
|  | Оплата труда машинистов (Отм) |  |  |  | 12: 1325.59 | [38 empty] | Оплата труда машинистов (Отм)
|  | Материалы |  |  |  | 12: 461284.55 | [38 empty] | Материалы
|  | Строительные работы |  |  |  | 12: 258363.88 | [38 empty] | Строительные работы
|  | в том числе: | [50 empty] | в том числе:
|  | оплата труда |  |  |  | 12: 11193.17 | [38 empty] | оплата труда
|  | эксплуатация машин и механизмов |  |  |  | 12: 1023.86 | [38 empty] | эксплуатация машин и механизмов
|  | оплата труда машинистов (Отм) |  |  |  | 12: 32.22 | [38 empty] | оплата труда машинистов (Отм)
|  | материалы |  |  |  | 12: 226334.09 | [38 empty] | материалы
|  | накладные расходы |  |  |  | 12: 12983.53 | [38 empty] | накладные расходы
|  | сметная прибыль |  |  |  | 12: 6797.01 | [38 empty] | сметная прибыль
|  | Монтажные работы |  |  |  | 12: 504685.62 | [38 empty] | Монтажные работы
|  | в том числе: | [50 empty] | в том числе:
|  | оплата труда |  |  |  | 12: 106580.82 | [38 empty] | оплата труда
|  | эксплуатация машин и механизмов |  |  |  | 12: 3468.9 | [38 empty] | эксплуатация машин и механизмов
|  | оплата труда машинистов (Отм) |  |  |  | 12: 1293.37 | [38 empty] | оплата труда машинистов (Отм)
|  | материалы |  |  |  | 12: 234950.46 | [38 empty] | материалы
|  | накладные расходы |  |  |  | 12: 103843.05 | [38 empty] | накладные расходы
|  | сметная прибыль |  |  |  | 12: 54549.02 | [38 empty] | сметная прибыль
|  | Прочие затраты |  |  |  | 12: 47788.36 | [38 empty] | Прочие затраты
|  | Пусконаладочные работы |  |  |  | 12: 47788.36 | [38 empty] | Пусконаладочные работы
|  | в том числе: | [50 empty] | в том числе:
|  | оплата труда |  |  |  | 12: 22756.36 | [38 empty] | оплата труда
|  | накладные расходы |  |  |  | 12: 16839.71 | [38 empty] | накладные расходы
|  | сметная прибыль |  |  |  | 12: 8192.29 | [38 empty] | сметная прибыль
|  | Всего |  |  |  | 12: 810837.86 | [39 empty] | Всего
|  | Всего ФОТ (справочно) |  |  |  | 12: 141855.94 | [38 empty] | Всего ФОТ (справочно)
|  | Всего накладные расходы (справочно) |  |  |  | 12: 133666.29 | [38 empty] | Всего накладные расходы (справочно)
|  | Всего сметная прибыль (справочно) |  |  |  | 12: 69538.32 | [38 empty] | Всего сметная прибыль (справочно)
|  | Всего СМР для расчета лимитированных затрат |  |  |  | 12: 763049.5 | [39 empty] | Всего СМР для расчета лимитированных затрат
|  | Временные здания и сооружения - Котельные 3,2% |  |  |  | 12: 24417.58 | [38 empty] | Временные здания и сооружения - Котельные 3,2%
|  | Всего |  |  |  | 12: 787467.08 | [39 empty] | Всего
|  | Содержание службы заказчика. Строительный контроль 2,14% |  |  |  | 12: 16851.8 | [38 empty] | Содержание службы заказчика. Строительный контроль 2,14%
|  | Всего |  |  |  | 12: 804318.88 | [39 empty] | Всего
|  | Авторский надзор 0,2% |  |  |  | 12: 1608.64 | [38 empty] | Авторский надзор 0,2%
|  | Всего |  |  |  | 12: 805927.52 | [39 empty] | Всего
|  | Всего с прочими затратами |  |  |  | 12: 853715.88 | [39 empty] | Всего с прочими затратами
|  | Непредвиденные затраты для объектов капитального строительства производственного назначения, линейных объектов 3% |  |  |  | 12: 25611.48 | [38 empty] | Непредвиденные затраты для объектов капитального строительства производственного назначения, линейных объектов 3%
|  | Всего с непредвиденными |  |  |  | 12: 879327.36 | [39 empty] | Всего с непредвиденными
|  | НДС 22% |  |  |  | 12: 193452.02 | [38 empty] | НДС 22%
|  | ВСЕГО по смете |  |  |  | 12: 1072779.38 | [39 empty] | ВСЕГО по смете
|  | справочно: | [50 empty] | справочно:
|  | Затраты труда рабочих |  |  |  | 7: 200,5051968 | [40 empty] | Затраты труда рабочих
|  | Затраты труда машинистов |  |  |  | 7: 3,0100675 | [40 empty] | Затраты труда машинистов
|  | ПНР "вхолостую" |  |  |  | 12: 38230.69 | [41 empty] | ПНР "вхолостую"
|  | в том числе: | [50 empty] | в том числе:
| 421/пр_2020_прил.8_п.2_гр.6 | Автоматизированные системы управления |  |  |  | 4: %; 7: 80; 12: 38230.69 | [42 empty] | Автоматизированные системы управления
|  | ПНР "под нагрузкой" |  |  |  | 12: 9557.67 | [41 empty] | ПНР "под нагрузкой"
|  | в том числе: | [50 empty] | в том числе:
| 421/пр_2020_прил.8_п.2_гр.7 | Автоматизированные системы управления |  |  |  | 4: %; 7: 20; 12: 9557.67 | [42 empty] | Автоматизированные системы управления
Составил:
[должность, подпись (инициалы, фамилия)]
Проверил:
[должность, подпись (инициалы, фамилия)]