## 3.02-01-02 Изм.3 (доп.3 кв.26г
Приложение № 2
Утверждено приказом Минстроя РФ № 421/пр от 4 августа 2020 г. в редакции приказа № 557/пр от 7 июля 2022 г.
СОГЛАСОВАНО: | [9 empty] | УТВЕРЖДАЮ:
"____" ________________ 2026 года | [12 empty] | "____" ________________ 2026 года
Наименование программного продукта | [5 empty] | ГРАНД-Смета, версия 2026.2 | [9 empty] | ГРАНД-Смета, версия 2026.2
Наименование редакции сметных нормативов | [5 empty] | Приказ Минстроя России от 26.12.2019 № 876/пр; Приказ Минстроя России от 04.08.2020 № 421/пр; Приказ Минстроя России от 21.12.2020 № 812/пр; Приказ Минстроя России от 11.12.2020 № 774/пр | [10 empty] | Приказ Минстроя России от 26.12.2019 № 876/пр; Приказ Минстроя России от 04.08.2020 № 421/пр; Приказ Минстроя России от 21.12.2020 № 812/пр; Приказ Минстроя России от 11.12.2020 № 774/пр
Реквизиты приказа Минстроя России об утверждении дополнений и изменений к сметным нормативам | [5 empty] | Приказ Минстроя России от 30 марта 2020 г. № 172/пр, Приказ Минстроя России от 01 июня 2020 г. № 294/пр, Приказ Минстроя России от 30 июня 2020 г. № 352/пр, Приказ Минстроя России от 20 октября 2020 г. № 636/пр, Приказ Минстроя России от 09 февраля 2021 г. № 51/пр, Приказ Минстроя России от 24 мая 2021 г. № 321/пр, Приказ Минстроя России от 24 июня 2021 г. № 408/пр, Приказ Минстроя России от 14 октября 2021 г. № 746/пр, Приказ Минстроя России от 20 декабря 2021 г. № 962/пр; Приказ Минстроя России от 07.07.2022 № 557/пр; Приказ Минстроя России от 02.09.2021 № 636/пр, Приказ Минстроя России от 26.07.2022 № 611/пр; Приказ Минстроя России от 22.04.2022 № 317/пр | [7 empty] | Реквизиты приказа Минстроя России об утверждении дополнений и изменений к сметным нормативам | Приказ Минстроя России от 30 марта 2020 г. № 172/пр, Приказ Минстроя России от 01 июня 2020 г. № 294/пр, Приказ Минстроя России от 30 июня 2020 г. № 352/пр, Приказ Минстроя России от 20 октября 2020 г. № 636/пр, Приказ Минстроя России от 09 февраля 2021 г. № 51/пр, Приказ Минстроя России от 24 мая 2021 г. № 321/пр, Приказ Минстроя России от 24 июня 2021 г. № 408/пр, Приказ Минстроя России от 14 октября 2021 г. № 746/пр, Приказ Минстроя России от 20 декабря 2021 г. № 962/пр; Приказ Минстроя России от 07.07.2022 № 557/пр; Приказ Минстроя России от 02.09.2021 № 636/пр, Приказ Минстроя России от 26.07.2022 № 611/пр; Приказ Минстроя России от 22.04.2022 № 317/пр |  |  | Реквизиты приказа Минстроя России об утверждении дополнений и изменений к сметным нормативам | Приказ Минстроя России от 30 марта 2020 г. № 172/пр, Приказ Минстроя России от 01 июня 2020 г. № 294/пр, Приказ Минстроя России от 30 июня 2020 г. № 352/пр, Приказ Минстроя России от 20 октября 2020 г. № 636/пр, Приказ Минстроя России от 09 февраля 2021 г. № 51/пр, Приказ Минстроя России от 24 мая 2021 г. № 321/пр, Приказ Минстроя России от 24 июня 2021 г. № 408/пр, Приказ Минстроя России от 14 октября 2021 г. № 746/пр, Приказ Минстроя России от 20 декабря 2021 г. № 962/пр; Приказ Минстроя России от 07.07.2022 № 557/пр; Приказ Минстроя России от 02.09.2021 № 636/пр, Приказ Минстроя России от 26.07.2022 № 611/пр; Приказ Минстроя России от 22.04.2022 № 317/пр
Реквизиты письма Минстроя России об индексах изменения сметной стоимости строительства, включаемые в федеральный реестр сметных нормативов и размещаемые в федеральной государственной информационной системе ценообразования в строительстве, подготовленного в соответствии пунктом 85 Методики расчета индексов изменения сметной стоимости строительства, утвержденной приказом Министерства строительства и жилищно-коммунального хозяйства Российской Федерации от 5 июня 2019 г. № 326/пр | [13 empty] | Реквизиты письма Минстроя России об индексах изменения сметной стоимости строительства, включаемые в федеральный реестр сметных нормативов и размещаемые в федеральной государственной информационной системе ценообразования в строительстве, подготовленного в соответствии пунктом 85 Методики расчета индексов изменения сметной стоимости строительства, утвержденной приказом Министерства строительства и жилищно-коммунального хозяйства Российской Федерации от 5 июня 2019 г. № 326/пр¹ | [5 empty] | Реквизиты письма Минстроя России об индексах изменения сметной стоимости строительства, включаемые в федеральный реестр сметных нормативов и размещаемые в федеральной государственной информационной системе ценообразования в строительстве, подготовленного в соответствии пунктом 85 Методики расчета индексов изменения сметной стоимости строительства, утвержденной приказом Министерства строительства и жилищно-коммунального хозяйства Российской Федерации от 5 июня 2019 г. № 326/пр
Реквизиты нормативного правового акта об утверждении оплаты труда, утверждаемый в соответствии с пунктом 22(1) Правилами мониторинга цен, утвержденными постановлением Правительства Российской Федерации от 23 декабря 2016 г. № 1452 | [5 empty] | Приказ Министерства строительства и развития инфраструктуры Свердловской области от 25.04.2025 № 214-П | [7 empty] | Реквизиты нормативного правового акта об утверждении оплаты труда, утверждаемый в соответствии с пунктом 22(1) Правилами мониторинга цен, утвержденными постановлением Правительства Российской Федерации от 23 декабря 2016 г. № 1452 | Приказ Министерства строительства и развития инфраструктуры Свердловской области от 25.04.2025 № 214-П | [5 empty] | Реквизиты нормативного правового акта об утверждении оплаты труда, утверждаемый в соответствии с пунктом 22(1) Правилами мониторинга цен, утвержденными постановлением Правительства Российской Федерации от 23 декабря 2016 г. № 1452 | Приказ Министерства строительства и развития инфраструктуры Свердловской области от 25.04.2025 № 214-П
Наименование субъекта Российской Федерации | [5 empty] | 66. Свердловская область | [16 empty] | Наименование субъекта Российской Федерации | 66. Свердловская область
Наименование зоны субъекта Российской Федерации | [24 empty] | Наименование зоны субъекта Российской Федерации
Капитальный ремонт в здании ГАУК СО «Свердловский государственный областной Дворец народного творчества», расположенном по адресу: г.Екатеринбург, ул.Фестивальная, 12 | [25 empty] | Капитальный ремонт в здании ГАУК СО «Свердловский государственный областной Дворец народного творчества», расположенном по адресу: г.Екатеринбург, ул.Фестивальная, 12
(наименование стройки)
Капитальный ремонт в здании ГАУК СО «Свердловский государственный областной Дворец народного творчества», расположенном по адресу: г.Екатеринбург, ул.Фестивальная, 12 | [26 empty] | Капитальный ремонт в здании ГАУК СО «Свердловский государственный областной Дворец народного творчества», расположенном по адресу: г.Екатеринбург, ул.Фестивальная, 12
(наименование объекта капитального строительства)
ЛОКАЛЬНЫЙ СМЕТНЫЙ РАСЧЕТ (СМЕТА) № 02-01-02 Изм.3 (доп.1) / 1 (3 кв.2026)
Конструктивные решения. Дополнительные работы | [27 empty] | Конструктивные решения. Дополнительные работы
(наименование работ и затрат)
Составлен | базисно-индексным | методом
Основание | 30/31-2019-КР изм.1, СВОР
(проектная и (или) иная техническая документация)
Составлен(а) в текущем (базисном) уровне цен |  |  | III квартал 2026 года (01.01.2000) | [25 empty] | III квартал 2026 года (01.01.2000)
Сметная стоимость |  | 8931.79 | (398,55) | тыс.руб.
в том числе:
| строительных работ | 8931.79 | (398,55) | тыс.руб. |  | Средства на оплату труда рабочих |  |  |  |  | 2337.32 | (33,41) | тыс.руб.
| монтажных работ | 0 | (0) | тыс.руб. |  | Нормативные затраты труда рабочих |  |  |  |  | 3876.5 |  | чел.час.
| оборудования | 0 | (0) | тыс.руб. |  | Нормативные затраты труда машинистов |  |  |  |  | 23.38 |  | чел.час.
| прочих затрат | 0 | (0) | тыс.руб.
№ п/п | Обоснование | Наименование работ и затрат |  |  | Единица измерения | Количество |  |  | Сметная стоимость в базисном уровне цен (в текущем уровне цен (гр. 8) для ресурсов, отсутствующих в ФРСН), руб. |  |  | Индексы | Сметная стоимость в текущем уровне цен, руб.
[6 empty] | на единицу | коэффициенты | всего с учетом коэффициентов | на единицу | коэффициенты | всего
1 | 2 | 3 |  |  | 4 | 5 | 6 | 7 | 8 | 9 | 10 | 11 | 12
Раздел 1. Демонтаж кровли | [29 empty] | Раздел 1. Демонтаж кровли
Блоки А, Б, В | [30 empty] | Блоки А, Б, В
44 | ФЕР46-04-008-01 | Разборка покрытий кровель: из рулонных материалов (гидроизоляция) (Мусор 0,78 т*3,5848=2,796 т) |  |  | 4: 100 м2; 5: 3.5848; 6: 1; 7: 3.5848 | [18 empty] | Разборка покрытий кровель: из рулонных материалов (гидроизоляция) (Мусор 0,78 т*3,5848=2,796 т)
| 1-2-0 | Затраты труда рабочих (ср 2) |  |  | 4: чел.-ч; 5: 14.38; 7: 51.5494; 8: 7.8; 10: 402.09 | [19 empty] | Затраты труда рабочих (ср 2)
| 91.06.03-055 | Лебедки электрические тяговым усилием 19,62 кН (2 т) |  |  | 4: маш.час; 5: 6.22; 7: 22.2975; 8: 6.66; 10: 148.5 | [19 empty] | Лебедки электрические тяговым усилием 19,62 кН (2 т)
| 1 | ОТ |  |  | 8: 112.16; 10: 402.07; 11: 69.95; 12: 28124.8 | [20 empty] | ОТ
| 2 | ЭМ |  |  | 8: 41.43; 10: 148.52 | [20 empty] | ЭМ
|  | ЗТ |  |  | 4: чел.-ч; 5: 14.38; 7: 51.5494 | [21 empty] | ЗТ
|  | Итого по расценке |  |  | 8: 153.59; 10: 550.59 | [22 empty] | Итого по расценке
|  | ФОТ |  |  | 10: 402.07; 12: 28124.8 | [21 empty] | ФОТ
| Пр/812-040.2-1 | НР Работы по реконструкции зданий и сооружений: разборка отдельных конструктивных элементов здания (сооружения), а также зданий (сооружений) в целом |  |  | 4: %; 5: 91; 7: 91; 10: 365.88; 12: 25593.57 | [21 empty] | НР Работы по реконструкции зданий и сооружений: разборка отдельных конструктивных элементов здания (сооружения), а также зданий (сооружений) в целом
| Пр/774-040.2 | СП Работы по реконструкции зданий и сооружений: разборка отдельных конструктивных элементов здания (сооружения), а также зданий (сооружений) в целом |  |  | 4: %; 5: 52; 7: 52; 10: 209.08; 12: 14624.9 | [21 empty] | СП Работы по реконструкции зданий и сооружений: разборка отдельных конструктивных элементов здания (сооружения), а также зданий (сооружений) в целом
|  | Всего по позиции |  |  | 10: 1125.55 | [23 empty] | Всего по позиции
51 | ФЕР46-04-008-01 | Разборка покрытий кровель: из рулонных материалов (Мусор 0,78 т*7 слоя*2,205=12,039 т) |  |  | 4: 100 м2; 5: 2.205; 6: 1; 7: 2.205 | [18 empty] | Разборка покрытий кровель: из рулонных материалов (Мусор 0,78 т*7 слоя*2,205=12,039 т)
| 1-2-0 | Затраты труда рабочих (ср 2) |  |  | 4: чел.-ч; 5: 14.38; 7: 31.7079; 8: 7.8; 10: 247.32 | [19 empty] | Затраты труда рабочих (ср 2)
| 91.06.03-055 | Лебедки электрические тяговым усилием 19,62 кН (2 т) |  |  | 4: маш.час; 5: 6.22; 7: 13.7151; 8: 6.66; 10: 91.34 | [19 empty] | Лебедки электрические тяговым усилием 19,62 кН (2 т)
| 1 | ОТ |  |  | 8: 112.16; 10: 247.31; 11: 69.95; 12: 17299.33 | [20 empty] | ОТ
| 2 | ЭМ |  |  | 8: 41.43; 10: 91.35 | [20 empty] | ЭМ
|  | ЗТ |  |  | 4: чел.-ч; 5: 14.38; 7: 31.7079 | [21 empty] | ЗТ
|  | Итого по расценке |  |  | 8: 153.59; 10: 338.66 | [22 empty] | Итого по расценке
|  | ФОТ |  |  | 10: 247.31; 12: 17299.33 | [21 empty] | ФОТ
| Пр/812-040.2-1 | НР Работы по реконструкции зданий и сооружений: разборка отдельных конструктивных элементов здания (сооружения), а также зданий (сооружений) в целом |  |  | 4: %; 5: 91; 7: 91; 10: 225.05; 12: 15742.39 | [21 empty] | НР Работы по реконструкции зданий и сооружений: разборка отдельных конструктивных элементов здания (сооружения), а также зданий (сооружений) в целом
| Пр/774-040.2 | СП Работы по реконструкции зданий и сооружений: разборка отдельных конструктивных элементов здания (сооружения), а также зданий (сооружений) в целом |  |  | 4: %; 5: 52; 7: 52; 10: 128.6; 12: 8995.65 | [21 empty] | СП Работы по реконструкции зданий и сооружений: разборка отдельных конструктивных элементов здания (сооружения), а также зданий (сооружений) в целом
|  | Всего по позиции |  |  | 10: 692.31 | [23 empty] | Всего по позиции
|  | Всего по разделу 1 Демонтаж кровли |  |  | 10: 1817.86; 12: 114384.07 | [24 empty] | Всего по разделу 1 Демонтаж кровли
Раздел 2. Кровля основная и кровля на балконе (КР л.18) | [29 empty] | Раздел 2. Кровля основная и кровля на балконе (КР л.18)
288 | ФССЦ-12.1.02.03-0179 | Техноэласт: ЭПП |  |  | м2 | 415.747 | 1 | 415.747 | 24.94 |  | 10368.73 | [20 empty] | Техноэласт: ЭПП
|  | Всего по позиции |  |  | 10: 10368.73 | [23 empty] | Всего по позиции
287 | ФЕР12-01-004-04 | Устройство примыканий кровель из наплавляемых материалов к стенам и парапетам высотой: до 600 мм без фартуков |  |  | 4: 100 м; 5: 0.1437; 6: 1; 7: 0.1437 | [18 empty] | Устройство примыканий кровель из наплавляемых материалов к стенам и парапетам высотой: до 600 мм без фартуков
| 1-3-6 | Затраты труда рабочих (средний разряд работы 3,6) |  |  | 4: чел.-ч; 5: 35.5; 7: 5.1014; 8: 9.18; 10: 46.83 | [19 empty] | Затраты труда рабочих (средний разряд работы 3,6)
| 91.05.01-017 | Краны башенные, грузоподъемность 8 т |  |  | 4: маш.-ч; 5: 0.61; 7: 0.087657; 8: 86.4; 10: 7.57 | [19 empty] | Краны башенные, грузоподъемность 8 т
| 91.05.05-015 | Краны на автомобильном ходу, грузоподъемность 16 т |  |  | 4: маш.-ч; 5: 0.1; 7: 0.01437; 8: 115.4; 10: 1.66 | [19 empty] | Краны на автомобильном ходу, грузоподъемность 16 т
| 91.14.02-001 | Автомобили бортовые, грузоподъемность до 5 т |  |  | 4: маш.-ч; 5: 0.15; 7: 0.021555; 8: 65.71; 10: 1.42 | [19 empty] | Автомобили бортовые, грузоподъемность до 5 т
| 01.3.02.09-0022 | Пропан-бутан смесь техническая |  |  | 4: кг; 5: 32.49; 7: 4.6688; 8: 6.09; 10: 28.43 | [19 empty] | Пропан-бутан смесь техническая
| 04.3.01.09-0014 | Раствор готовый кладочный, цементный, М100 |  |  | 4: м3; 5: 0.51; 7: 0.073287; 8: 519.8; 10: 38.09 | [19 empty] | Раствор готовый кладочный, цементный, М100
| 1 | ОТ |  |  | 8: 325.89; 10: 46.83; 11: 69.95; 12: 3275.76 | [20 empty] | ОТ
| 2 | ЭМ |  |  | 8: 74.1; 10: 10.65 | [20 empty] | ЭМ
| 3 | в т.ч. ОТм |  |  | 8: 11.33; 10: 1.63; 11: 69.95; 12: 114.02 | [20 empty] | в т.ч. ОТм
| 4 | М |  |  | 8: 462.96; 10: 66.53 | [20 empty] | М
|  | ЗТ |  |  | 4: чел.-ч; 5: 35.5; 7: 5.1014 | [21 empty] | ЗТ
|  | ЗТм |  |  | 4: чел.-ч; 5: 0.86; 7: 0.12358 | [21 empty] | ЗТм
|  | Итого по расценке |  |  | 8: 862.95; 10: 124.01 | [22 empty] | Итого по расценке
|  | ФОТ |  |  | 10: 48.46; 12: 3389.78 | [21 empty] | ФОТ
| Пр/812-012.0-1 | НР Кровли |  |  | 4: %; 5: 109; 7: 109; 10: 52.82; 12: 3694.86 | [21 empty] | НР Кровли
| Пр/774-012.0 | СП Кровли |  |  | 4: %; 5: 57; 7: 57; 10: 27.62; 12: 1932.17 | [21 empty] | СП Кровли
|  | Всего по позиции |  |  | 10: 204.45 | [23 empty] | Всего по позиции
8 | ФЕР12-01-004-05 | Устройство примыканий кровель из наплавляемых материалов к стенам и парапетам высотой: более 600 мм с одним фартуком |  |  | 4: 100 м; 5: 7.8688; 6: 1; 7: 7.8688 | [18 empty] | Устройство примыканий кровель из наплавляемых материалов к стенам и парапетам высотой: более 600 мм с одним фартуком
| 1-3-6 | Затраты труда рабочих (средний разряд работы 3,6) |  |  | 4: чел.-ч; 5: 52.21; 7: 410.83; 8: 9.18; 10: 3771.42 | [19 empty] | Затраты труда рабочих (средний разряд работы 3,6)
| 91.05.01-017 | Краны башенные, грузоподъемность 8 т |  |  | 4: маш.-ч; 5: 0.54; 7: 4.2492; 8: 86.4; 10: 367.13 | [19 empty] | Краны башенные, грузоподъемность 8 т
| 91.05.05-015 | Краны на автомобильном ходу, грузоподъемность 16 т |  |  | 4: маш.-ч; 5: 0.13; 7: 1.0229; 8: 115.4; 10: 118.05 | [19 empty] | Краны на автомобильном ходу, грузоподъемность 16 т
| 91.14.02-001 | Автомобили бортовые, грузоподъемность до 5 т |  |  | 4: маш.-ч; 5: 0.2; 7: 1.5738; 8: 65.71; 10: 103.41 | [19 empty] | Автомобили бортовые, грузоподъемность до 5 т
| 01.3.02.09-0022 | Пропан-бутан смесь техническая |  |  | 4: кг; 5: 24.52; 7: 192.943; 8: 6.09; 10: 1175.02 | [19 empty] | Пропан-бутан смесь техническая
| 01.7.07.10-0001 | Патроны для строительно-монтажного пистолета |  |  | 4: 1000 шт; 5: 0.187; 7: 1.4715; 8: 253.8; 10: 373.46 | [19 empty] | Патроны для строительно-монтажного пистолета
| 01.7.15.07-0052 | Дюбели с калиброванной головкой (в обоймах) с цинковым хроматированным покрытием, размер 3х58,5 мм |  |  | 4: т; 5: 0.00159; 7: 0.012511; 8: 22558; 10: 282.23 | [19 empty] | Дюбели с калиброванной головкой (в обоймах) с цинковым хроматированным покрытием, размер 3х58,5 мм
| 04.3.01.09-0014 | Раствор готовый кладочный, цементный, М100 |  |  | 4: м3; 5: 0.51; 7: 4.0131; 8: 519.8; 10: 2086 | [19 empty] | Раствор готовый кладочный, цементный, М100
| 08.3.05.05-0053 | Сталь листовая оцинкованная, толщина 0,7 мм |  |  | 4: т; 5: 0.2; 7: 1.5738; 8: 11200; 10: 17626.11 | [19 empty] | Сталь листовая оцинкованная, толщина 0,7 мм
| 08.3.07.01-0076 | Прокат полосовой, горячекатаный, марка стали Ст3сп, ширина 50-200 мм, толщина 4-5 мм |  |  | 4: т; 5: 0.013; 7: 0.10229; 8: 5000; 10: 511.47 | [19 empty] | Прокат полосовой, горячекатаный, марка стали Ст3сп, ширина 50-200 мм, толщина 4-5 мм
| 14.5.04.07-0012 | Мастика тиоколовая строительного назначения двухкомпонентная холодного отверждения |  |  | 4: кг; 5: 6.7; 7: 52.721; 8: 74.58; 10: 3931.93 | [19 empty] | Мастика тиоколовая строительного назначения двухкомпонентная холодного отверждения
| 1 | ОТ |  |  | 8: 479.29; 10: 3771.44; 11: 69.95; 12: 263812.23 | [20 empty] | ОТ
| 2 | ЭМ |  |  | 8: 74.8; 10: 588.59 | [20 empty] | ЭМ
| 3 | в т.ч. ОТм |  |  | 8: 11.37; 10: 89.47; 11: 69.95; 12: 6258.43 | [20 empty] | в т.ч. ОТм
| 4 | М |  |  | 8: 3302.45; 10: 25986.32 | [20 empty] | М
|  | ЗТ |  |  | 4: чел.-ч; 5: 52.21; 7: 410.83 | [21 empty] | ЗТ
|  | ЗТм |  |  | 4: чел.-ч; 5: 0.87; 7: 6.8459 | [21 empty] | ЗТм
|  | Итого по расценке |  |  | 8: 3856.54; 10: 30346.35 | [22 empty] | Итого по расценке
|  | ФОТ |  |  | 10: 3860.91; 12: 270070.66 | [21 empty] | ФОТ
| Пр/812-012.0-1 | НР Кровли |  |  | 4: %; 5: 109; 7: 109; 10: 4208.39; 12: 294377.02 | [21 empty] | НР Кровли
| Пр/774-012.0 | СП Кровли |  |  | 4: %; 5: 57; 7: 57; 10: 2200.72; 12: 153940.28 | [21 empty] | СП Кровли
|  | Всего по позиции |  |  | 10: 36755.46 | [23 empty] | Всего по позиции
289 | ФССЦ-12.1.02.03-0193 | Техноэласт: ЭКП-5,0, сланец серый |  |  | м2 | 714.7044 | 1 | 714.7044 | 54.03 |  | 38615.48 | [20 empty] | Техноэласт: ЭКП-5,0, сланец серый
|  | Всего по позиции |  |  | 10: 38615.48 | [23 empty] | Всего по позиции
290 | ФССЦ-12.2.05.05-0036 | Плиты минераловатные на синтетическом связующем Техно (ТУ 5762-043-17925162-2006), марки: ТЕХНОРУФ В60 |  |  | м3 | 4.948 | 1 | 4.948 | 1177.32 |  | 5825.38 | [20 empty] | Плиты минераловатные на синтетическом связующем Техно (ТУ 5762-043-17925162-2006), марки: ТЕХНОРУФ В60
|  | Всего по позиции |  |  | 10: 5825.38 | [23 empty] | Всего по позиции
10 | ФЕР26-01-039-01 | Изоляция покрытий и перекрытий изделиями из волокнистых и зернистых материалов насухо |  |  | 4: м3; 5: 12.5262; 6: 1; 7: 12.5262 | [18 empty] | Изоляция покрытий и перекрытий изделиями из волокнистых и зернистых материалов насухо
| 1-3-7 | Затраты труда рабочих (средний разряд работы 3,7) |  |  | 4: чел.-ч; 5: 10.58; 7: 132.5277; 8: 9.29; 10: 1231.18 | [19 empty] | Затраты труда рабочих (средний разряд работы 3,7)
| 91.06.03-055 | Лебедки электрические тяговым усилием 19,62 кН (2 т) |  |  | 4: маш.-ч; 5: 0.65; 7: 8.1421; 8: 6.66; 10: 54.23 | [19 empty] | Лебедки электрические тяговым усилием 19,62 кН (2 т)
| 91.14.02-001 | Автомобили бортовые, грузоподъемность до 5 т |  |  | 4: маш.-ч; 5: 0.55; 7: 6.8894; 8: 65.71; 10: 452.7 | [19 empty] | Автомобили бортовые, грузоподъемность до 5 т
| 1 | ОТ |  |  | 8: 98.29; 10: 1231.21; 11: 69.95; 12: 86123.14 | [20 empty] | ОТ
| 2 | ЭМ |  |  | 8: 40.47; 10: 506.94 | [20 empty] | ЭМ
| 3 | в т.ч. ОТм |  |  | 8: 6.38; 10: 79.92; 11: 69.95; 12: 5590.4 | [20 empty] | в т.ч. ОТм
|  | ЗТ |  |  | 4: чел.-ч; 5: 10.58; 7: 132.5277 | [21 empty] | ЗТ
|  | ЗТм |  |  | 4: чел.-ч; 5: 0.55; 7: 6.8894 | [21 empty] | ЗТм
|  | Итого по расценке |  |  | 8: 138.76; 10: 1738.15 | [22 empty] | Итого по расценке
|  | ФОТ |  |  | 10: 1311.13; 12: 91713.54 | [21 empty] | ФОТ
| Пр/812-020.0-1 | НР Теплоизоляционные работы |  |  | 4: %; 5: 97; 7: 97; 10: 1271.8; 12: 88962.13 | [21 empty] | НР Теплоизоляционные работы
| Пр/774-020.0 | СП Теплоизоляционные работы |  |  | 4: %; 5: 55; 7: 55; 10: 721.12; 12: 50442.45 | [21 empty] | СП Теплоизоляционные работы
|  | Всего по позиции |  |  | 10: 3731.07 | [23 empty] | Всего по позиции
|  | Всего по разделу 2 Кровля основная и кровля на балконе (КР л.18) |  |  | 10: 95500.57; 12: 1716234.25 | [24 empty] | Всего по разделу 2 Кровля основная и кровля на балконе (КР л.18)
Раздел 3. Дополнительные работы | [29 empty] | Раздел 3. Дополнительные работы
12 | ФЕР12-01-004-09 | Демонтаж: Установка прижимной планки |  |  | 4: 100 м; 5: 10.1335; 6: 1; 7: 10.1335 | [18 empty] | Демонтаж: Установка прижимной планки
| 571/пр_2022_п.83_т.2_стр.4_стб.3 | Демонтаж (разборка) металлических, металлокомпозитных, композитных конструкций ОЗП=0,7; ЭМ=0,7 к расх.; ЗПМ=0,7; МАТ=0 к расх.; ТЗ=0,7; ТЗМ=0,7 | [36 empty] | Демонтаж (разборка) металлических, металлокомпозитных, композитных конструкций ОЗП=0,7; ЭМ=0,7 к расх.; ЗПМ=0,7; МАТ=0 к расх.; ТЗ=0,7; ТЗМ=0,7
| ОП п.1.12.1 | При выполнении работ на высоте более 15 м, на каждый последующий метр высоты (19,5+17,4+17,9+19,4+19,5+17,9+17,5+28,260)/8=19,67 м окр. 20 м-15 м=5 ОЗП=1,025; ТЗ=1,025 | [36 empty] | При выполнении работ на высоте более 15 м, на каждый последующий метр высоты (19,5+17,4+17,9+19,4+19,5+17,9+17,5+28,260)/8=19,67 м окр. 20 м-15 м=5 ОЗП=1,025; ТЗ=1,025
| 1-3-0 | Затраты труда рабочих (средний разряд работы 3,0) |  |  | чел.-ч | 8.29 | 0.7175 | 60.2748 | 8.53 |  | 514.14 | [21 empty] | Затраты труда рабочих (средний разряд работы 3,0)
| 01.7.15.07-0006 | Дюбели монтажные стальные |  |  | 10 шт | 50 | 0 | 0 | 7.6 |  | 0 | [21 empty] | Дюбели монтажные стальные
| 1 | ОТ |  |  | 8: 70.71; 9: 0.7175; 10: 514.12; 11: 69.95; 12: 35962.69 | [20 empty] | ОТ
| 4 | М |  |  | 8: 380; 9: 0; 10: 0 | [20 empty] | М
|  | ЗТ |  |  | 4: чел.-ч; 5: 8.29; 6: 0.7175; 7: 60.2748 | [21 empty] | ЗТ
|  | Итого по расценке |  |  | 8: 450.71; 10: 514.12 | [22 empty] | Итого по расценке
|  | ФОТ |  |  | 10: 514.12; 12: 35962.69 | [21 empty] | ФОТ
| Пр/812-012.0-1 | НР Кровли |  |  | 4: %; 5: 109; 7: 109; 10: 560.39; 12: 39199.33 | [21 empty] | НР Кровли
| Пр/774-012.0 | СП Кровли |  |  | 4: %; 5: 57; 7: 57; 10: 293.05; 12: 20498.73 | [21 empty] | СП Кровли
|  | Всего по позиции |  |  | 10: 1367.56 | [23 empty] | Всего по позиции
13 | ФЕР12-01-004-09 | Установка прижимной планки |  |  | 4: 100 м; 5: 5.9773; 6: 1; 7: 5.9773 | [18 empty] | Установка прижимной планки
| ОП п.1.12.1 | При выполнении работ на высоте более 15 м, на каждый последующий метр высоты (19,5+17,4+17,9+19,4+19,5+17,9+17,5+28,260)/8=19,67 м окр. 20 м-15 м=5 ОЗП=1,025; ТЗ=1,025 | [36 empty] | При выполнении работ на высоте более 15 м, на каждый последующий метр высоты (19,5+17,4+17,9+19,4+19,5+17,9+17,5+28,260)/8=19,67 м окр. 20 м-15 м=5 ОЗП=1,025; ТЗ=1,025
| 1-3-0 | Затраты труда рабочих (средний разряд работы 3,0) |  |  | чел.-ч | 8.29 | 1.025 | 50.7906 | 8.53 |  | 433.24 | [21 empty] | Затраты труда рабочих (средний разряд работы 3,0)
| 01.7.15.07-0006 | Дюбели монтажные стальные |  |  | 4: 10 шт; 5: 50; 7: 298.865; 8: 7.6; 10: 2271.37 | [19 empty] | Дюбели монтажные стальные
| 1 | ОТ |  |  | 8: 70.71; 9: 1.025; 10: 433.22; 11: 69.95; 12: 30303.74 | [20 empty] | ОТ
| 4 | М |  |  | 8: 380; 10: 2271.37 | [20 empty] | М
|  | ЗТ |  |  | 4: чел.-ч; 5: 8.29; 6: 1.025; 7: 50.7906 | [21 empty] | ЗТ
|  | Итого по расценке |  |  | 8: 450.71; 10: 2704.59 | [22 empty] | Итого по расценке
|  | ФОТ |  |  | 10: 433.22; 12: 30303.74 | [21 empty] | ФОТ
| Пр/812-012.0-1 | НР Кровли |  |  | 4: %; 5: 109; 7: 109; 10: 472.21; 12: 33031.08 | [21 empty] | НР Кровли
| Пр/774-012.0 | СП Кровли |  |  | 4: %; 5: 57; 7: 57; 10: 246.94; 12: 17273.13 | [21 empty] | СП Кровли
|  | Всего по позиции |  |  | 10: 3423.74 | [23 empty] | Всего по позиции
14 | ФССЦ-08.1.02.03-0031 | Планка крепежная прижимная из оцинкованной стали с полимерным покрытием, размер 82 ммх2 м |  |  | шт | 299 | 1 | 299 | 46.06 |  | 13771.94 | [20 empty] | Планка крепежная прижимная из оцинкованной стали с полимерным покрытием, размер 82 ммх2 м
|  | Всего по позиции |  |  | 10: 13771.94 | [23 empty] | Всего по позиции
15 | ФЕР12-01-004-09 рейка краевая | Установка прижимной планки |  |  | 4: 100 м; 5: 1.1134; 6: 1; 7: 1.1134 | [18 empty] | Установка прижимной планки
| ОП п.1.12.1 | При выполнении работ на высоте более 15 м, на каждый последующий метр высоты ОЗП=1,025; ТЗ=1,025 | [36 empty] | При выполнении работ на высоте более 15 м, на каждый последующий метр высоты ОЗП=1,025; ТЗ=1,025
| 1-3-0 | Затраты труда рабочих (средний разряд работы 3,0) |  |  | чел.-ч | 8.29 | 1.025 | 9.4608 | 8.53 |  | 80.7 | [21 empty] | Затраты труда рабочих (средний разряд работы 3,0)
| 01.7.15.07-0006 | Дюбели монтажные стальные |  |  | 4: 10 шт; 5: 50; 7: 55.67; 8: 7.6; 10: 423.09 | [19 empty] | Дюбели монтажные стальные
| 1 | ОТ |  |  | 8: 70.71; 9: 1.025; 10: 80.7; 11: 69.95; 12: 5644.97 | [20 empty] | ОТ
| 4 | М |  |  | 8: 380; 10: 423.09 | [20 empty] | М
|  | ЗТ |  |  | 4: чел.-ч; 5: 8.29; 6: 1.025; 7: 9.4608 | [21 empty] | ЗТ
|  | Итого по расценке |  |  | 8: 450.71; 10: 503.79 | [22 empty] | Итого по расценке
|  | ФОТ |  |  | 10: 80.7; 12: 5644.97 | [21 empty] | ФОТ
| Пр/812-012.0-1 | НР Кровли |  |  | 4: %; 5: 109; 7: 109; 10: 87.96; 12: 6153.02 | [21 empty] | НР Кровли
| Пр/774-012.0 | СП Кровли |  |  | 4: %; 5: 57; 7: 57; 10: 46; 12: 3217.63 | [21 empty] | СП Кровли
|  | Всего по позиции |  |  | 10: 637.75 | [23 empty] | Всего по позиции
16 | ФССЦ-08.1.02.03-0031 рейка краевая | Планка крепежная прижимная из оцинкованной стали с полимерным покрытием, размер 82 ммх2 м |  |  | шт | 56 | 1 | 56 | 46.06 |  | 2579.36 | [20 empty] | Планка крепежная прижимная из оцинкованной стали с полимерным покрытием, размер 82 ммх2 м
|  | Всего по позиции |  |  | 10: 2579.36 | [23 empty] | Всего по позиции
1 | ФЕР46-02-009-02 | Отбивка штукатурки с поверхностей: стен и потолков кирпичных |  |  | 4: 100 м2; 5: 66.4794; 6: 1; 7: 66.4794 | [18 empty] | Отбивка штукатурки с поверхностей: стен и потолков кирпичных
| 1-2-0 | Затраты труда рабочих (средний разряд работы 2,0) |  |  | 4: чел.-ч; 5: 22.82; 7: 1517.0604; 8: 7.8; 10: 11833.07 | [19 empty] | Затраты труда рабочих (средний разряд работы 2,0)
| 1 | ОТ |  |  | 8: 178; 10: 11833.34; 11: 69.95; 12: 827742.13 | [20 empty] | ОТ
|  | ЗТ |  |  | 4: чел.-ч; 5: 22.82; 7: 1517.0604 | [21 empty] | ЗТ
|  | Итого по расценке |  |  | 8: 178; 10: 11833.34 | [22 empty] | Итого по расценке
|  | ФОТ |  |  | 10: 11833.34; 12: 827742.13 | [21 empty] | ФОТ
| Пр/812-040.2-1 | НР Работы по реконструкции зданий и сооружений: разборка отдельных конструктивных элементов здания (сооружения), а также зданий (сооружений) в целом |  |  | 4: %; 5: 91; 7: 91; 10: 10768.34; 12: 753245.34 | [21 empty] | НР Работы по реконструкции зданий и сооружений: разборка отдельных конструктивных элементов здания (сооружения), а также зданий (сооружений) в целом
| Пр/774-040.2 | СП Работы по реконструкции зданий и сооружений: разборка отдельных конструктивных элементов здания (сооружения), а также зданий (сооружений) в целом |  |  | 4: %; 5: 52; 7: 52; 10: 6153.34; 12: 430425.91 | [21 empty] | СП Работы по реконструкции зданий и сооружений: разборка отдельных конструктивных элементов здания (сооружения), а также зданий (сооружений) в целом
|  | Всего по позиции |  |  | 10: 28755.02 | [23 empty] | Всего по позиции
21 | ФЕР15-02-019-03 | Сплошное выравнивание внутренних поверхностей (однослойное оштукатуривание) из сухих растворных смесей толщиной до 10 мм: стен |  |  | 4: 100 м2; 5: 3.2797; 6: 1; 7: 3.2797 | [18 empty] | Сплошное выравнивание внутренних поверхностей (однослойное оштукатуривание) из сухих растворных смесей толщиной до 10 мм: стен
| 1-3-0 | Затраты труда рабочих (средний разряд работы 3,0) |  |  | 4: чел.-ч; 5: 32.49; 7: 106.5558; 8: 8.53; 10: 908.92 | [19 empty] | Затраты труда рабочих (средний разряд работы 3,0)
| 91.06.05-011 | Погрузчики, грузоподъемность 5 т |  |  | 4: маш.-ч; 5: 0.02; 7: 0.065593; 8: 89.99; 10: 5.9 | [19 empty] | Погрузчики, грузоподъемность 5 т
| 91.06.06-048 | Подъемники одномачтовые, грузоподъемность до 500 кг, высота подъема 45 м |  |  | 4: маш.-ч; 5: 0.21; 7: 0.68873; 8: 31.26; 10: 21.53 | [19 empty] | Подъемники одномачтовые, грузоподъемность до 500 кг, высота подъема 45 м
| 91.07.08-024 | Растворосмесители передвижные, объем барабана 65 л |  |  | 4: маш.-ч; 5: 0.7; 7: 2.2958; 8: 12.39; 10: 28.44 | [19 empty] | Растворосмесители передвижные, объем барабана 65 л
| 01.7.03.01-0001 | Вода |  |  | 4: м3; 5: 0.51; 7: 1.6726; 8: 2.44; 10: 4.08 | [19 empty] | Вода
| 1 | ОТ |  |  | 8: 277.14; 10: 908.92; 11: 69.95; 12: 63578.95 | [20 empty] | ОТ
| 2 | ЭМ |  |  | 8: 17.03; 10: 55.85 | [20 empty] | ЭМ
| 3 | в т.ч. ОТм |  |  | 8: 10.08; 10: 33.06; 11: 69.95; 12: 2312.55 | [20 empty] | в т.ч. ОТм
| 4 | М |  |  | 8: 1.24; 10: 4.07 | [20 empty] | М
|  | ЗТ |  |  | 4: чел.-ч; 5: 32.49; 7: 106.5558 | [21 empty] | ЗТ
|  | ЗТм |  |  | 4: чел.-ч; 5: 0.93; 7: 3.0501 | [21 empty] | ЗТм
|  | Итого по расценке |  |  | 8: 295.41; 10: 968.84 | [22 empty] | Итого по расценке
|  | ФОТ |  |  | 10: 941.98; 12: 65891.5 | [21 empty] | ФОТ
| Пр/812-015.0-1 | НР Отделочные работы |  |  | 4: %; 5: 100; 7: 100; 10: 941.98; 12: 65891.5 | [21 empty] | НР Отделочные работы
| Пр/774-015.0 | СП Отделочные работы |  |  | 4: %; 5: 49; 7: 49; 10: 461.57; 12: 32286.84 | [21 empty] | СП Отделочные работы
|  | Всего по позиции |  |  | 10: 2372.39 | [23 empty] | Всего по позиции
22 | ФЕР15-02-019-07 | Сплошное выравнивание внутренних поверхностей (однослойное оштукатуривание) из сухих растворных смесей на каждый 1 мм изменения толщины слоя добавлять или исключать к расценке: 15-02-019-03 |  |  | 4: 100 м2; 5: 3.2797; 6: 1; 7: 3.2797 | [18 empty] | Сплошное выравнивание внутренних поверхностей (однослойное оштукатуривание) из сухих растворных смесей на каждый 1 мм изменения толщины слоя добавлять или исключать к расценке: 15-02-019-03
| 1 | толщ. 20 мм ПЗ=10 (ОЗП=10; ЭМ=10 к расх.; ЗПМ=10; МАТ=10 к расх.; ТЗ=10; ТЗМ=10) | [36 empty] | толщ. 20 мм ПЗ=10 (ОЗП=10; ЭМ=10 к расх.; ЗПМ=10; МАТ=10 к расх.; ТЗ=10; ТЗМ=10)
| 1-3-0 | Затраты труда рабочих (средний разряд работы 3,0) |  |  | чел.-ч | 3.1 | 10 | 101.6692 | 8.53 |  | 867.24 | [21 empty] | Затраты труда рабочих (средний разряд работы 3,0)
| 91.06.05-011 | Погрузчики, грузоподъемность 5 т |  |  | маш.-ч | 0.002 | 10 | 0.065593 | 89.99 |  | 5.9 | [21 empty] | Погрузчики, грузоподъемность 5 т
| 91.06.06-048 | Подъемники одномачтовые, грузоподъемность до 500 кг, высота подъема 45 м |  |  | маш.-ч | 0.02 | 10 | 0.65593 | 31.26 |  | 20.5 | [21 empty] | Подъемники одномачтовые, грузоподъемность до 500 кг, высота подъема 45 м
| 91.07.08-024 | Растворосмесители передвижные, объем барабана 65 л |  |  | маш.-ч | 0.07 | 10 | 2.2958 | 12.39 |  | 28.44 | [21 empty] | Растворосмесители передвижные, объем барабана 65 л
| 01.7.03.01-0001 | Вода |  |  | м3 | 0.051 | 10 | 1.6726 | 2.44 |  | 4.08 | [21 empty] | Вода
| 1 | ОТ |  |  | 8: 26.44; 9: 10; 10: 867.14; 11: 69.95; 12: 60656.44 | [20 empty] | ОТ
| 2 | ЭМ |  |  | 8: 1.68; 9: 10; 10: 55.1 | [20 empty] | ЭМ
| 3 | в т.ч. ОТм |  |  | 8: 0.99; 9: 10; 10: 32.47; 11: 69.95; 12: 2271.28 | [20 empty] | в т.ч. ОТм
| 4 | М |  |  | 8: 0.12; 9: 10; 10: 3.94 | [20 empty] | М
|  | ЗТ |  |  | 4: чел.-ч; 5: 3.1; 6: 10; 7: 101.6692 | [21 empty] | ЗТ
|  | ЗТм |  |  | 4: чел.-ч; 5: 0.09; 6: 10; 7: 2.9517 | [21 empty] | ЗТм
|  | Итого по расценке |  |  | 8: 28.24; 10: 926.18 | [22 empty] | Итого по расценке
|  | ФОТ |  |  | 10: 899.61; 12: 62927.72 | [21 empty] | ФОТ
| Пр/812-015.0-1 | НР Отделочные работы |  |  | 4: %; 5: 100; 7: 100; 10: 899.61; 12: 62927.72 | [21 empty] | НР Отделочные работы
| Пр/774-015.0 | СП Отделочные работы |  |  | 4: %; 5: 49; 7: 49; 10: 440.81; 12: 30834.58 | [21 empty] | СП Отделочные работы
|  | Всего по позиции |  |  | 10: 2266.6 | [23 empty] | Всего по позиции
23 | ФССЦ-04.3.02.09-1502 | Смеси сухие строительные штукатурные, влагостойкие, морозостойкие |  |  | кг | 5575.405 | 1 | 5575.405 | 7.37 |  | 41090.73 | [20 empty] | Смеси сухие строительные штукатурные, влагостойкие, морозостойкие
|  | Всего по позиции |  |  | 10: 41090.73 | [23 empty] | Всего по позиции
20 | ФССЦ-14.3.02.01-1000 | Грунтовка акриловая, универсальная |  |  | т | 0.067535 | 1 | 0.067535 | 14101.05 |  | 952.31 | [20 empty] | Грунтовка акриловая, универсальная
|  | Всего по позиции |  |  | 10: 952.31 | [23 empty] | Всего по позиции
24 | ФЕР12-01-015-04 | Устройство пароизоляции: обмазочной в один слой |  |  | 4: 100 м2; 5: 2.4738; 6: 1; 7: 2.4738 | [18 empty] | Устройство пароизоляции: обмазочной в один слой
| ОП п.1.12.1 | При выполнении работ на высоте более 15 м, на каждый последующий метр высоты (19,5+17,4+17,9+19,4+19,5+17,9+17,5+28,260)/8=19,67 м окр. 20 м-15 м=5 ОЗП=1,025; ТЗ=1,025 | [36 empty] | При выполнении работ на высоте более 15 м, на каждый последующий метр высоты (19,5+17,4+17,9+19,4+19,5+17,9+17,5+28,260)/8=19,67 м окр. 20 м-15 м=5 ОЗП=1,025; ТЗ=1,025
| 1-3-2 | Затраты труда рабочих (ср 3,2) |  |  | чел.-ч | 9.3 | 1.025 | 23.5815 | 8.74 |  | 206.1 | [21 empty] | Затраты труда рабочих (ср 3,2)
| 91.05.01-017 | Краны башенные, грузоподъемность 8 т |  |  | 4: маш.час; 5: 0.04; 7: 0.098952; 8: 86.4; 10: 8.55 | [19 empty] | Краны башенные, грузоподъемность 8 т
| 91.05.05-015 | Краны на автомобильном ходу, грузоподъемность 16 т |  |  | 4: маш.час; 5: 0.03; 7: 0.074214; 8: 115.4; 10: 8.56 | [19 empty] | Краны на автомобильном ходу, грузоподъемность 16 т
| 91.08.04-021 | Котлы битумные передвижные 400 л |  |  | 4: маш.час; 5: 0.86; 7: 2.1275; 8: 30; 10: 63.82 | [19 empty] | Котлы битумные передвижные 400 л
| 91.14.02-001 | Автомобили бортовые, грузоподъемность до 5 т |  |  | 4: маш.час; 5: 0.02; 7: 0.049476; 8: 65.71; 10: 3.25 | [19 empty] | Автомобили бортовые, грузоподъемность до 5 т
| 01.2.01.02-0041 | Битумы нефтяные строительные кровельные БНК-45/190, БНК-40/180 |  |  | 4: т; 5: 0.025; 7: 0.061845; 8: 1530; 10: 94.62 | [19 empty] | Битумы нефтяные строительные кровельные БНК-45/190, БНК-40/180
| 01.2.03.03-0013 | Мастика битумная кровельная горячая |  |  | 4: т; 5: 0.08; 7: 0.1979; 8: 3390; 10: 670.89 | [19 empty] | Мастика битумная кровельная горячая
| 01.3.01.03-0002 | Керосин для технических целей |  |  | 4: т; 5: 0.06; 7: 0.14843; 8: 2606.9; 10: 386.94 | [19 empty] | Керосин для технических целей
| 1 | ОТ |  |  | 8: 81.28; 9: 1.025; 10: 206.1; 11: 69.95; 12: 14416.7 | [20 empty] | ОТ
| 2 | ЭМ |  |  | 8: 34.03; 10: 84.18 | [20 empty] | ЭМ
| 3 | в т.ч. ОТм |  |  | 8: 1.18; 10: 2.92; 11: 69.95; 12: 204.25 | [20 empty] | в т.ч. ОТм
| 4 | М |  |  | 8: 465.86; 10: 1152.44 | [20 empty] | М
|  | ЗТ |  |  | 4: чел.-ч; 5: 9.3; 6: 1.025; 7: 23.5815 | [21 empty] | ЗТ
|  | ЗТм |  |  | 4: чел.-ч; 5: 0.09; 7: 0.22264 | [21 empty] | ЗТм
|  | Итого по расценке |  |  | 8: 581.17; 10: 1442.72 | [22 empty] | Итого по расценке
|  | ФОТ |  |  | 10: 209.02; 12: 14620.95 | [21 empty] | ФОТ
| Пр/812-012.0-1 | НР Кровли |  |  | 4: %; 5: 109; 7: 109; 10: 227.83; 12: 15936.84 | [21 empty] | НР Кровли
| Пр/774-012.0 | СП Кровли |  |  | 4: %; 5: 57; 7: 57; 10: 119.14; 12: 8333.94 | [21 empty] | СП Кровли
|  | Всего по позиции |  |  | 10: 1789.69 | [23 empty] | Всего по позиции
25 | ФССЦ-01.2.01.02-0041 | Битумы нефтяные строительные кровельные БНК-45/190, БНК-40/180 |  |  | т | -0.061845 | 1 | -0.061845 | 1530 |  | -94.62 | [20 empty] | Битумы нефтяные строительные кровельные БНК-45/190, БНК-40/180
|  | Всего по позиции |  |  | 10: -94.62 | [23 empty] | Всего по позиции
26 | ФССЦ-01.2.03.03-0013 | Мастика битумная кровельная горячая |  |  | т | -0.1979 | 1 | -0.1979 | 3390 |  | -670.89 | [20 empty] | Мастика битумная кровельная горячая
|  | Всего по позиции |  |  | 10: -670.89 | [23 empty] | Всего по позиции
27 | ФССЦ-01.2.03.05-0011 | Праймер битумный для подготовки бетонных и цементно-песчаных поверхностей перед укладкой кровельных и гидроизоляционных материалов, диапазон температур от -20 до +40 °С, расход 0,25-0,35 л/м2 |  |  | л | 74.2137 | 1 | 74.2137 | 8.44 |  | 626.36 | [20 empty] | Праймер битумный для подготовки бетонных и цементно-песчаных поверхностей перед укладкой кровельных и гидроизоляционных материалов, диапазон температур от -20 до +40 °С, расход 0,25-0,35 л/м2
|  | Всего по позиции |  |  | 10: 626.36 | [23 empty] | Всего по позиции
28 | ФЕР16-07-002-01 | Демонтаж.Установка воронок водосточных |  |  | 4: шт; 5: 25; 6: 1; 7: 25 | [18 empty] | Демонтаж.Установка воронок водосточных
| 571/пр_2022_п.83_т.2_стр.4_стб.3 | Демонтаж (разборка) металлических, металлокомпозитных, композитных конструкций ОЗП=0,7; ЭМ=0,7 к расх.; ЗПМ=0,7; МАТ=0 к расх.; ТЗ=0,7; ТЗМ=0,7 | [36 empty] | Демонтаж (разборка) металлических, металлокомпозитных, композитных конструкций ОЗП=0,7; ЭМ=0,7 к расх.; ЗПМ=0,7; МАТ=0 к расх.; ТЗ=0,7; ТЗМ=0,7
| 1-4-1 | Затраты труда рабочих (средний разряд работы 4,1) |  |  | чел.-ч | 2.58 | 0.7 | 45.15 | 9.76 |  | 440.66 | [21 empty] | Затраты труда рабочих (средний разряд работы 4,1)
| 91.05.01-017 | Краны башенные, грузоподъемность 8 т |  |  | маш.-ч | 0.01 | 0.7 | 0.175 | 86.4 |  | 15.12 | [21 empty] | Краны башенные, грузоподъемность 8 т
| 91.14.02-001 | Автомобили бортовые, грузоподъемность до 5 т |  |  | маш.-ч | 0.01 | 0.7 | 0.175 | 65.71 |  | 11.5 | [21 empty] | Автомобили бортовые, грузоподъемность до 5 т
| 91.17.04-233 | Установки для сварки ручной дуговой (постоянного тока) |  |  | маш.-ч | 1.38 | 0.7 | 24.15 | 8.1 |  | 195.62 | [21 empty] | Установки для сварки ручной дуговой (постоянного тока)
| 01.7.07.29-0031 | Каболка |  |  | т | 6e-05 | 0 | 0 | 30030 |  | 0 | [21 empty] | Каболка
| 01.7.11.07-0045 | Электроды сварочные Э42А, диаметр 5 мм |  |  | т | 0.00019 | 0 | 0 | 10362 |  | 0 | [21 empty] | Электроды сварочные Э42А, диаметр 5 мм
| 03.2.02.08-0001 | Цемент гипсоглиноземистый расширяющийся |  |  | т | 0.00016 | 0 | 0 | 1836 |  | 0 | [21 empty] | Цемент гипсоглиноземистый расширяющийся
| 1 | ОТ |  |  | 8: 25.18; 9: 0.7; 10: 440.65; 11: 69.95; 12: 30823.47 | [20 empty] | ОТ
| 2 | ЭМ |  |  | 8: 12.7; 9: 0.7; 10: 222.25 | [20 empty] | ЭМ
| 3 | в т.ч. ОТм |  |  | 8: 0.26; 9: 0.7; 10: 4.55; 11: 69.95; 12: 318.27 | [20 empty] | в т.ч. ОТм
| 4 | М |  |  | 8: 4.06; 9: 0; 10: 0 | [20 empty] | М
|  | ЗТ |  |  | 4: чел.-ч; 5: 2.58; 6: 0.7; 7: 45.15 | [21 empty] | ЗТ
|  | ЗТм |  |  | 4: чел.-ч; 5: 0.02; 6: 0.7; 7: 0.35 | [21 empty] | ЗТм
|  | Итого по расценке |  |  | 8: 41.94; 10: 662.9 | [22 empty] | Итого по расценке
|  | ФОТ |  |  | 10: 445.2; 12: 31141.74 | [21 empty] | ФОТ
| Пр/812-016.0-1 | НР Сантехнические работы - внутренние (трубопроводы, водопровод, канализация, отопление, газоснабжение, вентиляция и кондиционирование воздуха) |  |  | 4: %; 5: 121; 7: 121; 10: 538.69; 12: 37681.51 | [21 empty] | НР Сантехнические работы - внутренние (трубопроводы, водопровод, канализация, отопление, газоснабжение, вентиляция и кондиционирование воздуха)
| Пр/774-016.0 | СП Сантехнические работы - внутренние (трубопроводы, водопровод, канализация, отопление, газоснабжение, вентиляция и кондиционирование воздуха) |  |  | 4: %; 5: 72; 7: 72; 10: 320.54; 12: 22422.05 | [21 empty] | СП Сантехнические работы - внутренние (трубопроводы, водопровод, канализация, отопление, газоснабжение, вентиляция и кондиционирование воздуха)
|  | Всего по позиции |  |  | 10: 1522.13 | [23 empty] | Всего по позиции
29 | ФЕР16-07-002-01 | Установка воронок водосточных |  |  | 4: шт; 5: 25; 6: 1; 7: 25 | [18 empty] | Установка воронок водосточных
| 1-4-1 | Затраты труда рабочих (средний разряд работы 4,1) |  |  | 4: чел.-ч; 5: 2.58; 7: 64.5; 8: 9.76; 10: 629.52 | [19 empty] | Затраты труда рабочих (средний разряд работы 4,1)
| 91.05.01-017 | Краны башенные, грузоподъемность 8 т |  |  | 4: маш.-ч; 5: 0.01; 7: 0.25; 8: 86.4; 10: 21.6 | [19 empty] | Краны башенные, грузоподъемность 8 т
| 91.14.02-001 | Автомобили бортовые, грузоподъемность до 5 т |  |  | 4: маш.-ч; 5: 0.01; 7: 0.25; 8: 65.71; 10: 16.43 | [19 empty] | Автомобили бортовые, грузоподъемность до 5 т
| 91.17.04-233 | Установки для сварки ручной дуговой (постоянного тока) |  |  | 4: маш.-ч; 5: 1.38; 7: 34.5; 8: 8.1; 10: 279.45 | [19 empty] | Установки для сварки ручной дуговой (постоянного тока)
| 01.7.07.29-0031 | Каболка |  |  | 4: т; 5: 6e-05; 7: 0.0015; 8: 30030; 10: 45.05 | [19 empty] | Каболка
| 01.7.11.07-0045 | Электроды сварочные Э42А, диаметр 5 мм |  |  | 4: т; 5: 0.00019; 7: 0.00475; 8: 10362; 10: 49.22 | [19 empty] | Электроды сварочные Э42А, диаметр 5 мм
| 03.2.02.08-0001 | Цемент гипсоглиноземистый расширяющийся |  |  | 4: т; 5: 0.00016; 7: 0.004; 8: 1836; 10: 7.34 | [19 empty] | Цемент гипсоглиноземистый расширяющийся
| 1 | ОТ |  |  | 8: 25.18; 10: 629.5; 11: 69.95; 12: 44033.53 | [20 empty] | ОТ
| 2 | ЭМ |  |  | 8: 12.7; 10: 317.5 | [20 empty] | ЭМ
| 3 | в т.ч. ОТм |  |  | 8: 0.26; 10: 6.5; 11: 69.95; 12: 454.68 | [20 empty] | в т.ч. ОТм
| 4 | М |  |  | 8: 4.06; 10: 101.5 | [20 empty] | М
|  | ЗТ |  |  | 4: чел.-ч; 5: 2.58; 7: 64.5 | [21 empty] | ЗТ
|  | ЗТм |  |  | 4: чел.-ч; 5: 0.02; 7: 0.5 | [21 empty] | ЗТм
|  | Итого по расценке |  |  | 8: 41.94; 10: 1048.5 | [22 empty] | Итого по расценке
|  | ФОТ |  |  | 10: 636; 12: 44488.21 | [21 empty] | ФОТ
| Пр/812-016.0-1 | НР Сантехнические работы - внутренние (трубопроводы, водопровод, канализация, отопление, газоснабжение, вентиляция и кондиционирование воздуха) |  |  | 4: %; 5: 121; 7: 121; 10: 769.56; 12: 53830.73 | [21 empty] | НР Сантехнические работы - внутренние (трубопроводы, водопровод, канализация, отопление, газоснабжение, вентиляция и кондиционирование воздуха)
| Пр/774-016.0 | СП Сантехнические работы - внутренние (трубопроводы, водопровод, канализация, отопление, газоснабжение, вентиляция и кондиционирование воздуха) |  |  | 4: %; 5: 72; 7: 72; 10: 457.92; 12: 32031.51 | [21 empty] | СП Сантехнические работы - внутренние (трубопроводы, водопровод, канализация, отопление, газоснабжение, вентиляция и кондиционирование воздуха)
|  | Всего по позиции |  |  | 10: 2275.98 | [23 empty] | Всего по позиции
30 | ТЦ_12.1.01.04_66_6671008055_04.12.2025_02_1.1 | Кровельная воронка ТП-02.100/6 |  |  | шт | 25 | 1 | 25 | 959.12 |  | 2581.05 | 9.29 | 23978 | [18 empty] | Кровельная воронка ТП-02.100/6
|  | Всего по позиции |  |  | 10: 2581.05; 12: 23978 | [23 empty] | Всего по позиции
31 | ФССЦ-24.3.05.07-0216 | Муфта переходная полиэтиленовая электросварная, диаметр 110х90 мм |  |  | шт | 25 | 1 | 25 | 616.4 |  | 15410 | [20 empty] | Муфта переходная полиэтиленовая электросварная, диаметр 110х90 мм
|  | Всего по позиции |  |  | 10: 15410 | [23 empty] | Всего по позиции
32 | ФЕР20-02-004-01 | Установка клапанов обратных: диаметром до 355 мм |  |  | 4: шт; 5: 5; 6: 1; 7: 5 | [18 empty] | Установка клапанов обратных: диаметром до 355 мм
| 1-3-3 | Затраты труда рабочих (средний разряд работы 3,3) |  |  | 4: чел.-ч; 5: 1.03; 7: 5.15; 8: 8.86; 10: 45.63 | [19 empty] | Затраты труда рабочих (средний разряд работы 3,3)
| 91.06.03-047 | Лебедки ручные и рычажные тяговым усилием 31,39 кН (3,2 т) |  |  | 4: маш.-ч; 5: 0.26; 7: 1.3; 8: 3.12; 10: 4.06 | [19 empty] | Лебедки ручные и рычажные тяговым усилием 31,39 кН (3,2 т)
| 91.14.02-001 | Автомобили бортовые, грузоподъемность до 5 т |  |  | 4: маш.-ч; 5: 0.01; 7: 0.05; 8: 65.71; 10: 3.29 | [19 empty] | Автомобили бортовые, грузоподъемность до 5 т
| 01.7.15.03-0042 | Болты с гайками и шайбами строительные |  |  | 4: кг; 5: 0.2; 7: 1; 8: 9.04; 10: 9.04 | [19 empty] | Болты с гайками и шайбами строительные
| 01.7.19.04-0031 | Прокладки резиновые (пластина техническая прессованная) |  |  | 4: кг; 5: 0.246; 7: 1.23; 8: 23.09; 10: 28.4 | [19 empty] | Прокладки резиновые (пластина техническая прессованная)
| 1 | ОТ |  |  | 8: 9.13; 10: 45.65; 11: 69.95; 12: 3193.22 | [20 empty] | ОТ
| 2 | ЭМ |  |  | 8: 1.47; 10: 7.35 | [20 empty] | ЭМ
| 3 | в т.ч. ОТм |  |  | 8: 0.12; 10: 0.6; 11: 69.95; 12: 41.97 | [20 empty] | в т.ч. ОТм
| 4 | М |  |  | 8: 7.49; 10: 37.45 | [20 empty] | М
|  | ЗТ |  |  | 4: чел.-ч; 5: 1.03; 7: 5.15 | [21 empty] | ЗТ
|  | ЗТм |  |  | 4: чел.-ч; 5: 0.01; 7: 0.05 | [21 empty] | ЗТм
|  | Итого по расценке |  |  | 8: 18.09; 10: 90.45 | [22 empty] | Итого по расценке
|  | ФОТ |  |  | 10: 46.25; 12: 3235.19 | [21 empty] | ФОТ
| Пр/812-016.0-1 | НР Сантехнические работы - внутренние (трубопроводы, водопровод, канализация, отопление, газоснабжение, вентиляция и кондиционирование воздуха) |  |  | 4: %; 5: 121; 7: 121; 10: 55.96; 12: 3914.58 | [21 empty] | НР Сантехнические работы - внутренние (трубопроводы, водопровод, канализация, отопление, газоснабжение, вентиляция и кондиционирование воздуха)
| Пр/774-016.0 | СП Сантехнические работы - внутренние (трубопроводы, водопровод, канализация, отопление, газоснабжение, вентиляция и кондиционирование воздуха) |  |  | 4: %; 5: 72; 7: 72; 10: 33.3; 12: 2329.34 | [21 empty] | СП Сантехнические работы - внутренние (трубопроводы, водопровод, канализация, отопление, газоснабжение, вентиляция и кондиционирование воздуха)
|  | Всего по позиции |  |  | 10: 179.71 | [23 empty] | Всего по позиции
33 | ФССЦ-12.1.01.01-0001 | Аэратор пластиковый для плоских кровель, диаметр 75 мм |  |  | шт | 5 | 1 | 5 | 50.65 |  | 253.25 | [20 empty] | Аэратор пластиковый для плоских кровель, диаметр 75 мм
|  | Всего по позиции |  |  | 10: 253.25 | [23 empty] | Всего по позиции
34 | ФЕР12-01-002-13 | Устройство кровель плоских из рулонных кровельных гидроизоляционных самоклеящихся материалов с антиадгезионной пленкой: без прогрева |  |  | 4: 100 м2; 5: 0.275; 6: 1; 7: 0.275 | [18 empty] | Устройство кровель плоских из рулонных кровельных гидроизоляционных самоклеящихся материалов с антиадгезионной пленкой: без прогрева
| ОП п.1.12.1 | При выполнении работ на высоте более 15 м, на каждый последующий метр высоты (19,5+17,4+17,9+19,4+19,5+17,9+17,5+28,260)/8=19,67 м окр. 20 м-15 м=5 ОЗП=1,025; ТЗ=1,025 | [36 empty] | При выполнении работ на высоте более 15 м, на каждый последующий метр высоты (19,5+17,4+17,9+19,4+19,5+17,9+17,5+28,260)/8=19,67 м окр. 20 м-15 м=5 ОЗП=1,025; ТЗ=1,025
| 1-3-2 | Затраты труда рабочих (средний разряд работы 3,2) |  |  | чел.-ч | 8.43 | 1.025 | 2.3762 | 8.74 |  | 20.77 | [21 empty] | Затраты труда рабочих (средний разряд работы 3,2)
| 91.05.05-015 | Краны на автомобильном ходу, грузоподъемность 16 т |  |  | 4: маш.-ч; 5: 0.05; 7: 0.01375; 8: 115.4; 10: 1.59 | [19 empty] | Краны на автомобильном ходу, грузоподъемность 16 т
| 91.06.06-045 | Подъемники одномачтовые, грузоподъемность до 500 кг, высота подъема 15 м |  |  | 4: маш.-ч; 5: 0.03; 7: 0.00825; 8: 24.33; 10: 0.2 | [19 empty] | Подъемники одномачтовые, грузоподъемность до 500 кг, высота подъема 15 м
| 91.14.02-001 | Автомобили бортовые, грузоподъемность до 5 т |  |  | 4: маш.-ч; 5: 0.06; 7: 0.0165; 8: 65.71; 10: 1.08 | [19 empty] | Автомобили бортовые, грузоподъемность до 5 т
| 1 | ОТ |  |  | 8: 73.68; 9: 1.025; 10: 20.77; 11: 69.95; 12: 1452.86 | [20 empty] | ОТ
| 2 | ЭМ |  |  | 8: 10.44; 10: 2.87 | [20 empty] | ЭМ
| 3 | в т.ч. ОТм |  |  | 8: 1.68; 10: 0.46; 11: 69.95; 12: 32.18 | [20 empty] | в т.ч. ОТм
|  | ЗТ |  |  | 4: чел.-ч; 5: 8.43; 6: 1.025; 7: 2.3762 | [21 empty] | ЗТ
|  | ЗТм |  |  | 4: чел.-ч; 5: 0.14; 7: 0.0385 | [21 empty] | ЗТм
|  | Итого по расценке |  |  | 8: 84.12; 10: 23.64 | [22 empty] | Итого по расценке
|  | ФОТ |  |  | 10: 21.23; 12: 1485.04 | [21 empty] | ФОТ
| Пр/812-012.0-1 | НР Кровли |  |  | 4: %; 5: 109; 7: 109; 10: 23.14; 12: 1618.69 | [21 empty] | НР Кровли
| Пр/774-012.0 | СП Кровли |  |  | 4: %; 5: 57; 7: 57; 10: 12.1; 12: 846.47 | [21 empty] | СП Кровли
|  | Всего по позиции |  |  | 10: 58.88 | [23 empty] | Всего по позиции
35 | ФССЦ-12.1.02.04-0152 | Материал рулонный битумно-полимерный кровельный и гидроизоляционный самоклеящийся, основа стеклоткань, с защитным слоем из алюминиевой фольги, разделительной пленкой с антиадгезионным слоем, толщина 2,5 мм |  |  | м2 | 32.175 | 1 | 32.175 | 49.58 |  | 1595.24 | [20 empty] | Материал рулонный битумно-полимерный кровельный и гидроизоляционный самоклеящийся, основа стеклоткань, с защитным слоем из алюминиевой фольги, разделительной пленкой с антиадгезионным слоем, толщина 2,5 мм
|  | Всего по позиции |  |  | 10: 1595.24 | [23 empty] | Всего по позиции
39 | ФЕР12-01-010-01 прим.парапетные крышки 1 тип | Устройство мелких покрытий (брандмауэры, парапеты, свесы и т.п.) из листовой оцинкованной стали |  |  | 4: 100 м2; 5: 1.866; 6: 1; 7: 1.866 | [18 empty] | Устройство мелких покрытий (брандмауэры, парапеты, свесы и т.п.) из листовой оцинкованной стали
| 1-3-0 | Затраты труда рабочих (средний разряд работы 3,0) |  |  | 4: чел.-ч; 5: 97.2; 7: 181.3742; 8: 8.53; 10: 1547.12 | [19 empty] | Затраты труда рабочих (средний разряд работы 3,0)
| 91.05.01-017 | Краны башенные, грузоподъемность 8 т |  |  | 4: маш.-ч; 5: 0.2; 7: 0.3732; 8: 86.4; 10: 32.24 | [19 empty] | Краны башенные, грузоподъемность 8 т
| 91.14.02-001 | Автомобили бортовые, грузоподъемность до 5 т |  |  | 4: маш.-ч; 5: 0.07; 7: 0.13062; 8: 65.71; 10: 8.58 | [19 empty] | Автомобили бортовые, грузоподъемность до 5 т
| 01.7.15.06-0146 | Гвозди толевые круглые, размер 3,0х40 мм |  |  | 4: т; 5: 0.004; 7: 0.007464; 8: 8475; 10: 63.26 | [19 empty] | Гвозди толевые круглые, размер 3,0х40 мм
| 08.3.03.05-0002 | Проволока канатная оцинкованная, диаметр 3 мм |  |  | 4: т; 5: 0.012; 7: 0.022392; 8: 8190; 10: 183.39 | [19 empty] | Проволока канатная оцинкованная, диаметр 3 мм
| 08.3.05.05-0051 | Сталь листовая оцинкованная, толщина 0,5 мм |  |  | 4: т; 5: 0.57; 7: 1.0636; 8: 11200; 10: 11912.48 | [19 empty] | Сталь листовая оцинкованная, толщина 0,5 мм
| 1 | ОТ |  |  | 8: 829.12; 10: 1547.13; 11: 69.95; 12: 108221.74 | [20 empty] | ОТ
| 2 | ЭМ |  |  | 8: 21.88; 10: 40.83 | [20 empty] | ЭМ
| 3 | в т.ч. ОТм |  |  | 8: 3.51; 10: 6.55; 11: 69.95; 12: 458.17 | [20 empty] | в т.ч. ОТм
| 4 | М |  |  | 8: 6516.18; 10: 12159.13 | [20 empty] | М
|  | ЗТ |  |  | 4: чел.-ч; 5: 97.2; 7: 181.3742 | [21 empty] | ЗТ
|  | ЗТм |  |  | 4: чел.-ч; 5: 0.27; 7: 0.50382 | [21 empty] | ЗТм
|  | Итого по расценке |  |  | 8: 7367.18; 10: 13747.09 | [22 empty] | Итого по расценке
|  | ФОТ |  |  | 10: 1553.68; 12: 108679.91 | [21 empty] | ФОТ
| Пр/812-012.0-1 | НР Кровли |  |  | 4: %; 5: 109; 7: 109; 10: 1693.51; 12: 118461.1 | [21 empty] | НР Кровли
| Пр/774-012.0 | СП Кровли |  |  | 4: %; 5: 57; 7: 57; 10: 885.6; 12: 61947.55 | [21 empty] | СП Кровли
|  | Всего по позиции |  |  | 10: 16326.2 | [23 empty] | Всего по позиции
40 | ФССЦ-08.3.05.05-0051 | Сталь листовая оцинкованная, толщина 0,5 мм |  |  | т | -1.0636 | 1 | -1.0636 | 11200 |  | -11912.48 | [20 empty] | Сталь листовая оцинкованная, толщина 0,5 мм
|  | Всего по позиции |  |  | 10: -11912.48 | [23 empty] | Всего по позиции
41 | ФССЦ-08.3.03.05-0002 | Проволока канатная оцинкованная, диаметр 3 мм |  |  | т | -0.022392 | 1 | -0.022392 | 8190 |  | -183.39 | [20 empty] | Проволока канатная оцинкованная, диаметр 3 мм
|  | Всего по позиции |  |  | 10: -183.39 | [23 empty] | Всего по позиции
42 | ФССЦ-01.7.15.06-0146 | Гвозди толевые круглые, размер 3,0х40 мм |  |  | т | -0.007464 | 1 | -0.007464 | 8475 |  | -63.26 | [20 empty] | Гвозди толевые круглые, размер 3,0х40 мм
|  | Всего по позиции |  |  | 10: -63.26 | [23 empty] | Всего по позиции
43 | ФССЦ-08.3.05.04-0040 | Сталь листовая нержавеющая, марка: 08Х18Т1, толщиной до 1,0 мм |  |  | т | 1.0636 | 1 | 1.0636 | 21730.54 |  | 23112.91 | [20 empty] | Сталь листовая нержавеющая, марка: 08Х18Т1, толщиной до 1,0 мм
|  | Всего по позиции |  |  | 10: 23112.91 | [23 empty] | Всего по позиции
44 | ФССЦ-01.7.15.14-0073 | Шурупы-саморезы кровельные окрашенные 4,8х50 мм |  |  | 100 шт | 21.4609 | 1 | 21.4609 | 46.2 |  | 991.49 | [20 empty] | Шурупы-саморезы кровельные окрашенные 4,8х50 мм
|  | Всего по позиции |  |  | 10: 991.49 | [23 empty] | Всего по позиции
45 | ФЕР09-04-014-01 | Заделка швов в местах примыкания металлических оконных блоков, перегородок, витражей к стенам и между собой: тиоколовой мастикой |  |  | 4: 100 м; 5: 0.472; 6: 1; 7: 0.472 | [18 empty] | Заделка швов в местах примыкания металлических оконных блоков, перегородок, витражей к стенам и между собой: тиоколовой мастикой
| 1-3-2 | Затраты труда рабочих (средний разряд работы 3,2) |  |  | 4: чел.-ч; 5: 7; 7: 3.304; 8: 8.74; 10: 28.88 | [19 empty] | Затраты труда рабочих (средний разряд работы 3,2)
| 14.5.04.07-0012 | Мастика тиоколовая строительного назначения двухкомпонентная холодного отверждения |  |  | 4: кг; 5: 43.5; 7: 20.532; 8: 74.58; 10: 1531.28 | [19 empty] | Мастика тиоколовая строительного назначения двухкомпонентная холодного отверждения
| 1 | ОТ |  |  | 8: 61.18; 10: 28.88; 11: 69.95; 12: 2020.16 | [20 empty] | ОТ
| 4 | М |  |  | 8: 3244.23; 10: 1531.28 | [20 empty] | М
|  | ЗТ |  |  | 4: чел.-ч; 5: 7; 7: 3.304 | [21 empty] | ЗТ
|  | Итого по расценке |  |  | 8: 3305.41; 10: 1560.16 | [22 empty] | Итого по расценке
|  | ФОТ |  |  | 10: 28.88; 12: 2020.16 | [21 empty] | ФОТ
| Пр/812-009.0-1 | НР Строительные металлические конструкции |  |  | 4: %; 5: 93; 7: 93; 10: 26.86; 12: 1878.75 | [21 empty] | НР Строительные металлические конструкции
| Пр/774-009.0 | СП Строительные металлические конструкции |  |  | 4: %; 5: 62; 7: 62; 10: 17.91; 12: 1252.5 | [21 empty] | СП Строительные металлические конструкции
|  | Всего по позиции |  |  | 10: 1604.93 | [23 empty] | Всего по позиции
48 | ФЕР12-01-010-01 прим.парапетные крышки 2 тип | Устройство мелких покрытий (брандмауэры, парапеты, свесы и т.п.) из листовой оцинкованной стали |  |  | 4: 100 м2; 5: 0.708; 6: 1; 7: 0.708 | [18 empty] | Устройство мелких покрытий (брандмауэры, парапеты, свесы и т.п.) из листовой оцинкованной стали
| 1-3-0 | Затраты труда рабочих (средний разряд работы 3,0) |  |  | 4: чел.-ч; 5: 97.2; 7: 68.8176; 8: 8.53; 10: 587.01 | [19 empty] | Затраты труда рабочих (средний разряд работы 3,0)
| 91.05.01-017 | Краны башенные, грузоподъемность 8 т |  |  | 4: маш.-ч; 5: 0.2; 7: 0.1416; 8: 86.4; 10: 12.23 | [19 empty] | Краны башенные, грузоподъемность 8 т
| 91.14.02-001 | Автомобили бортовые, грузоподъемность до 5 т |  |  | 4: маш.-ч; 5: 0.07; 7: 0.04956; 8: 65.71; 10: 3.26 | [19 empty] | Автомобили бортовые, грузоподъемность до 5 т
| 01.7.15.06-0146 | Гвозди толевые круглые, размер 3,0х40 мм |  |  | 4: т; 5: 0.004; 7: 0.002832; 8: 8475; 10: 24 | [19 empty] | Гвозди толевые круглые, размер 3,0х40 мм
| 08.3.03.05-0002 | Проволока канатная оцинкованная, диаметр 3 мм |  |  | 4: т; 5: 0.012; 7: 0.008496; 8: 8190; 10: 69.58 | [19 empty] | Проволока канатная оцинкованная, диаметр 3 мм
| 08.3.05.05-0051 | Сталь листовая оцинкованная, толщина 0,5 мм |  |  | 4: т; 5: 0.57; 7: 0.40356; 8: 11200; 10: 4519.87 | [19 empty] | Сталь листовая оцинкованная, толщина 0,5 мм
| 1 | ОТ |  |  | 8: 829.12; 10: 587.02; 11: 69.95; 12: 41062.05 | [20 empty] | ОТ
| 2 | ЭМ |  |  | 8: 21.88; 10: 15.49 | [20 empty] | ЭМ
| 3 | в т.ч. ОТм |  |  | 8: 3.51; 10: 2.49; 11: 69.95; 12: 174.18 | [20 empty] | в т.ч. ОТм
| 4 | М |  |  | 8: 6516.18; 10: 4613.46 | [20 empty] | М
|  | ЗТ |  |  | 4: чел.-ч; 5: 97.2; 7: 68.8176 | [21 empty] | ЗТ
|  | ЗТм |  |  | 4: чел.-ч; 5: 0.27; 7: 0.19116 | [21 empty] | ЗТм
|  | Итого по расценке |  |  | 8: 7367.18; 10: 5215.97 | [22 empty] | Итого по расценке
|  | ФОТ |  |  | 10: 589.51; 12: 41236.23 | [21 empty] | ФОТ
| Пр/812-012.0-1 | НР Кровли |  |  | 4: %; 5: 109; 7: 109; 10: 642.57; 12: 44947.49 | [21 empty] | НР Кровли
| Пр/774-012.0 | СП Кровли |  |  | 4: %; 5: 57; 7: 57; 10: 336.02; 12: 23504.65 | [21 empty] | СП Кровли
|  | Всего по позиции |  |  | 10: 6194.56 | [23 empty] | Всего по позиции
49 | ФССЦ-08.3.05.05-0051 | Сталь листовая оцинкованная, толщина 0,5 мм |  |  | т | -0.40356 | 1 | -0.40356 | 11200 |  | -4519.87 | [20 empty] | Сталь листовая оцинкованная, толщина 0,5 мм
|  | Всего по позиции |  |  | 10: -4519.87 | [23 empty] | Всего по позиции
50 | ФССЦ-08.3.03.05-0002 | Проволока канатная оцинкованная, диаметр 3 мм |  |  | т | -0.008496 | 1 | -0.008496 | 8190 |  | -69.58 | [20 empty] | Проволока канатная оцинкованная, диаметр 3 мм
|  | Всего по позиции |  |  | 10: -69.58 | [23 empty] | Всего по позиции
51 | ФССЦ-01.7.15.06-0146 | Гвозди толевые круглые, размер 3,0х40 мм |  |  | т | -0.002832 | 1 | -0.002832 | 8475 |  | -24 | [20 empty] | Гвозди толевые круглые, размер 3,0х40 мм
|  | Всего по позиции |  |  | 10: -24 | [23 empty] | Всего по позиции
52 | ФССЦ-08.3.05.04-0040 | Сталь листовая нержавеющая, марка: 08Х18Т1, толщиной до 1,0 мм |  |  | т | 0.40356 | 1 | 0.40356 | 21730.54 |  | 8769.58 | [20 empty] | Сталь листовая нержавеющая, марка: 08Х18Т1, толщиной до 1,0 мм
|  | Всего по позиции |  |  | 10: 8769.58 | [23 empty] | Всего по позиции
53 | ФССЦ-01.7.15.14-0073 | Шурупы-саморезы кровельные окрашенные 4,8х50 мм |  |  | 100 шт | 8.15 | 1 | 8.15 | 46.2 |  | 376.53 | [20 empty] | Шурупы-саморезы кровельные окрашенные 4,8х50 мм
|  | Всего по позиции |  |  | 10: 376.53 | [23 empty] | Всего по позиции
54 | ФЕР46-08-022-01 применительно | Гидроизоляция полиуретановым герметиком без уплотнения пенополиэтиленовым прокладочным шнуром: горизонтальных швов |  |  | 4: 100 м; 5: 124.355; 6: 1; 7: 124.355 | [18 empty] | Гидроизоляция полиуретановым герметиком без уплотнения пенополиэтиленовым прокладочным шнуром: горизонтальных швов
| 1-4-0 | Затраты труда рабочих (средний разряд работы 4,0) |  |  | 4: чел.-ч; 5: 7.19; 7: 894.1124; 8: 9.62; 10: 8601.36 | [19 empty] | Затраты труда рабочих (средний разряд работы 4,0)
| 91.14.02-001 | Автомобили бортовые, грузоподъемность до 5 т |  |  | 4: маш.-ч; 5: 0.01; 7: 1.2435; 8: 65.71; 10: 81.71 | [19 empty] | Автомобили бортовые, грузоподъемность до 5 т
| 1 | ОТ |  |  | 8: 69.17; 10: 8601.64; 11: 69.95; 12: 601684.72 | [20 empty] | ОТ
| 2 | ЭМ |  |  | 8: 0.66; 10: 82.07 | [20 empty] | ЭМ
| 3 | в т.ч. ОТм |  |  | 8: 0.12; 10: 14.92; 11: 69.95; 12: 1043.65 | [20 empty] | в т.ч. ОТм
|  | ЗТ |  |  | 4: чел.-ч; 5: 7.19; 7: 894.1124 | [21 empty] | ЗТ
|  | ЗТм |  |  | 4: чел.-ч; 5: 0.01; 7: 1.2435 | [21 empty] | ЗТм
|  | Итого по расценке |  |  | 8: 69.83; 10: 8683.71 | [22 empty] | Итого по расценке
|  | ФОТ |  |  | 10: 8616.56; 12: 602728.37 | [21 empty] | ФОТ
| Пр/812-040.1-1 | НР Работы по реконструкции зданий и сооружений: усиление и замена существующих конструкций, возведение отдельных конструктивных элементов |  |  | 4: %; 5: 103; 7: 103; 10: 8875.06; 12: 620810.22 | [21 empty] | НР Работы по реконструкции зданий и сооружений: усиление и замена существующих конструкций, возведение отдельных конструктивных элементов
| Пр/774-040.1 | СП Работы по реконструкции зданий и сооружений: усиление и замена существующих конструкций, возведение отдельных конструктивных элементов |  |  | 4: %; 5: 59; 7: 59; 10: 5083.77; 12: 355609.74 | [21 empty] | СП Работы по реконструкции зданий и сооружений: усиление и замена существующих конструкций, возведение отдельных конструктивных элементов
|  | Всего по позиции |  |  | 10: 22642.54 | [23 empty] | Всего по позиции
57 | ТЦ_14.4.01.09_66_6658507129_22.12.2025_02_3.2 | Прозрачный грунт для эпоксидного наливного пола: Monopol Epoxy 4 |  |  | кг | 1243.55 | 1 | 1243.55 | 763.03 |  | 102138.42 | 9.29 | 948865.96 | [18 empty] | Прозрачный грунт для эпоксидного наливного пола: Monopol Epoxy 4
|  | Всего по позиции |  |  | 10: 102138.42; 12: 948865.96 | [23 empty] | Всего по позиции
58 | ФССЦ-02.3.01.07-0002 | Песок кварцевый |  |  | т | 4.9742 | 1 | 4.9742 | 257 |  | 1278.37 | [20 empty] | Песок кварцевый
|  | Всего по позиции |  |  | 10: 1278.37 | [23 empty] | Всего по позиции
66 | ФЕР10-01-082-01 | Укладка по фермам прогонов: из досок |  |  | 4: м3; 5: 0.036; 6: 1; 7: 0.036 | [18 empty] | Укладка по фермам прогонов: из досок
| 1-3-9 | Затраты труда рабочих (средний разряд работы 3,9) |  |  | 4: чел.-ч; 5: 14; 7: 0.504; 8: 9.51; 10: 4.79 | [19 empty] | Затраты труда рабочих (средний разряд работы 3,9)
| 91.05.05-015 | Краны на автомобильном ходу, грузоподъемность 16 т |  |  | 4: маш.-ч; 5: 0.15; 7: 0.0054; 8: 115.4; 10: 0.62 | [19 empty] | Краны на автомобильном ходу, грузоподъемность 16 т
| 91.14.02-001 | Автомобили бортовые, грузоподъемность до 5 т |  |  | 4: маш.-ч; 5: 0.21; 7: 0.00756; 8: 65.71; 10: 0.5 | [19 empty] | Автомобили бортовые, грузоподъемность до 5 т
| 01.7.15.06-0123 | Гвозди строительные с плоской головкой, размер 1,8х60 мм |  |  | 4: т; 5: 0.0075; 7: 0.00027; 8: 8475; 10: 2.29 | [19 empty] | Гвозди строительные с плоской головкой, размер 1,8х60 мм
| 08.1.02.11-0003 | Поковки из квадратных заготовок, масса 2,825 кг |  |  | 4: т; 5: 0.002; 7: 7.2e-05; 8: 5989; 10: 0.43 | [19 empty] | Поковки из квадратных заготовок, масса 2,825 кг
| 11.1.03.06-0093 | Доска обрезная, хвойных пород, ширина 75-150 мм, толщина 44 мм и более, длина 4-6,5 м, сорт I |  |  | 4: м3; 5: 1.01; 7: 0.03636; 8: 1572; 10: 57.16 | [19 empty] | Доска обрезная, хвойных пород, ширина 75-150 мм, толщина 44 мм и более, длина 4-6,5 м, сорт I
| 11.1.03.06-0095 | Доска обрезная, хвойных пород, ширина 75-150 мм, толщина 44 мм и более, длина 4-6,5 м, сорт III |  |  | 4: м3; 5: 0.04; 7: 0.00144; 8: 1056; 10: 1.52 | [19 empty] | Доска обрезная, хвойных пород, ширина 75-150 мм, толщина 44 мм и более, длина 4-6,5 м, сорт III
| 14.5.06.03-0002 | Паста антисептическая |  |  | 4: т; 5: 0.0012; 7: 4.32e-05; 8: 15255; 10: 0.66 | [19 empty] | Паста антисептическая
| 1 | ОТ |  |  | 8: 133.14; 10: 4.79; 11: 69.95; 12: 335.06 | [20 empty] | ОТ
| 2 | ЭМ |  |  | 8: 31.11; 10: 1.12 | [20 empty] | ЭМ
| 3 | в т.ч. ОТм |  |  | 8: 4.47; 10: 0.16; 11: 69.95; 12: 11.19 | [20 empty] | в т.ч. ОТм
| 4 | М |  |  | 8: 1723.81; 10: 62.06 | [20 empty] | М
|  | ЗТ |  |  | 4: чел.-ч; 5: 14; 7: 0.504 | [21 empty] | ЗТ
|  | ЗТм |  |  | 4: чел.-ч; 5: 0.36; 7: 0.01296 | [21 empty] | ЗТм
|  | Итого по расценке |  |  | 8: 1888.06; 10: 67.97 | [22 empty] | Итого по расценке
|  | ФОТ |  |  | 10: 4.95; 12: 346.25 | [21 empty] | ФОТ
| Пр/812-010.0-1 | НР Деревянные конструкции |  |  | 4: %; 5: 108; 7: 108; 10: 5.35; 12: 373.95 | [21 empty] | НР Деревянные конструкции
| Пр/774-010.0 | СП Деревянные конструкции |  |  | 4: %; 5: 55; 7: 55; 10: 2.72; 12: 190.44 | [21 empty] | СП Деревянные конструкции
|  | Всего по позиции |  |  | 10: 76.04 | [23 empty] | Всего по позиции
67 | ФЕР12-01-009-02 капельники (тип 1) | Устройство желобов: подвесных |  |  | 4: 100 м; 5: 0.0469; 6: 1; 7: 0.0469 | [18 empty] | Устройство желобов: подвесных
| ОП п.1.12.1 | При выполнении работ на высоте более 15 м, на каждый последующий метр высоты (19,5+17,4+17,9+19,4+19,5+17,9+17,5+28,260)/8=19,67 м окр. 20 м-15 м=5 ОЗП=1,025; ТЗ=1,025 | [36 empty] | При выполнении работ на высоте более 15 м, на каждый последующий метр высоты (19,5+17,4+17,9+19,4+19,5+17,9+17,5+28,260)/8=19,67 м окр. 20 м-15 м=5 ОЗП=1,025; ТЗ=1,025
| 1-3-0 | Затраты труда рабочих (средний разряд работы 3,0) |  |  | чел.-ч | 27.8 | 1.025 | 1.3364 | 8.53 |  | 11.4 | [21 empty] | Затраты труда рабочих (средний разряд работы 3,0)
| 91.05.01-017 | Краны башенные, грузоподъемность 8 т |  |  | 4: маш.-ч; 5: 0.11; 7: 0.005159; 8: 86.4; 10: 0.45 | [19 empty] | Краны башенные, грузоподъемность 8 т
| 91.05.05-015 | Краны на автомобильном ходу, грузоподъемность 16 т |  |  | 4: маш.-ч; 5: 0.05; 7: 0.002345; 8: 115.4; 10: 0.27 | [19 empty] | Краны на автомобильном ходу, грузоподъемность 16 т
| 91.14.02-001 | Автомобили бортовые, грузоподъемность до 5 т |  |  | 4: маш.-ч; 5: 0.09; 7: 0.004221; 8: 65.71; 10: 0.28 | [19 empty] | Автомобили бортовые, грузоподъемность до 5 т
| 01.7.15.06-0094 | Гвозди проволочные оцинкованные для асбестоцементной кровли, размер 4,5х120 мм |  |  | 4: т; 5: 0.0038; 7: 0.0001782; 8: 11978; 10: 2.13 | [19 empty] | Гвозди проволочные оцинкованные для асбестоцементной кровли, размер 4,5х120 мм
| 08.1.02.11-0013 | Поковки оцинкованные, масса 2,825 кг |  |  | 4: т; 5: 0.169; 7: 0.0079261; 8: 7977; 10: 63.23 | [19 empty] | Поковки оцинкованные, масса 2,825 кг
| 08.3.05.05-0051 | Сталь листовая оцинкованная, толщина 0,5 мм |  |  | 4: т; 5: 0.33; 7: 0.015477; 8: 11200; 10: 173.34 | [19 empty] | Сталь листовая оцинкованная, толщина 0,5 мм
| 1 | ОТ |  |  | 8: 237.13; 9: 1.025; 10: 11.4; 11: 69.95; 12: 797.43 | [20 empty] | ОТ
| 2 | ЭМ |  |  | 8: 21.18; 10: 0.99 | [20 empty] | ЭМ
| 3 | в т.ч. ОТм |  |  | 8: 3.21; 10: 0.15; 11: 69.95; 12: 10.49 | [20 empty] | в т.ч. ОТм
| 4 | М |  |  | 8: 5089.63; 10: 238.7 | [20 empty] | М
|  | ЗТ |  |  | 4: чел.-ч; 5: 27.8; 6: 1.025; 7: 1.3364 | [21 empty] | ЗТ
|  | ЗТм |  |  | 4: чел.-ч; 5: 0.25; 7: 0.011725 | [21 empty] | ЗТм
|  | Итого по расценке |  |  | 8: 5347.94; 10: 251.09 | [22 empty] | Итого по расценке
|  | ФОТ |  |  | 10: 11.55; 12: 807.92 | [21 empty] | ФОТ
| Пр/812-012.0-1 | НР Кровли |  |  | 4: %; 5: 109; 7: 109; 10: 12.59; 12: 880.63 | [21 empty] | НР Кровли
| Пр/774-012.0 | СП Кровли |  |  | 4: %; 5: 57; 7: 57; 10: 6.58; 12: 460.51 | [21 empty] | СП Кровли
|  | Всего по позиции |  |  | 10: 270.26 | [23 empty] | Всего по позиции
68 | ФССЦ-08.3.05.05-0051 | Сталь листовая оцинкованная, толщина 0,5 мм |  |  | т | -0.015477 | 1 | -0.015477 | 11200 |  | -173.34 | [20 empty] | Сталь листовая оцинкованная, толщина 0,5 мм
|  | Всего по позиции |  |  | 10: -173.34 | [23 empty] | Всего по позиции
69 | ФССЦ-08.3.05.04-0040 | Сталь листовая нержавеющая, марка: 08Х18Т1, толщиной до 1,0 мм |  |  | т | 0.015477 | 1 | 0.015477 | 21730.54 |  | 336.32 | [20 empty] | Сталь листовая нержавеющая, марка: 08Х18Т1, толщиной до 1,0 мм
|  | Всего по позиции |  |  | 10: 336.32 | [23 empty] | Всего по позиции
70 | ФЕР09-04-014-01 | Заделка швов в местах примыкания металлических оконных блоков, перегородок, витражей к стенам и между собой: тиоколовой мастикой |  |  | 4: 100 м; 5: 0.0194; 6: 1; 7: 0.0194 | [18 empty] | Заделка швов в местах примыкания металлических оконных блоков, перегородок, витражей к стенам и между собой: тиоколовой мастикой
| 1-3-2 | Затраты труда рабочих (средний разряд работы 3,2) |  |  | 4: чел.-ч; 5: 7; 7: 0.1358; 8: 8.74; 10: 1.19 | [19 empty] | Затраты труда рабочих (средний разряд работы 3,2)
| 14.5.04.07-0012 | Мастика тиоколовая строительного назначения двухкомпонентная холодного отверждения |  |  | 4: кг; 5: 43.5; 7: 0.8439; 8: 74.58; 10: 62.94 | [19 empty] | Мастика тиоколовая строительного назначения двухкомпонентная холодного отверждения
| 1 | ОТ |  |  | 8: 61.18; 10: 1.19; 11: 69.95; 12: 83.24 | [20 empty] | ОТ
| 4 | М |  |  | 8: 3244.23; 10: 62.94 | [20 empty] | М
|  | ЗТ |  |  | 4: чел.-ч; 5: 7; 7: 0.1358 | [21 empty] | ЗТ
|  | Итого по расценке |  |  | 8: 3305.41; 10: 64.13 | [22 empty] | Итого по расценке
|  | ФОТ |  |  | 10: 1.19; 12: 83.24 | [21 empty] | ФОТ
| Пр/812-009.0-1 | НР Строительные металлические конструкции |  |  | 4: %; 5: 93; 7: 93; 10: 1.11; 12: 77.41 | [21 empty] | НР Строительные металлические конструкции
| Пр/774-009.0 | СП Строительные металлические конструкции |  |  | 4: %; 5: 62; 7: 62; 10: 0.74; 12: 51.61 | [21 empty] | СП Строительные металлические конструкции
|  | Всего по позиции |  |  | 10: 65.98 | [23 empty] | Всего по позиции
71 | ФССЦ-14.5.04.07-0012 | Мастика тиоколовая строительного назначения двухкомпонентная холодного отверждения |  |  | кг | -0.8439 | 1 | -0.8439 | 74.58 |  | -62.94 | [20 empty] | Мастика тиоколовая строительного назначения двухкомпонентная холодного отверждения
|  | Всего по позиции |  |  | 10: -62.94 | [23 empty] | Всего по позиции
72 | ФССЦ-14.5.01.05-0001 | Герметик пенополиуретановый (пена монтажная) |  |  | л | 0.12 | 1 | 0.12 | 89.33 |  | 10.72 | [20 empty] | Герметик пенополиуретановый (пена монтажная)
|  | Всего по позиции |  |  | 10: 10.72 | [23 empty] | Всего по позиции
73 | ФЕР10-01-082-01 | Укладка по фермам прогонов: из досок |  |  | 4: м3; 5: 0.003; 6: 1; 7: 0.003 | [18 empty] | Укладка по фермам прогонов: из досок
| 1-3-9 | Затраты труда рабочих (средний разряд работы 3,9) |  |  | 4: чел.-ч; 5: 14; 7: 0.042; 8: 9.51; 10: 0.4 | [19 empty] | Затраты труда рабочих (средний разряд работы 3,9)
| 91.05.05-015 | Краны на автомобильном ходу, грузоподъемность 16 т |  |  | 4: маш.-ч; 5: 0.15; 7: 0.00045; 8: 115.4; 10: 0.05 | [19 empty] | Краны на автомобильном ходу, грузоподъемность 16 т
| 91.14.02-001 | Автомобили бортовые, грузоподъемность до 5 т |  |  | 4: маш.-ч; 5: 0.21; 7: 0.00063; 8: 65.71; 10: 0.04 | [19 empty] | Автомобили бортовые, грузоподъемность до 5 т
| 01.7.15.06-0123 | Гвозди строительные с плоской головкой, размер 1,8х60 мм |  |  | 4: т; 5: 0.0075; 7: 2.25e-05; 8: 8475; 10: 0.19 | [19 empty] | Гвозди строительные с плоской головкой, размер 1,8х60 мм
| 08.1.02.11-0003 | Поковки из квадратных заготовок, масса 2,825 кг |  |  | 4: т; 5: 0.002; 7: 6e-06; 8: 5989; 10: 0.04 | [19 empty] | Поковки из квадратных заготовок, масса 2,825 кг
| 11.1.03.06-0093 | Доска обрезная, хвойных пород, ширина 75-150 мм, толщина 44 мм и более, длина 4-6,5 м, сорт I |  |  | 4: м3; 5: 1.01; 7: 0.00303; 8: 1572; 10: 4.76 | [19 empty] | Доска обрезная, хвойных пород, ширина 75-150 мм, толщина 44 мм и более, длина 4-6,5 м, сорт I
| 11.1.03.06-0095 | Доска обрезная, хвойных пород, ширина 75-150 мм, толщина 44 мм и более, длина 4-6,5 м, сорт III |  |  | 4: м3; 5: 0.04; 7: 0.00012; 8: 1056; 10: 0.13 | [19 empty] | Доска обрезная, хвойных пород, ширина 75-150 мм, толщина 44 мм и более, длина 4-6,5 м, сорт III
| 14.5.06.03-0002 | Паста антисептическая |  |  | 4: т; 5: 0.0012; 7: 3.6e-06; 8: 15255; 10: 0.05 | [19 empty] | Паста антисептическая
| 1 | ОТ |  |  | 8: 133.14; 10: 0.4; 11: 69.95; 12: 27.98 | [20 empty] | ОТ
| 2 | ЭМ |  |  | 8: 31.11; 10: 0.09 | [20 empty] | ЭМ
| 3 | в т.ч. ОТм |  |  | 8: 4.47; 10: 0.01; 11: 69.95; 12: 0.7 | [20 empty] | в т.ч. ОТм
| 4 | М |  |  | 8: 1723.81; 10: 5.17 | [20 empty] | М
|  | ЗТ |  |  | 4: чел.-ч; 5: 14; 7: 0.042 | [21 empty] | ЗТ
|  | ЗТм |  |  | 4: чел.-ч; 5: 0.36; 7: 0.00108 | [21 empty] | ЗТм
|  | Итого по расценке |  |  | 8: 1888.06; 10: 5.66 | [22 empty] | Итого по расценке
|  | ФОТ |  |  | 10: 0.41; 12: 28.68 | [21 empty] | ФОТ
| Пр/812-010.0-1 | НР Деревянные конструкции |  |  | 4: %; 5: 108; 7: 108; 10: 0.44; 12: 30.97 | [21 empty] | НР Деревянные конструкции
| Пр/774-010.0 | СП Деревянные конструкции |  |  | 4: %; 5: 55; 7: 55; 10: 0.23; 12: 15.77 | [21 empty] | СП Деревянные конструкции
|  | Всего по позиции |  |  | 10: 6.33 | [23 empty] | Всего по позиции
74 | ФЕР12-01-009-02 капельники (тип 2) | Устройство желобов: подвесных |  |  | 4: 100 м; 5: 0.0124; 6: 1; 7: 0.0124 | [18 empty] | Устройство желобов: подвесных
| ОП п.1.12.1 | При выполнении работ на высоте более 15 м, на каждый последующий метр высоты (19,5+17,4+17,9+19,4+19,5+17,9+17,5+28,260)/8=19,67 м окр. 20 м-15 м=5 ОЗП=1,025; ТЗ=1,025 | [36 empty] | При выполнении работ на высоте более 15 м, на каждый последующий метр высоты (19,5+17,4+17,9+19,4+19,5+17,9+17,5+28,260)/8=19,67 м окр. 20 м-15 м=5 ОЗП=1,025; ТЗ=1,025
| 1-3-0 | Затраты труда рабочих (средний разряд работы 3,0) |  |  | чел.-ч | 27.8 | 1.025 | 0.35334 | 8.53 |  | 3.01 | [21 empty] | Затраты труда рабочих (средний разряд работы 3,0)
| 91.05.01-017 | Краны башенные, грузоподъемность 8 т |  |  | 4: маш.-ч; 5: 0.11; 7: 0.001364; 8: 86.4; 10: 0.12 | [19 empty] | Краны башенные, грузоподъемность 8 т
| 91.05.05-015 | Краны на автомобильном ходу, грузоподъемность 16 т |  |  | 4: маш.-ч; 5: 0.05; 7: 0.00062; 8: 115.4; 10: 0.07 | [19 empty] | Краны на автомобильном ходу, грузоподъемность 16 т
| 91.14.02-001 | Автомобили бортовые, грузоподъемность до 5 т |  |  | 4: маш.-ч; 5: 0.09; 7: 0.001116; 8: 65.71; 10: 0.07 | [19 empty] | Автомобили бортовые, грузоподъемность до 5 т
| 01.7.15.06-0094 | Гвозди проволочные оцинкованные для асбестоцементной кровли, размер 4,5х120 мм |  |  | 4: т; 5: 0.0038; 7: 4.71e-05; 8: 11978; 10: 0.56 | [19 empty] | Гвозди проволочные оцинкованные для асбестоцементной кровли, размер 4,5х120 мм
| 08.1.02.11-0013 | Поковки оцинкованные, масса 2,825 кг |  |  | 4: т; 5: 0.169; 7: 0.0020956; 8: 7977; 10: 16.72 | [19 empty] | Поковки оцинкованные, масса 2,825 кг
| 08.3.05.05-0051 | Сталь листовая оцинкованная, толщина 0,5 мм |  |  | 4: т; 5: 0.33; 7: 0.004092; 8: 11200; 10: 45.83 | [19 empty] | Сталь листовая оцинкованная, толщина 0,5 мм
| 1 | ОТ |  |  | 8: 237.13; 9: 1.025; 10: 3.01; 11: 69.95; 12: 210.55 | [20 empty] | ОТ
| 2 | ЭМ |  |  | 8: 21.18; 10: 0.26 | [20 empty] | ЭМ
| 3 | в т.ч. ОТм |  |  | 8: 3.21; 10: 0.04; 11: 69.95; 12: 2.8 | [20 empty] | в т.ч. ОТм
| 4 | М |  |  | 8: 5089.63; 10: 63.11 | [20 empty] | М
|  | ЗТ |  |  | 4: чел.-ч; 5: 27.8; 6: 1.025; 7: 0.35334 | [21 empty] | ЗТ
|  | ЗТм |  |  | 4: чел.-ч; 5: 0.25; 7: 0.0031 | [21 empty] | ЗТм
|  | Итого по расценке |  |  | 8: 5347.94; 10: 66.38 | [22 empty] | Итого по расценке
|  | ФОТ |  |  | 10: 3.05; 12: 213.35 | [21 empty] | ФОТ
| Пр/812-012.0-1 | НР Кровли |  |  | 4: %; 5: 109; 7: 109; 10: 3.32; 12: 232.55 | [21 empty] | НР Кровли
| Пр/774-012.0 | СП Кровли |  |  | 4: %; 5: 57; 7: 57; 10: 1.74; 12: 121.61 | [21 empty] | СП Кровли
|  | Всего по позиции |  |  | 10: 71.44 | [23 empty] | Всего по позиции
75 | ФССЦ-08.3.05.05-0051 | Сталь листовая оцинкованная, толщина 0,5 мм |  |  | т | -0.004092 | 1 | -0.004092 | 11200 |  | -45.83 | [20 empty] | Сталь листовая оцинкованная, толщина 0,5 мм
|  | Всего по позиции |  |  | 10: -45.83 | [23 empty] | Всего по позиции
76 | ФССЦ-08.3.05.04-0040 | Сталь листовая нержавеющая, марка: 08Х18Т1, толщиной до 1,0 мм |  |  | т | 0.004092 | 1 | 0.004092 | 21730.54 |  | 88.92 | [20 empty] | Сталь листовая нержавеющая, марка: 08Х18Т1, толщиной до 1,0 мм
|  | Всего по позиции |  |  | 10: 88.92 | [23 empty] | Всего по позиции
77 | ФЕР09-04-014-01 | Заделка швов в местах примыкания металлических оконных блоков, перегородок, витражей к стенам и между собой: тиоколовой мастикой |  |  | 4: 100 м; 5: 0.0076; 6: 1; 7: 0.0076 | [18 empty] | Заделка швов в местах примыкания металлических оконных блоков, перегородок, витражей к стенам и между собой: тиоколовой мастикой
| 1-3-2 | Затраты труда рабочих (средний разряд работы 3,2) |  |  | 4: чел.-ч; 5: 7; 7: 0.0532; 8: 8.74; 10: 0.46 | [19 empty] | Затраты труда рабочих (средний разряд работы 3,2)
| 14.5.04.07-0012 | Мастика тиоколовая строительного назначения двухкомпонентная холодного отверждения |  |  | 4: кг; 5: 43.5; 7: 0.3306; 8: 74.58; 10: 24.66 | [19 empty] | Мастика тиоколовая строительного назначения двухкомпонентная холодного отверждения
| 1 | ОТ |  |  | 8: 61.18; 10: 0.46; 11: 69.95; 12: 32.18 | [20 empty] | ОТ
| 4 | М |  |  | 8: 3244.23; 10: 24.66 | [20 empty] | М
|  | ЗТ |  |  | 4: чел.-ч; 5: 7; 7: 0.0532 | [21 empty] | ЗТ
|  | Итого по расценке |  |  | 8: 3305.41; 10: 25.12 | [22 empty] | Итого по расценке
|  | ФОТ |  |  | 10: 0.46; 12: 32.18 | [21 empty] | ФОТ
| Пр/812-009.0-1 | НР Строительные металлические конструкции |  |  | 4: %; 5: 93; 7: 93; 10: 0.43; 12: 29.93 | [21 empty] | НР Строительные металлические конструкции
| Пр/774-009.0 | СП Строительные металлические конструкции |  |  | 4: %; 5: 62; 7: 62; 10: 0.29; 12: 19.95 | [21 empty] | СП Строительные металлические конструкции
|  | Всего по позиции |  |  | 10: 25.84 | [23 empty] | Всего по позиции
78 | ФССЦ-14.5.04.07-0012 | Мастика тиоколовая строительного назначения двухкомпонентная холодного отверждения |  |  | кг | -0.3306 | 1 | -0.3306 | 74.58 |  | -24.66 | [20 empty] | Мастика тиоколовая строительного назначения двухкомпонентная холодного отверждения
|  | Всего по позиции |  |  | 10: -24.66 | [23 empty] | Всего по позиции
79 | ФССЦ-14.5.01.05-0001 | Герметик пенополиуретановый (пена монтажная) |  |  | л | 0.071 | 1 | 0.071 | 89.33 |  | 6.34 | [20 empty] | Герметик пенополиуретановый (пена монтажная)
|  | Всего по позиции |  |  | 10: 6.34 | [23 empty] | Всего по позиции
80 | ФЕР10-01-082-01 | Укладка по фермам прогонов: из досок |  |  | 4: м3; 5: 0.07974; 6: 1; 7: 0.07974 | [18 empty] | Укладка по фермам прогонов: из досок
| 1-3-9 | Затраты труда рабочих (средний разряд работы 3,9) |  |  | 4: чел.-ч; 5: 14; 7: 1.1164; 8: 9.51; 10: 10.62 | [19 empty] | Затраты труда рабочих (средний разряд работы 3,9)
| 91.05.05-015 | Краны на автомобильном ходу, грузоподъемность 16 т |  |  | 4: маш.-ч; 5: 0.15; 7: 0.011961; 8: 115.4; 10: 1.38 | [19 empty] | Краны на автомобильном ходу, грузоподъемность 16 т
| 91.14.02-001 | Автомобили бортовые, грузоподъемность до 5 т |  |  | 4: маш.-ч; 5: 0.21; 7: 0.016745; 8: 65.71; 10: 1.1 | [19 empty] | Автомобили бортовые, грузоподъемность до 5 т
| 01.7.15.06-0123 | Гвозди строительные с плоской головкой, размер 1,8х60 мм |  |  | 4: т; 5: 0.0075; 7: 0.0005981; 8: 8475; 10: 5.07 | [19 empty] | Гвозди строительные с плоской головкой, размер 1,8х60 мм
| 08.1.02.11-0003 | Поковки из квадратных заготовок, масса 2,825 кг |  |  | 4: т; 5: 0.002; 7: 0.0001595; 8: 5989; 10: 0.96 | [19 empty] | Поковки из квадратных заготовок, масса 2,825 кг
| 11.1.03.06-0093 | Доска обрезная, хвойных пород, ширина 75-150 мм, толщина 44 мм и более, длина 4-6,5 м, сорт I |  |  | 4: м3; 5: 1.01; 7: 0.080537; 8: 1572; 10: 126.6 | [19 empty] | Доска обрезная, хвойных пород, ширина 75-150 мм, толщина 44 мм и более, длина 4-6,5 м, сорт I
| 11.1.03.06-0095 | Доска обрезная, хвойных пород, ширина 75-150 мм, толщина 44 мм и более, длина 4-6,5 м, сорт III |  |  | 4: м3; 5: 0.04; 7: 0.0031896; 8: 1056; 10: 3.37 | [19 empty] | Доска обрезная, хвойных пород, ширина 75-150 мм, толщина 44 мм и более, длина 4-6,5 м, сорт III
| 14.5.06.03-0002 | Паста антисептическая |  |  | 4: т; 5: 0.0012; 7: 9.57e-05; 8: 15255; 10: 1.46 | [19 empty] | Паста антисептическая
| 1 | ОТ |  |  | 8: 133.14; 10: 10.62; 11: 69.95; 12: 742.87 | [20 empty] | ОТ
| 2 | ЭМ |  |  | 8: 31.11; 10: 2.48 | [20 empty] | ЭМ
| 3 | в т.ч. ОТм |  |  | 8: 4.47; 10: 0.36; 11: 69.95; 12: 25.18 | [20 empty] | в т.ч. ОТм
| 4 | М |  |  | 8: 1723.81; 10: 137.46 | [20 empty] | М
|  | ЗТ |  |  | 4: чел.-ч; 5: 14; 7: 1.1164 | [21 empty] | ЗТ
|  | ЗТм |  |  | 4: чел.-ч; 5: 0.36; 7: 0.028706 | [21 empty] | ЗТм
|  | Итого по расценке |  |  | 8: 1888.06; 10: 150.56 | [22 empty] | Итого по расценке
|  | ФОТ |  |  | 10: 10.98; 12: 768.05 | [21 empty] | ФОТ
| Пр/812-010.0-1 | НР Деревянные конструкции |  |  | 4: %; 5: 108; 7: 108; 10: 11.86; 12: 829.49 | [21 empty] | НР Деревянные конструкции
| Пр/774-010.0 | СП Деревянные конструкции |  |  | 4: %; 5: 55; 7: 55; 10: 6.04; 12: 422.43 | [21 empty] | СП Деревянные конструкции
|  | Всего по позиции |  |  | 10: 168.46 | [23 empty] | Всего по позиции
81 | ФЕР12-01-009-02 капельники (тип 3) | Устройство желобов: подвесных |  |  | 4: 100 м; 5: 0.4367; 6: 1; 7: 0.4367 | [18 empty] | Устройство желобов: подвесных
| ОП п.1.12.1 | При выполнении работ на высоте более 15 м, на каждый последующий метр высоты (19,5+17,4+17,9+19,4+19,5+17,9+17,5+28,260)/8=19,67 м окр. 20 м-15 м=5 ОЗП=1,025; ТЗ=1,025 | [36 empty] | При выполнении работ на высоте более 15 м, на каждый последующий метр высоты (19,5+17,4+17,9+19,4+19,5+17,9+17,5+28,260)/8=19,67 м окр. 20 м-15 м=5 ОЗП=1,025; ТЗ=1,025
| 1-3-0 | Затраты труда рабочих (средний разряд работы 3,0) |  |  | чел.-ч | 27.8 | 1.025 | 12.4438 | 8.53 |  | 106.15 | [21 empty] | Затраты труда рабочих (средний разряд работы 3,0)
| 91.05.01-017 | Краны башенные, грузоподъемность 8 т |  |  | 4: маш.-ч; 5: 0.11; 7: 0.048037; 8: 86.4; 10: 4.15 | [19 empty] | Краны башенные, грузоподъемность 8 т
| 91.05.05-015 | Краны на автомобильном ходу, грузоподъемность 16 т |  |  | 4: маш.-ч; 5: 0.05; 7: 0.021835; 8: 115.4; 10: 2.52 | [19 empty] | Краны на автомобильном ходу, грузоподъемность 16 т
| 91.14.02-001 | Автомобили бортовые, грузоподъемность до 5 т |  |  | 4: маш.-ч; 5: 0.09; 7: 0.039303; 8: 65.71; 10: 2.58 | [19 empty] | Автомобили бортовые, грузоподъемность до 5 т
| 01.7.15.06-0094 | Гвозди проволочные оцинкованные для асбестоцементной кровли, размер 4,5х120 мм |  |  | 4: т; 5: 0.0038; 7: 0.0016595; 8: 11978; 10: 19.88 | [19 empty] | Гвозди проволочные оцинкованные для асбестоцементной кровли, размер 4,5х120 мм
| 08.1.02.11-0013 | Поковки оцинкованные, масса 2,825 кг |  |  | 4: т; 5: 0.169; 7: 0.073802; 8: 7977; 10: 588.72 | [19 empty] | Поковки оцинкованные, масса 2,825 кг
| 08.3.05.05-0051 | Сталь листовая оцинкованная, толщина 0,5 мм |  |  | 4: т; 5: 0.33; 7: 0.14411; 8: 11200; 10: 1614.04 | [19 empty] | Сталь листовая оцинкованная, толщина 0,5 мм
| 1 | ОТ |  |  | 8: 237.13; 9: 1.025; 10: 106.14; 11: 69.95; 12: 7424.49 | [20 empty] | ОТ
| 2 | ЭМ |  |  | 8: 21.18; 10: 9.25 | [20 empty] | ЭМ
| 3 | в т.ч. ОТм |  |  | 8: 3.21; 10: 1.4; 11: 69.95; 12: 97.93 | [20 empty] | в т.ч. ОТм
| 4 | М |  |  | 8: 5089.63; 10: 2222.64 | [20 empty] | М
|  | ЗТ |  |  | 4: чел.-ч; 5: 27.8; 6: 1.025; 7: 12.4438 | [21 empty] | ЗТ
|  | ЗТм |  |  | 4: чел.-ч; 5: 0.25; 7: 0.10917 | [21 empty] | ЗТм
|  | Итого по расценке |  |  | 8: 5347.94; 10: 2338.03 | [22 empty] | Итого по расценке
|  | ФОТ |  |  | 10: 107.54; 12: 7522.42 | [21 empty] | ФОТ
| Пр/812-012.0-1 | НР Кровли |  |  | 4: %; 5: 109; 7: 109; 10: 117.22; 12: 8199.44 | [21 empty] | НР Кровли
| Пр/774-012.0 | СП Кровли |  |  | 4: %; 5: 57; 7: 57; 10: 61.3; 12: 4287.78 | [21 empty] | СП Кровли
|  | Всего по позиции |  |  | 10: 2516.55 | [23 empty] | Всего по позиции
82 | ФССЦ-08.3.05.05-0051 | Сталь листовая оцинкованная, толщина 0,5 мм |  |  | т | -0.14411 | 1 | -0.14411 | 11200 |  | -1614.04 | [20 empty] | Сталь листовая оцинкованная, толщина 0,5 мм
|  | Всего по позиции |  |  | 10: -1614.04 | [23 empty] | Всего по позиции
83 | ФССЦ-08.3.05.04-0040 | Сталь листовая нержавеющая, марка: 08Х18Т1, толщиной до 1,0 мм |  |  | т | 0.14411 | 1 | 0.14411 | 21730.54 |  | 3131.61 | [20 empty] | Сталь листовая нержавеющая, марка: 08Х18Т1, толщиной до 1,0 мм
|  | Всего по позиции |  |  | 10: 3131.61 | [23 empty] | Всего по позиции
84 | ФЕР09-04-014-01 | Заделка швов в местах примыкания металлических оконных блоков, перегородок, витражей к стенам и между собой: тиоколовой мастикой |  |  | 4: 100 м; 5: 0.0547; 6: 1; 7: 0.0547 | [18 empty] | Заделка швов в местах примыкания металлических оконных блоков, перегородок, витражей к стенам и между собой: тиоколовой мастикой
| 1-3-2 | Затраты труда рабочих (средний разряд работы 3,2) |  |  | 4: чел.-ч; 5: 7; 7: 0.3829; 8: 8.74; 10: 3.35 | [19 empty] | Затраты труда рабочих (средний разряд работы 3,2)
| 14.5.04.07-0012 | Мастика тиоколовая строительного назначения двухкомпонентная холодного отверждения |  |  | 4: кг; 5: 43.5; 7: 2.3794; 8: 74.58; 10: 177.46 | [19 empty] | Мастика тиоколовая строительного назначения двухкомпонентная холодного отверждения
| 1 | ОТ |  |  | 8: 61.18; 10: 3.35; 11: 69.95; 12: 234.33 | [20 empty] | ОТ
| 4 | М |  |  | 8: 3244.23; 10: 177.46 | [20 empty] | М
|  | ЗТ |  |  | 4: чел.-ч; 5: 7; 7: 0.3829 | [21 empty] | ЗТ
|  | Итого по расценке |  |  | 8: 3305.41; 10: 180.81 | [22 empty] | Итого по расценке
|  | ФОТ |  |  | 10: 3.35; 12: 234.33 | [21 empty] | ФОТ
| Пр/812-009.0-1 | НР Строительные металлические конструкции |  |  | 4: %; 5: 93; 7: 93; 10: 3.12; 12: 217.93 | [21 empty] | НР Строительные металлические конструкции
| Пр/774-009.0 | СП Строительные металлические конструкции |  |  | 4: %; 5: 62; 7: 62; 10: 2.08; 12: 145.28 | [21 empty] | СП Строительные металлические конструкции
|  | Всего по позиции |  |  | 10: 186.01 | [23 empty] | Всего по позиции
85 | ФССЦ-14.5.04.07-0012 | Мастика тиоколовая строительного назначения двухкомпонентная холодного отверждения |  |  | кг | -2.3794 | 1 | -2.3794 | 74.58 |  | -177.46 | [20 empty] | Мастика тиоколовая строительного назначения двухкомпонентная холодного отверждения
|  | Всего по позиции |  |  | 10: -177.46 | [23 empty] | Всего по позиции
86 | ФССЦ-14.5.01.05-0001 | Герметик пенополиуретановый (пена монтажная) |  |  | л | 0.38 | 1 | 0.38 | 89.33 |  | 33.95 | [20 empty] | Герметик пенополиуретановый (пена монтажная)
|  | Всего по позиции |  |  | 10: 33.95 | [23 empty] | Всего по позиции
94 | ФЕР26-02-018-01 | Огнебиозащитное покрытие деревянных поверхностей готовыми составами для обеспечения: первой группы огнезащитной эффективности по НПБ 251 |  |  | 4: 100 м2; 5: 1.0673; 6: 1; 7: 1.0673 | [18 empty] | Огнебиозащитное покрытие деревянных поверхностей готовыми составами для обеспечения: первой группы огнезащитной эффективности по НПБ 251
| ОП п.1.26.27 | При производстве работ на высоте свыше 15 до 30 м ОЗП=1,2; ТЗ=1,2 | [36 empty] | При производстве работ на высоте свыше 15 до 30 м ОЗП=1,2; ТЗ=1,2
| 1-3-0 | Затраты труда рабочих (средний разряд работы 3,0) |  |  | чел.-ч | 2.77 | 1.2 | 3.5477 | 8.53 |  | 30.26 | [21 empty] | Затраты труда рабочих (средний разряд работы 3,0)
| 91.06.05-012 | Погрузчики с вилочными подхватами, грузоподъемность 1 т |  |  | 4: маш.-ч; 5: 0.0001; 7: 0.0001067; 8: 76.7; 10: 0.01 | [19 empty] | Погрузчики с вилочными подхватами, грузоподъемность 1 т
| 91.06.06-045 | Подъемники одномачтовые, грузоподъемность до 500 кг, высота подъема 15 м |  |  | 4: маш.-ч; 5: 0.0003; 7: 0.0003202; 8: 24.33; 10: 0.01 | [19 empty] | Подъемники одномачтовые, грузоподъемность до 500 кг, высота подъема 15 м
| 91.21.01-012 | Агрегаты окрасочные высокого давления для окраски поверхностей конструкций, мощность 1 кВт |  |  | 4: маш.-ч; 5: 1.34; 7: 1.4302; 8: 6.82; 10: 9.75 | [19 empty] | Агрегаты окрасочные высокого давления для окраски поверхностей конструкций, мощность 1 кВт
| 1 | ОТ |  |  | 8: 23.63; 9: 1.2; 10: 30.26; 11: 69.95; 12: 2116.69 | [20 empty] | ОТ
| 2 | ЭМ |  |  | 8: 9.16; 10: 9.78 | [20 empty] | ЭМ
|  | ЗТ |  |  | 4: чел.-ч; 5: 2.77; 6: 1.2; 7: 3.5477 | [21 empty] | ЗТ
|  | Итого по расценке |  |  | 8: 32.79; 10: 40.04 | [22 empty] | Итого по расценке
|  | ФОТ |  |  | 10: 30.26; 12: 2116.69 | [21 empty] | ФОТ
| Пр/812-020.0-1 | НР Теплоизоляционные работы |  |  | 4: %; 5: 97; 7: 97; 10: 29.35; 12: 2053.19 | [21 empty] | НР Теплоизоляционные работы
| Пр/774-020.0 | СП Теплоизоляционные работы |  |  | 4: %; 5: 55; 7: 55; 10: 16.64; 12: 1164.18 | [21 empty] | СП Теплоизоляционные работы
|  | Всего по позиции |  |  | 10: 86.03 | [23 empty] | Всего по позиции
95 | ФССЦ-14.2.02.11-0007 | Состав огнебиозащитный пропиточный для древесины невысаливающийся (готовый раствор) |  |  | л | 13.1916 | 1 | 13.1916 | 18.28 |  | 241.14 | [20 empty] | Состав огнебиозащитный пропиточный для древесины невысаливающийся (готовый раствор)
|  | Всего по позиции |  |  | 10: 241.14 | [23 empty] | Всего по позиции
96 | ФЕРр69-65-2 | Ремонт швов между железобетонными плитами потолка с прорезкой руста |  |  | 4: 100 м; 5: 0.696; 6: 1; 7: 0.696 | [18 empty] | Ремонт швов между железобетонными плитами потолка с прорезкой руста
| 1-3-7 | Затраты труда рабочих (средний разряд работы 3,7) |  |  | 4: чел.-ч; 5: 32.34; 7: 22.5086; 8: 9.29; 10: 209.11 | [19 empty] | Затраты труда рабочих (средний разряд работы 3,7)
| 91.06.06-048 | Подъемники одномачтовые, грузоподъемность до 500 кг, высота подъема 45 м |  |  | 4: маш.-ч; 5: 0.14; 7: 0.09744; 8: 31.26; 10: 3.05 | [19 empty] | Подъемники одномачтовые, грузоподъемность до 500 кг, высота подъема 45 м
| 01.7.03.01-0001 | Вода |  |  | 4: м3; 5: 0.0005; 7: 0.000348; 8: 2.44; 10: 0 | [19 empty] | Вода
| 01.7.03.04-0001 | Электроэнергия |  |  | 4: кВт-ч; 5: 4.68; 7: 3.2573; 8: 0.4; 10: 1.3 | [19 empty] | Электроэнергия
| 01.7.20.08-0051 | Ветошь |  |  | 4: кг; 5: 0.001; 7: 0.000696; 8: 1.82; 10: 0 | [19 empty] | Ветошь
| 01.7.20.08-0071 | Канат пеньковый пропитанный |  |  | 4: т; 5: 0.01; 7: 0.00696; 8: 37900; 10: 263.78 | [19 empty] | Канат пеньковый пропитанный
| 03.1.01.01-0001 | Гипс строительный Г-2 |  |  | 4: т; 5: 0.01; 7: 0.00696; 8: 632.18; 10: 4.4 | [19 empty] | Гипс строительный Г-2
| 04.3.01.09-0014 | Раствор готовый кладочный, цементный, М100 |  |  | 4: м3; 5: 0.14; 7: 0.09744; 8: 519.8; 10: 50.65 | [19 empty] | Раствор готовый кладочный, цементный, М100
| 1 | ОТ |  |  | 8: 300.44; 10: 209.11; 11: 69.95; 12: 14627.24 | [20 empty] | ОТ
| 2 | ЭМ |  |  | 8: 4.38; 10: 3.05 | [20 empty] | ЭМ
| 3 | в т.ч. ОТм |  |  | 8: 1.89; 10: 1.32; 11: 69.95; 12: 92.33 | [20 empty] | в т.ч. ОТм
| 4 | М |  |  | 8: 459.96; 10: 320.13 | [20 empty] | М
|  | ЗТ |  |  | 4: чел.-ч; 5: 32.34; 7: 22.5086 | [21 empty] | ЗТ
|  | ЗТм |  |  | 4: чел.-ч; 5: 0.14; 7: 0.09744 | [21 empty] | ЗТм
|  | Итого по расценке |  |  | 8: 764.78; 10: 532.29 | [22 empty] | Итого по расценке
|  | ФОТ |  |  | 10: 210.43; 12: 14719.57 | [21 empty] | ФОТ
| Пр/812-103.0-1 | НР Прочие ремонтно-строительные работы |  |  | 4: %; 5: 92; 7: 92; 10: 193.6; 12: 13542 | [21 empty] | НР Прочие ремонтно-строительные работы
| Пр/774-103.0 | СП Прочие ремонтно-строительные работы |  |  | 4: %; 5: 44; 7: 44; 10: 92.59; 12: 6476.61 | [21 empty] | СП Прочие ремонтно-строительные работы
|  | Всего по позиции |  |  | 10: 818.48 | [23 empty] | Всего по позиции
97 | ФССЦ-04.3.01.09-0014 | Раствор готовый кладочный, цементный, М100 |  |  | м3 | -0.09744 | 1 | -0.09744 | 519.8 |  | -50.65 | [20 empty] | Раствор готовый кладочный, цементный, М100
|  | Всего по позиции |  |  | 10: -50.65 | [23 empty] | Всего по позиции
98 | ФССЦ-04.3.02.09-0417 | Смеси сухие для гидроизоляции и ремонта строительных конструкций, модификации бетона, Лахта: шовная гидроизоляция |  |  | кг | 125.28 | 1 | 125.28 | 30.11 |  | 3772.18 | [20 empty] | Смеси сухие для гидроизоляции и ремонта строительных конструкций, модификации бетона, Лахта: шовная гидроизоляция
|  | Всего по позиции |  |  | 10: 3772.18 | [23 empty] | Всего по позиции
103 | ФЕР09-04-014-01 | Заделка швов в местах примыкания металлических оконных блоков, перегородок, витражей к стенам и между собой: тиоколовой мастикой |  |  | 4: 100 м; 5: 1.0761; 6: 1; 7: 1.0761 | [18 empty] | Заделка швов в местах примыкания металлических оконных блоков, перегородок, витражей к стенам и между собой: тиоколовой мастикой
| 1-3-2 | Затраты труда рабочих (средний разряд работы 3,2) |  |  | 4: чел.-ч; 5: 7; 7: 7.5327; 8: 8.74; 10: 65.84 | [19 empty] | Затраты труда рабочих (средний разряд работы 3,2)
| 14.5.04.07-0012 | Мастика тиоколовая строительного назначения двухкомпонентная холодного отверждения |  |  | 4: кг; 5: 43.5; 7: 46.8103; 8: 74.58; 10: 3491.12 | [19 empty] | Мастика тиоколовая строительного назначения двухкомпонентная холодного отверждения
| 1 | ОТ |  |  | 8: 61.18; 10: 65.84; 11: 69.95; 12: 4605.51 | [20 empty] | ОТ
| 4 | М |  |  | 8: 3244.23; 10: 3491.12 | [20 empty] | М
|  | ЗТ |  |  | 4: чел.-ч; 5: 7; 7: 7.5327 | [21 empty] | ЗТ
|  | Итого по расценке |  |  | 8: 3305.41; 10: 3556.96 | [22 empty] | Итого по расценке
|  | ФОТ |  |  | 10: 65.84; 12: 4605.51 | [21 empty] | ФОТ
| Пр/812-009.0-1 | НР Строительные металлические конструкции |  |  | 4: %; 5: 93; 7: 93; 10: 61.23; 12: 4283.12 | [21 empty] | НР Строительные металлические конструкции
| Пр/774-009.0 | СП Строительные металлические конструкции |  |  | 4: %; 5: 62; 7: 62; 10: 40.82; 12: 2855.42 | [21 empty] | СП Строительные металлические конструкции
|  | Всего по позиции |  |  | 10: 3659.01 | [23 empty] | Всего по позиции
104 | ФССЦ-14.5.04.07-0012 | Мастика тиоколовая строительного назначения двухкомпонентная холодного отверждения |  |  | кг | -46.8103 | 1 | -46.8103 | 74.58 |  | -3491.12 | [20 empty] | Мастика тиоколовая строительного назначения двухкомпонентная холодного отверждения
|  | Всего по позиции |  |  | 10: -3491.12 | [23 empty] | Всего по позиции
105 | ФССЦ-14.5.01.05-0001 | Герметик пенополиуретановый (пена монтажная) |  |  | л | 1 | 1 | 1 | 89.33 |  | 89.33 | [20 empty] | Герметик пенополиуретановый (пена монтажная)
|  | Всего по позиции |  |  | 10: 89.33 | [23 empty] | Всего по позиции
113 | ФЕР08-07-002-01 | Установка и разборка внутренних трубчатых инвентарных лесов: при высоте помещений до 6 м |  |  | 4: 100 м2 горизонтальной проекции; 5: 0.86393; 6: 1; 7: 0.86393 | [18 empty] | Установка и разборка внутренних трубчатых инвентарных лесов: при высоте помещений до 6 м
| 1-3-1 | Затраты труда рабочих (средний разряд работы 3,1) |  |  | 4: чел.-ч; 5: 70.2; 7: 60.6479; 8: 8.64; 10: 524 | [19 empty] | Затраты труда рабочих (средний разряд работы 3,1)
| 91.14.02-001 | Автомобили бортовые, грузоподъемность до 5 т |  |  | 4: маш.-ч; 5: 0.18; 7: 0.15551; 8: 65.71; 10: 10.22 | [19 empty] | Автомобили бортовые, грузоподъемность до 5 т
| 01.7.16.02-0001 | Детали деревянные лесов из пиломатериалов хвойных пород |  |  | 4: м3; 5: 0.008; 7: 0.0069114; 8: 1100; 10: 7.6 | [19 empty] | Детали деревянные лесов из пиломатериалов хвойных пород
| 01.7.16.02-0003 | Детали стальных трубчатых лесов, укомплектованные пробками, крючками и хомутами, окрашенные |  |  | 4: т; 5: 0.029; 7: 0.025054; 8: 6102; 10: 152.88 | [19 empty] | Детали стальных трубчатых лесов, укомплектованные пробками, крючками и хомутами, окрашенные
| 11.2.13.06-0011 | Щиты настила, все толщины |  |  | 4: м2; 5: 5.5; 7: 4.7516; 8: 35.22; 10: 167.35 | [19 empty] | Щиты настила, все толщины
| 1 | ОТ |  |  | 8: 606.53; 10: 524; 11: 69.95; 12: 36653.8 | [20 empty] | ОТ
| 2 | ЭМ |  |  | 8: 11.83; 10: 10.22 | [20 empty] | ЭМ
| 3 | в т.ч. ОТм |  |  | 8: 2.09; 10: 1.81; 11: 69.95; 12: 126.61 | [20 empty] | в т.ч. ОТм
| 4 | М |  |  | 8: 379.47; 10: 327.84 | [20 empty] | М
|  | ЗТ |  |  | 4: чел.-ч; 5: 70.2; 7: 60.6479 | [21 empty] | ЗТ
|  | ЗТм |  |  | 4: чел.-ч; 5: 0.18; 7: 0.15551 | [21 empty] | ЗТм
|  | Итого по расценке |  |  | 8: 997.83; 10: 862.06 | [22 empty] | Итого по расценке
|  | ФОТ |  |  | 10: 525.81; 12: 36780.41 | [21 empty] | ФОТ
| Пр/812-008.0-1 | НР Конструкции из кирпича и блоков |  |  | 4: %; 5: 110; 7: 110; 10: 578.39; 12: 40458.45 | [21 empty] | НР Конструкции из кирпича и блоков
| Пр/774-008.0 | СП Конструкции из кирпича и блоков |  |  | 4: %; 5: 69; 7: 69; 10: 362.81; 12: 25378.48 | [21 empty] | СП Конструкции из кирпича и блоков
|  | Всего по позиции |  |  | 10: 1803.26 | [23 empty] | Всего по позиции
|  | Всего по разделу 3 Дополнительные работы |  |  | 10: 301231.29; 12: 7101168.15 | [24 empty] | Всего по разделу 3 Дополнительные работы
|  | Итоги по смете: | [37 empty] | Итоги по смете:
|  | Всего прямые затраты (справочно) |  |  | 10: 346034.37; 12: 5258339.46 | [27 empty] | Всего прямые затраты (справочно)
|  | в том числе: | [38 empty] | в том числе:
|  | Оплата труда рабочих |  |  | 10: 33414.21; 12: 2337324 | [27 empty] | Оплата труда рабочих
|  | Эксплуатация машин |  |  | 10: 2266.78; 12: 37832.56 | [27 empty] | Эксплуатация машин
|  | в том числе оплата труда машинистов (Отм) |  |  | 10: 280.79; 12: 19641.26 | [27 empty] | в том числе оплата труда машинистов (Отм)
|  | Материалы |  |  | 10: 310353.38; 12: 2883182.9 | [27 empty] | Материалы
|  | Строительные работы |  |  | 10: 398549.72; 12: 8931786.48 | [27 empty] | Строительные работы
|  | в том числе: | [38 empty] | в том числе:
|  | оплата труда |  |  | 10: 33414.21; 12: 2337324 | [27 empty] | оплата труда
| (66), ФЕР, 3 кв 2026 (СМР),Письмо Минстроя России от 30.07.2026 года № 46728-ИФ/09, прил.1 | эксплуатация машин и механизмов |  |  | 10: 2266.78; 11: 16.69; 12: 37832.56 | [27 empty] | эксплуатация машин и механизмов
|  | в том числе оплата труда машинистов (ОТм) |  |  | 10: 280.79; 12: 19641.26 | [27 empty] | в том числе оплата труда машинистов (ОТм)
| (66), ФЕР, 3 кв 2026 (СМР),Письмо Минстроя России от 30.07.2026 года № 46728-ИФ/09, прил.1 | материалы |  |  | 10: 310353.38; 11: 9.29; 12: 2883182.9 | [27 empty] | материалы
|  | накладные расходы |  |  | 10: 33725.62; 12: 2359106.93 | [27 empty] | накладные расходы
|  | сметная прибыль |  |  | 10: 18789.73; 12: 1314340.09 | [27 empty] | сметная прибыль
|  | Всего ФОТ (справочно) |  |  | 10: 33695; 12: 2356965.26 | [27 empty] | Всего ФОТ (справочно)
|  | Всего накладные расходы (справочно) |  |  | 10: 33725.62; 12: 2359106.93 | [27 empty] | Всего накладные расходы (справочно)
|  | Всего сметная прибыль (справочно) |  |  | 10: 18789.73; 12: 1314340.09 | [27 empty] | Всего сметная прибыль (справочно)
|  | ВСЕГО по смете |  |  | 10: 398549.72; 12: 8931786.48 | [28 empty] | ВСЕГО по смете
|  | справочно: | [38 empty] | справочно:
|  | Материальные ресурсы, отсутствующие в ФРСН |  |  | 10: 104719.47; 12: 972843.96 | [27 empty] | Материальные ресурсы, отсутствующие в ФРСН
|  | Затраты труда рабочих |  |  | 7: 3876,4987048 | [29 empty] | Затраты труда рабочих
|  | Затраты труда машинистов |  |  | 7: 23,3799977 | [29 empty] | Затраты труда машинистов
Составил:
[должность, подпись (инициалы, фамилия)]
Проверил:
[должность, подпись (инициалы, фамилия)]