## Sheet1
«СОГЛАСОВАНО» |  |  |  | «УТВЕРЖДАЮ»
Смета на сумму: |  | 3014381.29 руб. |  | Смета на сумму: |  |  | 3014381.29 руб.
|  | / |  |  |  |  | /
« » |  | 20 г. |  | « » |  | 20 г.
Наименование программного продукта | [7 empty] | ПК РИК (вер. 1.3.251020) |  |  |  | Наименование программного продукта | ПК РИК (вер. 1.3.251020)
Наименование редакции сметных нормативов | [7 empty] | ФСНБ-2022 с доп. и изм. 17 без ж/д перевозок |  |  |  | Наименование редакции сметных нормативов | ФСНБ-2022 с доп. и изм. 17 без ж/д перевозок
Реквизиты приказа Минстроя России об утверждении дополнений и изменений к сметным нормативам | [7 empty] | Приказ Минстроя России № 91/пр от 17.02.2026 |  |  |  | Реквизиты приказа Минстроя России об утверждении дополнений и изменений к сметным нормативам | Приказ Минстроя России № 91/пр от 17.02.2026
Реквизиты письма Минстроя России об индексах изменения сметной стоимости строительства, включаемые в федеральный реестр сметных нормативов и размещаемые в федеральной государственной информационной системе ценообразования в строительстве, подготовленного в соответствии пунктом 85 Методики расчета индексов изменения сметной стоимости строительства, утвержденной приказом Министерства строительства и жилищно-коммунального хозяйства Российской Федерации от 5 июня 2019 г. № 326/пр | [7 empty] | Письмо Минстроя России от 25.02.2026 г. № 9859-ИФ/09 «О размещении индексов изменения сметной стоимости строительства по группам однородных строительных ресурсов на I квартал 2026 года в федеральной государственной информационной системе ценообразования |  |  |  | Реквизиты письма Минстроя России об индексах изменения сметной стоимости строительства, включаемые в федеральный реестр сметных нормативов и размещаемые в федеральной государственной информационной системе ценообразования в строительстве, подготовленного в соответствии пунктом 85 Методики расчета индексов изменения сметной стоимости строительства, утвержденной приказом Министерства строительства и жилищно-коммунального хозяйства Российской Федерации от 5 июня 2019 г. № 326/пр | Письмо Минстроя России от 25.02.2026 г. № 9859-ИФ/09 «О размещении индексов изменения сметной стоимости строительства по группам однородных строительных ресурсов на I квартал 2026 года в федеральной государственной информационной системе ценообразования
Реквизиты нормативного правового акта об утверждении оплаты труда, утверждаемый в соответствии с пунктом 22(1) Правилами мониторинга цен, утвержденными постановлением Правительства Российской Федерации от 23 декабря 2016 г. № 1452 | [7 empty] | Постановление министерства строительства, архитектуры и территориального развития Ростовской области от 13.03.2025 № 6 |  |  |  | Реквизиты нормативного правового акта об утверждении оплаты труда, утверждаемый в соответствии с пунктом 22(1) Правилами мониторинга цен, утвержденными постановлением Правительства Российской Федерации от 23 декабря 2016 г. № 1452 | Постановление министерства строительства, архитектуры и территориального развития Ростовской области от 13.03.2025 № 6
Обоснование принятых текущих цен на строительные ресурсы | [7 empty] | Сплит-форма ФГИС ЦС, Ростовская область, I квартал 2026 |  |  |  | Обоснование принятых текущих цен на строительные ресурсы | Сплит-форма ФГИС ЦС, Ростовская область, I квартал 2026
Наименование субъекта Российской Федерации | [7 empty] | Ростовская область |  |  |  | Наименование субъекта Российской Федерации | Ростовская область
Наименование зоны субъекта Российской Федерации | [7 empty] | Ростовская область |  |  |  | Наименование зоны субъекта Российской Федерации | Ростовская область
ФСНБ 2022 с доп 17
(наименование стройки)
Образование
(наименование объекта капитального строительства)
ЛОКАЛЬНЫЙ СМЕТНЫЙ РАСЧЁТ (СМЕТА) № | [13 empty] | ЛОКАЛЬНЫЙ СМЕТНЫЙ РАСЧЁТ (СМЕТА) № 9
Ремонт помещений МБУК «ГДК» (№24, №25,№26) | [13 empty] | гдк
(наименование работ и затрат)
Составлен |  | ресурсно-индексным | методом
Основание
(проектная и (или) иная техническая документация)
Составлен(а) в текущем уровне цен |  |  | I квартал 2026
Сметная стоимость |  | 3 014,38 | тыс. руб. | Средства на оплату труда рабочих |  |  |  | 397,27 |  |  | тыс. руб.
|  |  |  | Средства на оплату труда машинистов |  |  |  | 3,31 |  |  | тыс. руб.
в том числе
строительных работ |  | 2 440,21 | тыс. руб. | Нормативные затраты труда рабочих |  |  |  | 1103.0078 |  |  | чел.-ч.
монтажных работ |  | 30,59 | тыс. руб. | Нормативные затраты труда машинистов |  |  |  | 9.294 |  |  | чел.-ч.
оборудования
прочих затрат
№ п/п | Обоснование | Наименование работ и затрат | Единица измерения | Количество |  |  | Сметная стоимость, руб. | [7 empty] | № п/п | Обоснование | Наименование работ и затрат | Единица измерения | Количество | Сметная стоимость, руб.
|  |  |  | на единицу измерения | коэффициенты | всего с учётом коэффициентов | на единицу измерения в базисном уровне цен | индекс | на единицу измерения в текущем уровне цен | коэффициенты | всего в текущем уровне цен
1 | 2 | 3 | 4 | 5 | 6 | 7 | 8 | 9 | 10 | 11 | 12
| ЗАЛ | [19 empty] | ЗАЛ
1 | ГЭСН 08-07-002-01 | Установка и разборка внутренних трубчатых инвентарных лесов: при высоте помещений до 6 м | 100 м2 горизонтальной проекции | 0.54 |  | 0.54
| 1 | ОТ | чел.-ч |  |  | 37.908 |  |  |  |  | 13097.21
| 1-100-31 | Средний разряд работы 3,1 | чел.-ч | 70.2 |  | 37.908 |  |  | 345.5 |  | 13097.21
Объём: (0,54)*70,2
| 2 | ЭМ | [8 empty] | 61.59
|  | ОТм(ЗТм) | чел.-ч |  |  | 0.0972 |  |  |  |  | 37.34
| 91.14.02-001 | Автомобили бортовые, грузоподъемность до 5 т | маш.-ч | 0.18 |  | 0.0972 |  |  | 633.68 |  | 61.59
Объём: (0,54)*0,18
| 4-100-040 | Средний разряд машиниста 4,0 | чел.-ч | 0.18 |  | 0.0972 |  |  | 384.2 |  | 37.34
Объём: (0,0972)*1
| 4 | М | [8 empty] | 1826.01
| 01.7.16.02-0002 | Леса стальные стоечные приставные хомутовые (стойки, связи, поперечины, лестницы) в комплекте с пробками (хомутами, башмаками, болтами), без щитов настила, высота лесов до 60 м | т | 0.029 |  | 0.01566 | 91734.54 | 1.22 | 111916.14 |  | 1752.61
Объём: (0,54)*0,029
| 11.1.03.01-0063 | Бруски обрезные хвойных пород (ель, сосна), естественной влажности, длина 2-6,5 м, ширина 20-90 мм, толщина 20-90 мм, сорт III | м3 | 0.008 |  | 0.00432 | 16496.03 | 1.03 | 16990.91 |  | 73.4
Объём: (0,54)*0,008
| 11.2.13.04 | Щиты настила | м2 | 5.5 |  | 2.97
|  | Итого прямые затраты | [8 empty] | 15022.15
|  | ФОТ | [8 empty] | 13134.55
| Пр/812-008.0-1 | НР Конструкции из кирпича и блоков | % | 110 |  | 110 |  |  |  |  | 14448.01
| Пр/774-008.0 | СП Конструкции из кирпича и блоков | % | 69 |  | 69 |  |  |  |  | 9062.84
|  | Всего по позиции | [6 empty] | 71357.41 |  | 38533
2 | 11.2.13.06-0014 | Щиты настила, толщина 50 мм | м2 | 2.97 |  | 2.97 | 629.95 | 1.45 | 913.43 |  | 2712.89
Объём: (0,54)*5,5
|  | Всего по позиции | [6 empty] | 913.43 |  | 2712.89
3 | ГЭСНр 63-02-001-01 потолков | Снятие обоев: простых и улучшенных | 100 м2 | 0.54 |  | 0.54
| 1 | ОТ | чел.-ч |  |  | 5.616 |  |  |  |  | 1755.11
| 1-100-20 | Средний разряд работы 2,0 | чел.-ч | 10.4 |  | 5.616 |  |  | 312.52 |  | 1755.11
Объём: (0,54)*10,4
| 4 | М
| 999-9900 | Строительный мусор | т | 0.03 |  | 0.0162
Объём: (0,54)*0,03
|  | Итого прямые затраты | [8 empty] | 1755.11
|  | ФОТ | [8 empty] | 1755.11
| Пр/812-097.0-1 | НР Стекольные, обойные и облицовочные работы | % | 90 |  | 90 |  |  |  |  | 1579.6
| Пр/774-097.0 | СП Стекольные, обойные и облицовочные работы | % | 45 |  | 45 |  |  |  |  | 789.8
|  | Всего по позиции | [6 empty] | 7637.98 |  | 4124.51
4 | ГЭСНр 61-04-001-01 | Перетирка штукатурки: внутренних помещений | 100 м2 | 0.54 |  | 0.54
| 1 | ОТ | чел.-ч |  |  | 13.068 |  |  |  |  | 4514.99
| 1-100-31 | Средний разряд работы 3,1 | чел.-ч | 24.2 |  | 13.068 |  |  | 345.5 |  | 4514.99
Объём: (0,54)*24,2
| 2 | ЭМ | [8 empty] | 3
|  | ОТм(ЗТм) | чел.-ч |  |  | 0.054 |  |  |  |  | 18.42
| 91.06.06-048 | Подъемники одномачтовые, грузоподъемность до 500 кг, высота подъема 45 м | маш.-ч | 0.1 |  | 0.054 | 37.32 | 1.49 | 55.61 |  | 3
Объём: (0,54)*0,1
| 4-100-030 | Средний разряд машиниста 3,0 | чел.-ч | 0.1 |  | 0.054 |  |  | 341.2 |  | 18.42
Объём: (0,054)*1
| 4 | М | [8 empty] | 89.97
| 01.7.03.01-0001 | Вода | м3 | 0.01 |  | 0.0054 | 35.71 | 1.45 | 51.78 |  | 0.28
Объём: (0,54)*0,01
| 04.3.01.07-0025 | Раствор штукатурный, известковый, М100 | м3 | 0.034 |  | 0.01836 | 3392.36 | 1.44 | 4885 |  | 89.69
Объём: (0,54)*0,034
|  | Итого прямые затраты | [8 empty] | 4626.38
|  | ФОТ | [8 empty] | 4533.41
| Пр/812-095.0-1 | НР Штукатурные работы | % | 89 |  | 89 |  |  |  |  | 4034.73
| Пр/774-095.0 | СП Штукатурные работы | % | 44 |  | 44 |  |  |  |  | 1994.7
|  | Всего по позиции | [6 empty] | 19732.98 |  | 10655.81
5 | ГЭСНр 61-01-001-10 | Сплошное выравнивание внутренних поверхностей (однослойное оштукатуривание) из сухих растворных смесей толщиной до 10 мм для последующей окраски или оклейки обоями: потолков | 100 м2 | 0.54 |  | 0.54
| 1 | ОТ | чел.-ч |  |  | 22.6854 |  |  |  |  | 7675.15
| 1-100-29 | Средний разряд работы 2,9 | чел.-ч | 42.01 |  | 22.6854 |  |  | 338.33 |  | 7675.15
Объём: (0,54)*42,01
| 2 | ЭМ | [8 empty] | 25.48
|  | ОТм(ЗТм) | чел.-ч |  |  | 0.5346 |  |  |  |  | 183.49
| 91.06.05-011 | Погрузчики одноковшовые универсальные фронтальные пневмоколесные, номинальная вместимость основного ковша 2,6 м3, грузоподъемность 5 т | маш.-ч | 0.02 |  | 0.0108 |  |  | 1594.7 |  | 17.22
Объём: (0,54)*0,02
| 4-100-050 | Средний разряд машиниста 5,0 | чел.-ч | 0.02 |  | 0.0108 |  |  | 441.55 |  | 4.77
Объём: (0,0108)*1
| 91.06.06-048 | Подъемники одномачтовые, грузоподъемность до 500 кг, высота подъема 45 м | маш.-ч | 0.22 |  | 0.1188 | 37.32 | 1.49 | 55.61 |  | 6.61
Объём: (0,54)*0,22
| 4-100-030 | Средний разряд машиниста 3,0 | чел.-ч | 0.22 |  | 0.1188 |  |  | 341.2 |  | 40.53
Объём: (0,1188)*1
| 91.07.08-024 | Растворосмесители передвижные, объем барабана 65 л | маш.-ч | 0.75 |  | 0.405 | 2.31 | 1.76 | 4.07 |  | 1.65
Объём: (0,54)*0,75
| 4-100-030 | Средний разряд машиниста 3,0 | чел.-ч | 0.75 |  | 0.405 |  |  | 341.2 |  | 138.19
Объём: (0,405)*1
| 4 | М | [8 empty] | 15.18
| 01.7.03.01-0001 | Вода | м3 | 0.543 |  | 0.29322 | 35.71 | 1.45 | 51.78 |  | 15.18
Объём: (0,54)*0,543
| 04.3.02.09 | Смеси на цементной основе | т | 0.907 |  | 0.48978
| 14.4.01.02 | Грунтовка | т | П |  | П
|  | Итого прямые затраты | [8 empty] | 7899.3
|  | ФОТ | [8 empty] | 7858.64
| Пр/812-095.0-1 | НР Штукатурные работы | % | 89 |  | 89 |  |  |  |  | 6994.19
| Пр/774-095.0 | СП Штукатурные работы | % | 44 |  | 44 |  |  |  |  | 3457.8
|  | Всего по позиции | [6 empty] | 33983.87 |  | 18351.29
6 | 04.3.02.05-0004 | Смеси сухие гипсовые штукатурные быстротвердеющие, класс В3,5 (М50), ручное нанесение | т | 0.48978 |  | 0.48978 | 12024.05 | 1.29 | 15511.02 |  | 7596.99
Объём: (0,54)*0,907
|  | Всего по позиции | [6 empty] | 15511.02 |  | 7596.99
7 | 14.4.01.02-0029 | Грунтовка акриловая ВД-АК-02 | кг | 7.02 |  | 7.02 | 98.12 | 1.29 | 126.57 |  | 888.52
Объём: 54*0,13
|  | Всего по позиции | [6 empty] | 126.57 |  | 888.52
8 | ГЭСН 15-04-007-06 | Окраска водно-дисперсионными акриловыми составами высококачественная: по штукатурке потолков | 100 м2 | 0.54 |  | 0.54
| 1 | ОТ | чел.-ч |  |  | 34.0308 |  |  |  |  | 11903.97
| 1-100-32 | Средний разряд работы 3,2 | чел.-ч | 63.02 |  | 34.0308 |  |  | 349.8 |  | 11903.97
Объём: (0,54)*63,02
| 2 | ЭМ | [8 empty] | 76.02
|  | ОТм(ЗТм) | чел.-ч |  |  | 0.135 |  |  |  |  | 51.17
| 91.06.06-046 | Подъемники одномачтовые, грузоподъемность до 500 кг, высота подъема 25 м | маш.-ч | 0.03 |  | 0.0162 | 30.61 | 1.49 | 45.61 |  | 0.74
Объём: (0,54)*0,03
| 4-100-030 | Средний разряд машиниста 3,0 | чел.-ч | 0.03 |  | 0.0162 |  |  | 341.2 |  | 5.53
Объём: (0,0162)*1
| 91.14.02-001 | Автомобили бортовые, грузоподъемность до 5 т | маш.-ч | 0.22 |  | 0.1188 |  |  | 633.68 |  | 75.28
Объём: (0,54)*0,22
| 4-100-040 | Средний разряд машиниста 4,0 | чел.-ч | 0.22 |  | 0.1188 |  |  | 384.2 |  | 45.64
Объём: (0,1188)*1
| 4 | М | [8 empty] | 4294.52
| 01.7.17.11-0011 | Шкурка шлифовальная двухслойная с зернистостью 40-25 | м2 | 0.88 |  | 0.4752 | 531.44 | 1.36 | 722.76 |  | 343.46
Объём: (0,54)*0,88
| 01.7.20.08-0051 | Ветошь хлопчатобумажная цветная | кг | 0.36 |  | 0.1944 | 56.11 | 1.57 | 88.09 |  | 17.12
Объём: (0,54)*0,36
| 14.5.11.02-0101 | Шпатлевка водно-дисперсионная | т | 0.092 |  | 0.04968 | 52790.33 | 1.5 | 79185.5 |  | 3933.94
Объём: (0,54)*0,092
| 14.3.02.01 | Краска акриловая | т | 0.033 |  | 0.01782
| 14.4.01.02 | Грунтовка | т | 0.022 |  | 0.01188
|  | Итого прямые затраты | [8 empty] | 16325.68
|  | ФОТ | [8 empty] | 11955.14
| Пр/812-015.0-1 | НР Отделочные работы | % | 100 |  | 100 |  |  |  |  | 11955.14
| Пр/774-015.0 | СП Отделочные работы | % | 49 |  | 49 |  |  |  |  | 5858.02
|  | Всего по позиции | [6 empty] | 63220.07 |  | 34138.84
9 | 14.3.02.01-0381 | Краска водно-дисперсионная акрилатная ВД-АК-201 | т | 0.01782 |  | 0.01782 | 64105.1 | 1.88 | 120517.59 |  | 2147.62
Объём: (0,54)*0,033
|  | Всего по позиции | [6 empty] | 120517.59 |  | 2147.62
10 | 14.4.01.02-0029 | Грунтовка акриловая ВД-АК-02 | кг | 11.88 |  | 11.88 | 98.12 | 1.29 | 126.57 |  | 1503.65
Объём: (0,54)*0,022*1000
|  | Всего по позиции | [6 empty] | 126.57 |  | 1503.65
11 | ГЭСНр 61-01-002-07 | Ремонт штукатурки внутренних стен по камню и бетону цементно-известковым раствором, площадью отдельных мест: до 1 м2 толщиной слоя до 20 мм | 100 м2 | 0.15 |  | 0.15
| 1 | ОТ | чел.-ч |  |  | 33.99 |  |  |  |  | 12035.86
| 1-100-33 | Средний разряд работы 3,3 | чел.-ч | 226.6 |  | 33.99 |  |  | 354.1 |  | 12035.86
Объём: (0,15)*226,6
| 2 | ЭМ | [8 empty] | 105.31
|  | ОТм(ЗТм) | чел.-ч |  |  | 0.2505 |  |  |  |  | 91.92
| 91.06.05-060 | Погрузчики одноковшовые универсальные фронтальные пневмоколесные, номинальная вместимость основного ковша 0,46 м3, грузоподъемность 1 т | маш.-ч | 1 |  | 0.15 |  |  | 664.81 |  | 99.72
Объём: (0,15)*1
| 4-100-040 | Средний разряд машиниста 4,0 | чел.-ч | 1 |  | 0.15 |  |  | 384.2 |  | 57.63
Объём: (0,15)*1
| 91.06.06-048 | Подъемники одномачтовые, грузоподъемность до 500 кг, высота подъема 45 м | маш.-ч | 0.67 |  | 0.1005 | 37.32 | 1.49 | 55.61 |  | 5.59
Объём: (0,15)*0,67
| 4-100-030 | Средний разряд машиниста 3,0 | чел.-ч | 0.67 |  | 0.1005 |  |  | 341.2 |  | 34.29
Объём: (0,1005)*1
| 4 | М | [8 empty] | 1614.77
| 01.7.03.01-0001 | Вода | м3 | 0.35 |  | 0.0525 | 35.71 | 1.45 | 51.78 |  | 2.72
Объём: (0,15)*0,35
| 04.3.01.07-0025 | Раствор штукатурный, известковый, М100 | м3 | 2.2 |  | 0.33 | 3392.36 | 1.44 | 4885 |  | 1612.05
Объём: (0,15)*2,2
| 999-9900 | Строительный мусор | т | 3.38 |  | 0.507
Объём: (0,15)*3,38
|  | Итого прямые затраты | [8 empty] | 13847.86
|  | ФОТ | [8 empty] | 12127.78
| Пр/812-095.0-1 | НР Штукатурные работы | % | 89 |  | 89 |  |  |  |  | 10793.72
| Пр/774-095.0 | СП Штукатурные работы | % | 44 |  | 44 |  |  |  |  | 5336.22
|  | Всего по позиции | [6 empty] | 199852 |  | 29977.8
12 | ГЭСНр 61-04-001-01 | Перетирка штукатурки: внутренних помещений | 100 м2 | 1.12 |  | 1.12
Объём: 127-15
| 1 | ОТ | чел.-ч |  |  | 27.104 |  |  |  |  | 9364.43
| 1-100-31 | Средний разряд работы 3,1 | чел.-ч | 24.2 |  | 27.104 |  |  | 345.5 |  | 9364.43
Объём: (1,12)*24,2
| 2 | ЭМ | [8 empty] | 6.23
|  | ОТм(ЗТм) | чел.-ч |  |  | 0.112 |  |  |  |  | 38.21
| 91.06.06-048 | Подъемники одномачтовые, грузоподъемность до 500 кг, высота подъема 45 м | маш.-ч | 0.1 |  | 0.112 | 37.32 | 1.49 | 55.61 |  | 6.23
Объём: (1,12)*0,1
| 4-100-030 | Средний разряд машиниста 3,0 | чел.-ч | 0.1 |  | 0.112 |  |  | 341.2 |  | 38.21
Объём: (0,112)*1
| 4 | М | [8 empty] | 186.6
| 01.7.03.01-0001 | Вода | м3 | 0.01 |  | 0.0112 | 35.71 | 1.45 | 51.78 |  | 0.58
Объём: (1,12)*0,01
| 04.3.01.07-0025 | Раствор штукатурный, известковый, М100 | м3 | 0.034 |  | 0.03808 | 3392.36 | 1.44 | 4885 |  | 186.02
Объём: (1,12)*0,034
|  | Итого прямые затраты | [8 empty] | 9595.47
|  | ФОТ | [8 empty] | 9402.64
| Пр/812-095.0-1 | НР Штукатурные работы | % | 89 |  | 89 |  |  |  |  | 8368.35
| Пр/774-095.0 | СП Штукатурные работы | % | 44 |  | 44 |  |  |  |  | 4137.16
|  | Всего по позиции | [6 empty] | 19733.02 |  | 22100.98
13 | ГЭСН 15-02-031-08 | Насечка поверхности: стен | 100 м2 | 1.27 |  | 1.27
| 1 | ОТ | чел.-ч |  |  | 46.99 |  |  |  |  | 16032.99
| 1-100-30 | Средний разряд работы 3,0 | чел.-ч | 37 |  | 46.99 |  |  | 341.2 |  | 16032.99
Объём: (1,27)*37
|  | Итого прямые затраты | [8 empty] | 16032.99
|  | ФОТ | [8 empty] | 16032.99
| Пр/812-015.0-1 | НР Отделочные работы | % | 100 |  | 100 |  |  |  |  | 16032.99
| Пр/774-015.0 | СП Отделочные работы | % | 49 |  | 49 |  |  |  |  | 7856.17
|  | Всего по позиции | [6 empty] | 31434.76 |  | 39922.15
14 | ГЭСНр 61-01-001-09 | Сплошное выравнивание внутренних поверхностей (однослойное оштукатуривание) из сухих растворных смесей толщиной до 10 мм для последующей окраски или оклейки обоями: стен | 100 м2 | 1.27 |  | 1.27
| 1 | ОТ | чел.-ч |  |  | 45.5041 |  |  |  |  | 15395.4
| 1-100-29 | Средний разряд работы 2,9 | чел.-ч | 35.83 |  | 45.5041 |  |  | 338.33 |  | 15395.4
Объём: (1,27)*35,83
| 2 | ЭМ | [8 empty] | 59.01
|  | ОТм(ЗТм) | чел.-ч |  |  | 1.1938 |  |  |  |  | 409.88
| 91.06.05-011 | Погрузчики одноковшовые универсальные фронтальные пневмоколесные, номинальная вместимость основного ковша 2,6 м3, грузоподъемность 5 т | маш.-ч | 0.02 |  | 0.0254 |  |  | 1594.7 |  | 40.51
Объём: (1,27)*0,02
| 4-100-050 | Средний разряд машиниста 5,0 | чел.-ч | 0.02 |  | 0.0254 |  |  | 441.55 |  | 11.22
Объём: (0,0254)*1
| 91.06.06-048 | Подъемники одномачтовые, грузоподъемность до 500 кг, высота подъема 45 м | маш.-ч | 0.21 |  | 0.2667 | 37.32 | 1.49 | 55.61 |  | 14.83
Объём: (1,27)*0,21
| 4-100-030 | Средний разряд машиниста 3,0 | чел.-ч | 0.21 |  | 0.2667 |  |  | 341.2 |  | 91
Объём: (0,2667)*1
| 91.07.08-024 | Растворосмесители передвижные, объем барабана 65 л | маш.-ч | 0.71 |  | 0.9017 | 2.31 | 1.76 | 4.07 |  | 3.67
Объём: (1,27)*0,71
| 4-100-030 | Средний разряд машиниста 3,0 | чел.-ч | 0.71 |  | 0.9017 |  |  | 341.2 |  | 307.66
Объём: (0,9017)*1
| 4 | М | [8 empty] | 33.74
| 01.7.03.01-0001 | Вода | м3 | 0.513 |  | 0.65151 | 35.71 | 1.45 | 51.78 |  | 33.74
Объём: (1,27)*0,513
| 04.3.02.09 | Смеси на цементной основе | т | 0.855 |  | 1.0858
| 14.4.01.02 | Грунтовка | т | П |  | П
|  | Итого прямые затраты | [8 empty] | 15898.03
|  | ФОТ | [8 empty] | 15805.28
| Пр/812-095.0-1 | НР Штукатурные работы | % | 89 |  | 89 |  |  |  |  | 14066.7
| Пр/774-095.0 | СП Штукатурные работы | % | 44 |  | 44 |  |  |  |  | 6954.32
|  | Всего по позиции | [6 empty] | 29070.12 |  | 36919.05
15 | 04.3.02.05-0004 | Смеси сухие гипсовые штукатурные быстротвердеющие, класс В3,5 (М50), ручное нанесение | т | 1.0858 |  | 1.0858 | 12024.05 | 1.29 | 15511.02 |  | 16842.64
Объём: (1,27)*0,855
|  | Всего по позиции | [6 empty] | 15511.02 |  | 16842.64
16 | 14.4.01.02-0029 | Грунтовка акриловая ВД-АК-02 | кг | 16.51 |  | 16.51 | 98.12 | 1.29 | 126.57 |  | 2089.67
Объём: 127*0,13
|  | Всего по позиции | [6 empty] | 126.57 |  | 2089.67
17 | ГЭСН 15-04-027-05 | Третья шпатлевка при высококачественной окраске по штукатурке и сборным конструкциям: стен, подготовленных под окраску | 100 м2 | 1.27 |  | 1.27
| 1 | ОТ | чел.-ч |  |  | 13.843 |  |  |  |  | 5258.96
| 1-100-39 | Средний разряд работы 3,9 | чел.-ч | 10.9 |  | 13.843 |  |  | 379.9 |  | 5258.96
Объём: (1,27)*10,9
| 2 | ЭМ | [8 empty] | 24.85
|  | ОТм(ЗТм) | чел.-ч |  |  | 0.0508 |  |  |  |  | 18.97
| 91.06.06-048 | Подъемники одномачтовые, грузоподъемность до 500 кг, высота подъема 45 м | маш.-ч | 0.01 |  | 0.0127 | 37.32 | 1.49 | 55.61 |  | 0.71
Объём: (1,27)*0,01
| 4-100-030 | Средний разряд машиниста 3,0 | чел.-ч | 0.01 |  | 0.0127 |  |  | 341.2 |  | 4.33
Объём: (0,0127)*1
| 91.14.02-001 | Автомобили бортовые, грузоподъемность до 5 т | маш.-ч | 0.03 |  | 0.0381 |  |  | 633.68 |  | 24.14
Объём: (1,27)*0,03
| 4-100-040 | Средний разряд машиниста 4,0 | чел.-ч | 0.03 |  | 0.0381 |  |  | 384.2 |  | 14.64
Объём: (0,0381)*1
| 4 | М | [8 empty] | 1801.53
| 01.7.17.11-0011 | Шкурка шлифовальная двухслойная с зернистостью 40-25 | м2 | 0.44 |  | 0.5588 | 531.44 | 1.36 | 722.76 |  | 403.88
Объём: (1,27)*0,44
| 01.7.20.08-0051 | Ветошь хлопчатобумажная цветная | кг | 0.15 |  | 0.1905 | 56.11 | 1.57 | 88.09 |  | 16.78
Объём: (1,27)*0,15
| 14.5.11.01-0003 | Шпатлевка масляно-клеевая | т | 0.029 |  | 0.03683 | 24995.33 | 1.5 | 37493 |  | 1380.87
Объём: (1,27)*0,029
|  | Итого прямые затраты | [8 empty] | 7104.31
|  | ФОТ | [8 empty] | 5277.93
| Пр/812-015.0-1 | НР Отделочные работы | % | 100 |  | 100 |  |  |  |  | 5277.93
| Пр/774-015.0 | СП Отделочные работы | % | 49 |  | 49 |  |  |  |  | 2586.19
|  | Всего по позиции | [6 empty] | 11786.17 |  | 14968.43
18 | ГЭСН 15-06-007-02 | Оклейка стен стеклообоями с окраской поливинилацетатными красками за один раз: без подготовки | 100 м2 | 1.27 |  | 1.27
| 1 | ОТ | чел.-ч |  |  | 97.5233 |  |  |  |  | 40265.42
| 1-100-45 | Средний разряд работы 4,5 | чел.-ч | 76.79 |  | 97.5233 |  |  | 412.88 |  | 40265.42
Объём: (1,27)*76,79
| 2 | ЭМ | [8 empty] | 65.09
|  | ОТм(ЗТм) | чел.-ч |  |  | 0.1143 |  |  |  |  | 43.36
| 91.06.06-048 | Подъемники одномачтовые, грузоподъемность до 500 кг, высота подъема 45 м | маш.-ч | 0.01 |  | 0.0127 | 37.32 | 1.49 | 55.61 |  | 0.71
Объём: (1,27)*0,01
| 4-100-030 | Средний разряд машиниста 3,0 | чел.-ч | 0.01 |  | 0.0127 |  |  | 341.2 |  | 4.33
Объём: (0,0127)*1
| 91.14.02-001 | Автомобили бортовые, грузоподъемность до 5 т | маш.-ч | 0.08 |  | 0.1016 |  |  | 633.68 |  | 64.38
Объём: (1,27)*0,08
| 4-100-040 | Средний разряд машиниста 4,0 | чел.-ч | 0.08 |  | 0.1016 |  |  | 384.2 |  | 39.03
Объём: (0,1016)*1
| 4 | М | [8 empty] | 143.87
| 01.7.17.11-0002 | Бумага шлифовальная | м2 | 0.4 |  | 0.508 | 206.62 | 1.36 | 281 |  | 142.75
Объём: (1,27)*0,4
| 01.7.20.08-0051 | Ветошь хлопчатобумажная цветная | кг | 0.01 |  | 0.0127 | 56.11 | 1.57 | 88.09 |  | 1.12
Объём: (1,27)*0,01
| 01.6.02.02 | Стеклообои | м2 | 105 |  | 133.35
| 14.1.03.02 | Клей для стеклообоев | кг | 27.5 |  | 34.925
| 14.3.02.03 | Краски водно-дисперсионные поливинилацетатные | т | 0.0187 |  | 0.023749
|  | Итого прямые затраты | [8 empty] | 40517.74
|  | ФОТ | [8 empty] | 40308.78
| Пр/812-015.0-1 | НР Отделочные работы | % | 100 |  | 100 |  |  |  |  | 40308.78
| Пр/774-015.0 | СП Отделочные работы | % | 49 |  | 49 |  |  |  |  | 19751.3
|  | Всего по позиции | [6 empty] | 79195.13 |  | 100577.82
19 | 14.1.03.01-0001 | Клей сухой на основе карбоксиметилцеллюлозы для всех типов обоев, расход 0,004 кг/м2 | кг | 34.925 |  | 34.925 | 93.01 | 1.31 | 121.84 |  | 4255.26
Объём: (1,27)*27,5
|  | Всего по позиции | [6 empty] | 121.84 |  | 4255.26
20 | 01.6.02.02-0007 | Стеклообои под покраску, фактура <рогожка>, плотность 130 г/м2 | 10 м2 | 13.335 |  | 13.335 | 1004.11 | 1.28 | 1285.26 |  | 17138.94
Объём: (1,27)*105,0
|  | Всего по позиции | [6 empty] | 1285.26 |  | 17138.94
21 | 14.3.02.03-0002 | Краска водно-дисперсионная поливинилацетатная ВД-ВА-17, цветная | т | 0.023749 |  | 0.023749 | 67474.82 | 1.88 | 126852.66 |  | 3012.62
Объём: (1,27)*0,0187
|  | Всего по позиции | [6 empty] | 126852.66 |  | 3012.62
22 | ГЭСН 15-06-004-01 | Вторая окраска стен, оклееных стеклообоями, красками | 100 м2 | 1.27 |  | 1.27
| 1 | ОТ | чел.-ч |  |  | 6.9723 |  |  |  |  | 2558.83
| 1-100-36 | Средний разряд работы 3,6 | чел.-ч | 5.49 |  | 6.9723 |  |  | 367 |  | 2558.83
Объём: (1,27)*5,49
| 4 | М
| 14.3.02.01 | Краска водоэмульсионная | т | 0.015 |  | 0.01905
|  | Итого прямые затраты | [8 empty] | 2558.83
|  | ФОТ | [8 empty] | 2558.83
| Пр/812-015.0-1 | НР Отделочные работы | % | 100 |  | 100 |  |  |  |  | 2558.83
| Пр/774-015.0 | СП Отделочные работы | % | 49 |  | 49 |  |  |  |  | 1253.83
|  | Всего по позиции | [6 empty] | 5016.92 |  | 6371.49
23 | 14.3.02.03-0002 | Краска водно-дисперсионная поливинилацетатная ВД-ВА-17, цветная | т | 0.01905 |  | 0.01905 | 67474.82 | 1.88 | 126852.66 |  | 2416.54
Объём: (1,27)*0,015
|  | Всего по позиции | [6 empty] | 126852.66 |  | 2416.54
24 | ГЭСНр 65-03-006-01 | Смена жалюзийных решеток | 100 шт | 0.06 |  | 0.06
| 1 | ОТ | чел.-ч |  |  | 2.7714 |  |  |  |  | 945.6
| 1-100-30 | Средний разряд работы 3,0 | чел.-ч | 46.19 |  | 2.7714 |  |  | 341.2 |  | 945.6
Объём: (0,06)*46,19
| 2 | ЭМ | [8 empty] | 0.03
|  | ОТм(ЗТм) | чел.-ч |  |  | 0.0006 |  |  |  |  | 0.2
| 91.06.06-048 | Подъемники одномачтовые, грузоподъемность до 500 кг, высота подъема 45 м | маш.-ч | 0.01 |  | 0.0006 | 37.32 | 1.49 | 55.61 |  | 0.03
Объём: (0,06)*0,01
| 4-100-030 | Средний разряд машиниста 3,0 | чел.-ч | 0.01 |  | 0.0006 |  |  | 341.2 |  | 0.2
Объём: (0,0006)*1
| 4 | М | [8 empty] | 17.76
| 01.7.03.01-0001 | Вода | м3 | 0.02 |  | 0.0012 | 35.71 | 1.45 | 51.78 |  | 0.06
Объём: (0,06)*0,02
| 03.1.01.01-0002 | Гипс строительный Г-3 | т | 0.05 |  | 0.003 | 4338.27 | 1.36 | 5900.05 |  | 17.7
Объём: (0,06)*0,05
| 999-9900 | Строительный мусор | т | 0.07 |  | 0.0042
Объём: (0,06)*0,07
| 19.2.03.09 | Решетки жалюзийные | шт | 100 |  | 6
|  | Итого прямые затраты | [8 empty] | 963.59
|  | ФОТ | [8 empty] | 945.8
| Пр/812-099.2-1 | НР Внутренние санитарно-технические работы: смена труб, санприборов, запорной арматуры и другое | % | 103 |  | 103 |  |  |  |  | 974.17
| Пр/774-099.2 | СП Внутренние санитарно-технические работы: смена труб, санприборов, запорной арматуры и другое | % | 52 |  | 52 |  |  |  |  | 491.82
|  | Всего по позиции | [6 empty] | 40493 |  | 2429.58
25 | ТЦ_11.3.03.00_77_7704217370_06.04.2026_01 | Экран для радиатора, ПВХ, 1200х600 мм | шт | 6 |  | 6 |  |  | 2838.33 |  | 17029.98
Формула ценообразования: 3406/1,2
|  | Всего по позиции | [6 empty] | 2838.33 |  | 17029.98
26 | ГЭСНм 08-03-593-11 МПСН №571/пр, п.84 таб.3-4 | Люстры и подвесы с количеством ламп: до 5 | шт | 1 |  | 1
|  | М: 0 | [19 empty] | М: 0
|  | ЗТм: 0.3, ЭМ: 0.3 | [19 empty] | ЗТм: 0.3, ЭМ: 0.3
|  | ЗТ: 0.3 | [19 empty] | ЗТ: 0.3
Результирующие коэффициенты:
|  | ЗТ | 0.3
|  | ЭМ | 0.3
|  | М | 0
|  | ЗТм | 0.3
| 1 | ОТ | чел.-ч |  |  | 0.294 |  |  |  |  | 116.33
| 1-100-42 | Средний разряд работы 4,2 | чел.-ч | 0.98 | 0.3 | 0.294 |  |  | 395.67 |  | 116.33
Объём: (1,0)*0,98
| 2 | ЭМ | [8 empty] | 6.95
|  | ОТм(ЗТм) | чел.-ч |  |  | 0.006 |  |  |  |  | 2.7
| 91.05.05-015 | Краны на автомобильном ходу, грузоподъемность 16 т | маш.-ч | 0.01 | 0.3 | 0.003 |  |  | 1595.52 |  | 4.79
Объём: (1,0)*0,01
| 4-100-060 | Средний разряд машиниста 6,0 | чел.-ч | 0.01 | 0.3 | 0.003 |  |  | 516.1 |  | 1.55
Объём: (0,01)*1
| 91.14.02-001 | Автомобили бортовые, грузоподъемность до 5 т | маш.-ч | 0.01 | 0.3 | 0.003 |  |  | 633.68 |  | 1.9
Объём: (1,0)*0,01
| 4-100-040 | Средний разряд машиниста 4,0 | чел.-ч | 0.01 | 0.3 | 0.003 |  |  | 384.2 |  | 1.15
Объём: (0,01)*1
| 91.17.04-233 | Аппараты сварочные для ручной дуговой сварки, сварочный ток до 350 А | маш.-ч | 0.02 | 0.3 | 0.006 |  |  | 43.73 |  | 0.26
Объём: (1,0)*0,02
| 4 | М
| 01.7.06.05-0041 | Ленты изоляционные хлопчатобумажные прорезиненные для электромонтажных и ремонтных работ, цвет черный, ширина 20 мм, толщина 0,35 мм | м | 0.83 | 0 | 0 | 5.87 | 0.89 | 5.22
Объём: (1,0)*0,83
| 01.7.06.12-0008 | Ленты изоляционные из ПВХ с липким слоем с одной стороны для электромонтажных и ремонтных работ, цвет синий, ширина 15 мм, толщина 0,2 мм | м | 3.64 | 0 | 0 | 0.5 | 1.53 | 0.77
Объём: (1,0)*3,64
| 01.7.11.07-0227 | Электроды сварочные для сварки низколегированных и углеродистых сталей УОНИ 13/45, Э42А, диаметр 4-5 мм | кг | 0.012 | 0 | 0 | 155.63 | 0.84 | 130.73
Объём: (1,0)*0,012
| 01.7.15.03-0042 | Болты с гайками и шайбами строительные | кг | 0.1 | 0 | 0 | 174.93 | 1.12 | 195.92
Объём: (1,0)*0,1
| 03.1.01.01-0002 | Гипс строительный Г-3 | т | 0.00016 | 0 | 0 | 4338.27 | 1.36 | 5900.05
Объём: (1,0)*0,00016
| 08.3.07.01-0052 | Прокат стальной горячекатаный полосовой, марки стали Ст3сп, Ст3пс, размеры 50х5 мм | т | 4e-05 | 0 | 0 |  |  | 57746
Объём: (1,0)*0,00004
| 08.4.03.02-0002 | Сталь арматурная горячекатаная гладкая, класс A-I, диаметр 6-22 мм | т | 0.00026 | 0 | 0 |  |  | 45022.16
Объём: (1,0)*0,00026
| 20.5.04.10-0012 | Клеммы пластиковые с латунными контактами, сечение проводников 0,5-2,5 мм2 | 100 шт | 0.00102 | 0 | 0 | 1044.81 | 1.34 | 1400.05
Объём: (1,0)*0,00102
| 24.3.01.01-0005 | Трубка полихлорвиниловая электромонтажная, толщина стенки 0,6 мм | кг | 0.01 | 0 | 0 | 196.41 | 1.32 | 259.26
Объём: (1,0)*0,01
|  | Итого прямые затраты | [8 empty] | 125.98
26.1 | 421/пр_2020_п.75 | Сметная стоимость вспомогательных ненормируемых материальных ресурсов, не учтенная в сметной норме | % | 0 |  | 0
|  | М: 0 | [19 empty] | М: 0
|  | ЭМ: 0.3, ЗТм: 0.3 | [19 empty] | ЭМ: 0.3, ЗТм: 0.3
|  | ЗТ: 0.3 | [19 empty] | ЗТ: 0.3
|  | ФОТ | [8 empty] | 119.03
| Пр/812-049.3-1 | НР Электротехнические установки на других объектах | % | 97 |  | 97 |  |  |  |  | 115.46
| Пр/774-049.3 | СП Электротехнические установки на других объектах | % | 51 |  | 51 |  |  |  |  | 60.71
|  | Всего по позиции | [6 empty] | 302.15 |  | 302.15
27 | ГЭСНм 08-03-593-11 | Люстры и подвесы с количеством ламп: до 5 | шт | 1 |  | 1
| 1 | ОТ | чел.-ч |  |  | 0.98 |  |  |  |  | 387.76
| 1-100-42 | Средний разряд работы 4,2 | чел.-ч | 0.98 |  | 0.98 |  |  | 395.67 |  | 387.76
Объём: (1,0)*0,98
| 2 | ЭМ | [8 empty] | 23.17
|  | ОТм(ЗТм) | чел.-ч |  |  | 0.02 |  |  |  |  | 9
| 91.05.05-015 | Краны на автомобильном ходу, грузоподъемность 16 т | маш.-ч | 0.01 |  | 0.01 |  |  | 1595.52 |  | 15.96
Объём: (1,0)*0,01
| 4-100-060 | Средний разряд машиниста 6,0 | чел.-ч | 0.01 |  | 0.01 |  |  | 516.1 |  | 5.16
Объём: (0,01)*1
| 91.14.02-001 | Автомобили бортовые, грузоподъемность до 5 т | маш.-ч | 0.01 |  | 0.01 |  |  | 633.68 |  | 6.34
Объём: (1,0)*0,01
| 4-100-040 | Средний разряд машиниста 4,0 | чел.-ч | 0.01 |  | 0.01 |  |  | 384.2 |  | 3.84
Объём: (0,01)*1
| 91.17.04-233 | Аппараты сварочные для ручной дуговой сварки, сварочный ток до 350 А | маш.-ч | 0.02 |  | 0.02 |  |  | 43.73 |  | 0.87
Объём: (1,0)*0,02
| 4 | М | [8 empty] | 47.27
| 01.7.06.05-0041 | Ленты изоляционные хлопчатобумажные прорезиненные для электромонтажных и ремонтных работ, цвет черный, ширина 20 мм, толщина 0,35 мм | м | 0.83 |  | 0.83 | 5.87 | 0.89 | 5.22 |  | 4.33
Объём: (1,0)*0,83
| 01.7.06.12-0008 | Ленты изоляционные из ПВХ с липким слоем с одной стороны для электромонтажных и ремонтных работ, цвет синий, ширина 15 мм, толщина 0,2 мм | м | 3.64 |  | 3.64 | 0.5 | 1.53 | 0.77 |  | 2.8
Объём: (1,0)*3,64
| 01.7.11.07-0227 | Электроды сварочные для сварки низколегированных и углеродистых сталей УОНИ 13/45, Э42А, диаметр 4-5 мм | кг | 0.012 |  | 0.012 | 155.63 | 0.84 | 130.73 |  | 1.57
Объём: (1,0)*0,012
| 01.7.15.03-0042 | Болты с гайками и шайбами строительные | кг | 0.1 |  | 0.1 | 174.93 | 1.12 | 195.92 |  | 19.59
Объём: (1,0)*0,1
| 03.1.01.01-0002 | Гипс строительный Г-3 | т | 0.00016 |  | 0.00016 | 4338.27 | 1.36 | 5900.05 |  | 0.94
Объём: (1,0)*0,00016
| 08.3.07.01-0052 | Прокат стальной горячекатаный полосовой, марки стали Ст3сп, Ст3пс, размеры 50х5 мм | т | 4e-05 |  | 4e-05 |  |  | 57746 |  | 2.31
Объём: (1,0)*0,00004
| 08.4.03.02-0002 | Сталь арматурная горячекатаная гладкая, класс A-I, диаметр 6-22 мм | т | 0.00026 |  | 0.00026 |  |  | 45022.16 |  | 11.71
Объём: (1,0)*0,00026
| 20.5.04.10-0012 | Клеммы пластиковые с латунными контактами, сечение проводников 0,5-2,5 мм2 | 100 шт | 0.00102 |  | 0.00102 | 1044.81 | 1.34 | 1400.05 |  | 1.43
Объём: (1,0)*0,00102
| 24.3.01.01-0005 | Трубка полихлорвиниловая электромонтажная, толщина стенки 0,6 мм | кг | 0.01 |  | 0.01 | 196.41 | 1.32 | 259.26 |  | 2.59
Объём: (1,0)*0,01
|  | Итого прямые затраты | [8 empty] | 467.2
27.1 | 421/пр_2020_п.75_пп.а | Сметная стоимость вспомогательных ненормируемых материальных ресурсов, не учтенная в сметной норме, 2% | % | 2 |  | 2 |  |  |  |  | 7.76
|  | ФОТ | [8 empty] | 396.76
| Пр/812-049.3-1 | НР Электротехнические установки на других объектах | % | 97 |  | 97 |  |  |  |  | 384.86
| Пр/774-049.3 | СП Электротехнические установки на других объектах | % | 51 |  | 51 |  |  |  |  | 202.35
|  | Всего по позиции | [6 empty] | 1062.17 |  | 1062.17
28 | ТЦ_20.3.03.00_61_6150064597_06.04.2026_01 | Люстра подвесная Мелодия света 000065874, цвет бронза, стиль - барокко, IP20 | шт | 1 |  | 1 |  |  | 78333.33 |  | 78333.33
Формула ценообразования: 94000/1,2
|  | Всего по позиции | [6 empty] | 78333.33 |  | 78333.33
29 | ГЭСНр 67-01-009-02 | Смена: розеток | 100 шт | 0.05 |  | 0.05
| 1 | ОТ | чел.-ч |  |  | 1.205 |  |  |  |  | 437.05
| 1-100-35 | Средний разряд работы 3,5 | чел.-ч | 24.1 |  | 1.205 |  |  | 362.7 |  | 437.05
Объём: (0,05)*24,1
| 4 | М
| 20.4.03.06 | Розетка штепсельная | шт | 100 |  | 5
|  | Итого прямые затраты | [8 empty] | 437.05
|  | ФОТ | [8 empty] | 437.05
| Пр/812-101.0-1 | НР Электромонтажные работы | % | 91 |  | 91 |  |  |  |  | 397.72
| Пр/774-101.0 | СП Электромонтажные работы | % | 48 |  | 48 |  |  |  |  | 209.78
|  | Всего по позиции | [6 empty] | 20891 |  | 1044.55
30 | 20.4.03.06-1033 | Розетка скрытого монтажа, одноместная, без заземляющего контакта, без защитной шторки, 10 А, цвет белый, IP20 | шт | 5 |  | 5 | 73.49 | 0.91 | 66.88 |  | 334.4
Объём: (0,05)*100,0
|  | Всего по позиции | [6 empty] | 66.88 |  | 334.4
31 | ГЭСНр 67-01-009-01 | Смена: выключателей | 100 шт | 0.01 |  | 0.01
| 1 | ОТ | чел.-ч |  |  | 0.241 |  |  |  |  | 87.41
| 1-100-35 | Средний разряд работы 3,5 | чел.-ч | 24.1 |  | 0.241 |  |  | 362.7 |  | 87.41
Объём: (0,01)*24,1
| 4 | М
| 20.4.01.02 | Выключатели | шт | 100 |  | 1
|  | Итого прямые затраты | [8 empty] | 87.41
|  | ФОТ | [8 empty] | 87.41
| Пр/812-101.0-1 | НР Электромонтажные работы | % | 91 |  | 91 |  |  |  |  | 79.54
| Пр/774-101.0 | СП Электромонтажные работы | % | 48 |  | 48 |  |  |  |  | 41.96
|  | Всего по позиции | [6 empty] | 20891 |  | 208.91
32 | 20.4.01.02-1028 | Выключатель скрытого монтажа, двухклавишный, с индикатором 10 А, цвет белый, IP20 | шт | 1 |  | 1 | 57.81 | 1.46 | 84.4 |  | 84.4
Объём: (0,01)*100,0
|  | Всего по позиции | [6 empty] | 84.4 |  | 84.4
33 | ГЭСНр 57-01-003-01 | Разборка плинтусов: деревянных и из пластмассовых материалов | 100 м | 0.63 |  | 0.63
| 1 | ОТ | чел.-ч |  |  | 2.3751 |  |  |  |  | 742.27
| 1-100-20 | Средний разряд работы 2,0 | чел.-ч | 3.77 |  | 2.3751 |  |  | 312.52 |  | 742.27
Объём: (0,63)*3,77
| 4 | М
| 999-9900 | Строительный мусор | т | 0.11 |  | 0.0693
Объём: (0,63)*0,11
|  | Итого прямые затраты | [8 empty] | 742.27
|  | ФОТ | [8 empty] | 742.27
| Пр/812-091.0-1 | НР Полы | % | 89 |  | 89 |  |  |  |  | 660.62
| Пр/774-091.0 | СП Полы | % | 49 |  | 49 |  |  |  |  | 363.71
|  | Всего по позиции | [6 empty] | 2804.13 |  | 1766.6
34 | ГЭСНр 57-01-002-01 ковролин | Разборка покрытий полов: из линолеума и релина | 100 м2 | 0.54 |  | 0.54
| 1 | ОТ | чел.-ч |  |  | 6.1506 |  |  |  |  | 1922.19
| 1-100-20 | Средний разряд работы 2,0 | чел.-ч | 11.39 |  | 6.1506 |  |  | 312.52 |  | 1922.19
Объём: (0,54)*11,39
| 2 | ЭМ | [8 empty] | 3.9
|  | ОТм(ЗТм) | чел.-ч |  |  | 0.0702 |  |  |  |  | 23.95
| 91.06.06-048 | Подъемники одномачтовые, грузоподъемность до 500 кг, высота подъема 45 м | маш.-ч | 0.13 |  | 0.0702 | 37.32 | 1.49 | 55.61 |  | 3.9
Объём: (0,54)*0,13
| 4-100-030 | Средний разряд машиниста 3,0 | чел.-ч | 0.13 |  | 0.0702 |  |  | 341.2 |  | 23.95
Объём: (0,0702)*1
| 4 | М
| 999-9900 | Строительный мусор | т | 0.47 |  | 0.2538
Объём: (0,54)*0,47
|  | Итого прямые затраты | [8 empty] | 1950.04
|  | ФОТ | [8 empty] | 1946.14
| Пр/812-091.0-1 | НР Полы | % | 89 |  | 89 |  |  |  |  | 1732.06
| Пр/774-091.0 | СП Полы | % | 49 |  | 49 |  |  |  |  | 953.61
|  | Всего по позиции | [6 empty] | 8584.65 |  | 4635.71
35 | ГЭСНр 57-01-002-05 | Разборка покрытий полов: из древесностружечных плит в один слой | 100 м2 | 0.54 |  | 0.54
| 1 | ОТ | чел.-ч |  |  | 8.7318 |  |  |  |  | 2728.86
| 1-100-20 | Средний разряд работы 2,0 | чел.-ч | 16.17 |  | 8.7318 |  |  | 312.52 |  | 2728.86
Объём: (0,54)*16,17
| 2 | ЭМ | [8 empty] | 4.5
|  | ОТм(ЗТм) | чел.-ч |  |  | 0.081 |  |  |  |  | 27.64
| 91.06.06-048 | Подъемники одномачтовые, грузоподъемность до 500 кг, высота подъема 45 м | маш.-ч | 0.15 |  | 0.081 | 37.32 | 1.49 | 55.61 |  | 4.5
Объём: (0,54)*0,15
| 4-100-030 | Средний разряд машиниста 3,0 | чел.-ч | 0.15 |  | 0.081 |  |  | 341.2 |  | 27.64
Объём: (0,081)*1
| 4 | М
| 999-9900 | Строительный мусор | т | 1.25 |  | 0.675
Объём: (0,54)*1,25
|  | Итого прямые затраты | [8 empty] | 2761
|  | ФОТ | [8 empty] | 2756.5
| Пр/812-091.0-1 | НР Полы | % | 89 |  | 89 |  |  |  |  | 2453.29
| Пр/774-091.0 | СП Полы | % | 49 |  | 49 |  |  |  |  | 1350.69
|  | Всего по позиции | [6 empty] | 12157.37 |  | 6564.98
36 | ГЭСН 11-01-035-04 | Устройство покрытий: из плит древесностружечных | 100 м2 | 0.54 |  | 0.54
| 1 | ОТ | чел.-ч |  |  | 25.8336 |  |  |  |  | 8925.51
| 1-100-31 | Средний разряд работы 3,1 | чел.-ч | 47.84 |  | 25.8336 |  |  | 345.5 |  | 8925.51
Объём: (0,54)*47,84
| 2 | ЭМ | [8 empty] | 301.44
|  | ОТм(ЗТм) | чел.-ч |  |  | 0.7614 |  |  |  |  | 279.06
| 91.06.06-048 | Подъемники одномачтовые, грузоподъемность до 500 кг, высота подъема 45 м | маш.-ч | 0.58 |  | 0.3132 | 37.32 | 1.49 | 55.61 |  | 17.42
Объём: (0,54)*0,58
| 4-100-030 | Средний разряд машиниста 3,0 | чел.-ч | 0.58 |  | 0.3132 |  |  | 341.2 |  | 106.86
Объём: (0,3132)*1
| 91.14.02-001 | Автомобили бортовые, грузоподъемность до 5 т | маш.-ч | 0.83 |  | 0.4482 |  |  | 633.68 |  | 284.02
Объём: (0,54)*0,83
| 4-100-040 | Средний разряд машиниста 4,0 | чел.-ч | 0.83 |  | 0.4482 |  |  | 384.2 |  | 172.2
Объём: (0,4482)*1
| 4 | М | [8 empty] | 8996.66
| 01.7.03.04-0001 | Электроэнергия | кВт-ч | 0.301 |  | 0.16254 |  |  | 9.44 |  | 1.53
Объём: (0,54)*0,301
| 01.7.15.06-0111 | Гвозди строительные | т | 0.0053 |  | 0.002862 | 70296.2 | 1.34 | 94196.91 |  | 269.59
Объём: (0,54)*0,0053
| 11.2.09.02-0004 | Плиты древесностружечные типа Р1 обычные нешлифованные, класс эмиссии формальдегидов Е1, без облицовки, сорт II, толщина 18-20 мм | 100 м2 | 1.027 |  | 0.55458 | 11568.82 | 1.36 | 15733.6 |  | 8725.54
Объём: (0,54)*1,027
|  | Итого прямые затраты | [8 empty] | 18502.67
|  | ФОТ | [8 empty] | 9204.57
| Пр/812-011.0-1 | НР Полы | % | 112 |  | 112 |  |  |  |  | 10309.12
| Пр/774-011.0 | СП Полы | % | 65 |  | 65 |  |  |  |  | 5982.97
|  | Всего по позиции | [6 empty] | 64434.74 |  | 34794.76
37 | 11.2.09.02-0004 | Плиты древесностружечные типа Р1 обычные нешлифованные, класс эмиссии формальдегидов Е1, без облицовки, сорт II, толщина 18-20 мм | 100 м2 | -0.55458 |  | -0.55458 | 11568.82 | 1.36 | 15733.6 |  | -8725.54
Объём: (0,54)*1,027*-100
|  | Всего по позиции | [6 empty] | 15733.6 |  | -8725.54
38 | 11.2.09.05-0026 | Плиты древесные строительные с ориентированной стружкой, тип OSB-3, толщина 18 мм | м2 | 55.458 |  | 55.458 | 292.25 | 1.36 | 397.46 |  | 22042.34
|  | Всего по позиции | [6 empty] | 397.46 |  | 22042.34
39 | ГЭСНр 57-01-012-02 | Устройство паркетного покрытия: из паркетных досок на гвоздях | 100 м2 | 0.54 |  | 0.54
| 1 | ОТ | чел.-ч |  |  | 51.8778 |  |  |  |  | 19708.38
| 1-100-39 | Средний разряд работы 3,9 | чел.-ч | 96.07 |  | 51.8778 |  |  | 379.9 |  | 19708.38
Объём: (0,54)*96,07
| 2 | ЭМ | [8 empty] | 41.97
|  | ОТм(ЗТм) | чел.-ч |  |  | 0.3618 |  |  |  |  | 125.07
| 91.06.06-048 | Подъемники одномачтовые, грузоподъемность до 500 кг, высота подъема 45 м | маш.-ч | 0.6 |  | 0.324 | 37.32 | 1.49 | 55.61 |  | 18.02
Объём: (0,54)*0,6
| 4-100-030 | Средний разряд машиниста 3,0 | чел.-ч | 0.6 |  | 0.324 |  |  | 341.2 |  | 110.55
Объём: (0,324)*1
| 91.14.02-001 | Автомобили бортовые, грузоподъемность до 5 т | маш.-ч | 0.07 |  | 0.0378 |  |  | 633.68 |  | 23.95
Объём: (0,54)*0,07
| 4-100-040 | Средний разряд машиниста 4,0 | чел.-ч | 0.07 |  | 0.0378 |  |  | 384.2 |  | 14.52
Объём: (0,0378)*1
| 4 | М | [8 empty] | 498.27
| 01.7.02.01-0002 | Бумага мешочная битумированная Б-78 | т | 0.012 |  | 0.00648 | 57749.39 | 0.89 | 51396.96 |  | 333.05
Объём: (0,54)*0,012
| 01.7.15.06-0122 | Гвозди стальные строительные, диаметр 1,8 мм, длина 50-60 мм | т | 0.003 |  | 0.00162 | 76110.2 | 1.34 | 101987.67 |  | 165.22
Объём: (0,54)*0,003
| 11.1.01.05 | Доски паркетные | м2 | 102 |  | 55.08
|  | Итого прямые затраты | [8 empty] | 20373.69
|  | ФОТ | [8 empty] | 19833.45
| Пр/812-091.0-1 | НР Полы | % | 89 |  | 89 |  |  |  |  | 17651.77
| Пр/774-091.0 | СП Полы | % | 49 |  | 49 |  |  |  |  | 9718.39
|  | Всего по позиции | [6 empty] | 88414.54 |  | 47743.85
40 | ТЦ_11.1.01.05_61_6150064597_06.04.2026_01 | Инженерная паркетная доска Alberio Натур-Яшма (трехслойная паркетная доска: верхний слой - шпон дуба 4мм. Обработан УФ лаком. средний 8 мм и нижний слои 4мм выполнены из сосновых и лиственных пиломатериалов. Ширина доски 140 мм. Тип соединения - шип-паз. Покрытие - Лак матовый. | м2 | 55.08 |  | 55.08 |  |  | 6533.33 |  | 359855.82
Формула ценообразования: 7840/1,2
|  | Всего по позиции | [6 empty] | 6533.33 |  | 359855.82
41 | ГЭСН 11-01-040-03 | Устройство плинтусов поливинилхлоридных: на винтах самонарезающих | 100 м | 0.63 |  | 0.63
| 1 | ОТ | чел.-ч |  |  | 4.2084 |  |  |  |  | 1544.48
| 1-100-36 | Средний разряд работы 3,6 | чел.-ч | 6.68 |  | 4.2084 |  |  | 367 |  | 1544.48
Объём: (0,63)*6,68
| 2 | ЭМ | [8 empty] | 12.16
|  | ОТм(ЗТм) | чел.-ч |  |  | 0.02205 |  |  |  |  | 8.33
| 91.06.06-048 | Подъемники одномачтовые, грузоподъемность до 500 кг, высота подъема 45 м | маш.-ч | 0.005 |  | 0.00315 | 37.32 | 1.49 | 55.61 |  | 0.18
Объём: (0,63)*0,005
| 4-100-030 | Средний разряд машиниста 3,0 | чел.-ч | 0.005 |  | 0.00315 |  |  | 341.2 |  | 1.07
Объём: (0,00315)*1
| 91.14.02-001 | Автомобили бортовые, грузоподъемность до 5 т | маш.-ч | 0.03 |  | 0.0189 |  |  | 633.68 |  | 11.98
Объём: (0,63)*0,03
| 4-100-040 | Средний разряд машиниста 4,0 | чел.-ч | 0.03 |  | 0.0189 |  |  | 384.2 |  | 7.26
Объём: (0,0189)*1
| 4 | М | [8 empty] | 951.12
| 01.7.03.04-0001 | Электроэнергия | кВт-ч | 2.5408 |  | 1.6007 |  |  | 9.44 |  | 15.11
Объём: (0,63)*2,5408
| 01.7.15.07-0021 | Дюбели полиэтиленовые распорные, диаметр 6 мм, длина 30 мм | 1000 шт | 0.263 |  | 0.16569 | 174.13 | 1.34 | 233.33 |  | 38.66
Объём: (0,63)*0,263
| 01.7.15.14-0302 | Шурупы самонарезающие стальные с полукруглой головкой и крестообразным шлицем, остроконечные, диаметр 3,5 мм, длина 35 мм | 100 шт | 2.63 |  | 1.6569 | 88.86 | 1.34 | 119.07 |  | 197.29
Объём: (0,63)*2,63
| 11.3.03.14-0001 | Заглушки торцевые для плинтуса из ПВХ, высота 48 мм | 100 шт | 0.16 |  | 0.1008 | 1815.16 | 1.06 | 1924.07 |  | 193.95
Объём: (0,63)*0,16
| 11.3.03.14-0021 | Соединители для плинтуса из ПВХ, высота 48 мм | 100 шт | 0.4 |  | 0.252 | 1448.4 | 1.06 | 1535.3 |  | 386.9
Объём: (0,63)*0,4
| 11.3.03.14-0031 | Уголки для плинтуса из ПВХ, высота 48 мм | 100 шт | 0.14 |  | 0.0882 | 1275.12 | 1.06 | 1351.63 |  | 119.21
Объём: (0,63)*0,14
| 11.3.03.06 | Плинтуса для полов пластиковые | м | 101 |  | 63.63
|  | Итого прямые затраты | [8 empty] | 2516.09
|  | ФОТ | [8 empty] | 1552.81
| Пр/812-011.0-1 | НР Полы | % | 112 |  | 112 |  |  |  |  | 1739.15
| Пр/774-011.0 | СП Полы | % | 65 |  | 65 |  |  |  |  | 1009.33
|  | Всего по позиции | [6 empty] | 8356.46 |  | 5264.57
42 | 11.3.03.06-0002 | Плинтус для полов из ПВХ, с кабель-каналом, размеры 22х49 мм | м | 63.63 |  | 63.63 | 29.45 | 1.06 | 31.22 |  | 1986.53
Объём: (0,63)*101,0
|  | Всего по позиции | [6 empty] | 31.22 |  | 1986.53
| ПРИЕМНАЯ | [19 empty] | ПРИЕМНАЯ
43 | ГЭСН 08-07-002-01 | Установка и разборка внутренних трубчатых инвентарных лесов: при высоте помещений до 6 м | 100 м2 горизонтальной проекции | 0.48 |  | 0.48
| 1 | ОТ | чел.-ч |  |  | 33.696 |  |  |  |  | 11641.97
| 1-100-31 | Средний разряд работы 3,1 | чел.-ч | 70.2 |  | 33.696 |  |  | 345.5 |  | 11641.97
Объём: (0,48)*70,2
| 2 | ЭМ | [8 empty] | 54.75
|  | ОТм(ЗТм) | чел.-ч |  |  | 0.0864 |  |  |  |  | 33.19
| 91.14.02-001 | Автомобили бортовые, грузоподъемность до 5 т | маш.-ч | 0.18 |  | 0.0864 |  |  | 633.68 |  | 54.75
Объём: (0,48)*0,18
| 4-100-040 | Средний разряд машиниста 4,0 | чел.-ч | 0.18 |  | 0.0864 |  |  | 384.2 |  | 33.19
Объём: (0,0864)*1
| 4 | М | [8 empty] | 1623.12
| 01.7.16.02-0002 | Леса стальные стоечные приставные хомутовые (стойки, связи, поперечины, лестницы) в комплекте с пробками (хомутами, башмаками, болтами), без щитов настила, высота лесов до 60 м | т | 0.029 |  | 0.01392 | 91734.54 | 1.22 | 111916.14 |  | 1557.87
Объём: (0,48)*0,029
| 11.1.03.01-0063 | Бруски обрезные хвойных пород (ель, сосна), естественной влажности, длина 2-6,5 м, ширина 20-90 мм, толщина 20-90 мм, сорт III | м3 | 0.008 |  | 0.00384 | 16496.03 | 1.03 | 16990.91 |  | 65.25
Объём: (0,48)*0,008
| 11.2.13.04 | Щиты настила | м2 | 5.5 |  | 2.64
|  | Итого прямые затраты | [8 empty] | 13353.03
|  | ФОТ | [8 empty] | 11675.16
| Пр/812-008.0-1 | НР Конструкции из кирпича и блоков | % | 110 |  | 110 |  |  |  |  | 12842.68
| Пр/774-008.0 | СП Конструкции из кирпича и блоков | % | 69 |  | 69 |  |  |  |  | 8055.86
|  | Всего по позиции | [6 empty] | 71357.44 |  | 34251.57
44 | 11.2.13.06-0014 | Щиты настила, толщина 50 мм | м2 | 2.64 |  | 2.64 | 629.95 | 1.45 | 913.43 |  | 2411.46
Объём: (0,48)*5,5
|  | Всего по позиции | [6 empty] | 913.43 |  | 2411.46
45 | ГЭСНр 63-02-001-01 потолков | Снятие обоев: простых и улучшенных | 100 м2 | 0.48 |  | 0.48
| 1 | ОТ | чел.-ч |  |  | 4.992 |  |  |  |  | 1560.1
| 1-100-20 | Средний разряд работы 2,0 | чел.-ч | 10.4 |  | 4.992 |  |  | 312.52 |  | 1560.1
Объём: (0,48)*10,4
| 4 | М
| 999-9900 | Строительный мусор | т | 0.03 |  | 0.0144
Объём: (0,48)*0,03
|  | Итого прямые затраты | [8 empty] | 1560.1
|  | ФОТ | [8 empty] | 1560.1
| Пр/812-097.0-1 | НР Стекольные, обойные и облицовочные работы | % | 90 |  | 90 |  |  |  |  | 1404.09
| Пр/774-097.0 | СП Стекольные, обойные и облицовочные работы | % | 45 |  | 45 |  |  |  |  | 702.05
|  | Всего по позиции | [6 empty] | 7638 |  | 3666.24
46 | ГЭСНр 61-04-001-01 | Перетирка штукатурки: внутренних помещений | 100 м2 | 0.48 |  | 0.48
| 1 | ОТ | чел.-ч |  |  | 11.616 |  |  |  |  | 4013.33
| 1-100-31 | Средний разряд работы 3,1 | чел.-ч | 24.2 |  | 11.616 |  |  | 345.5 |  | 4013.33
Объём: (0,48)*24,2
| 2 | ЭМ | [8 empty] | 2.67
|  | ОТм(ЗТм) | чел.-ч |  |  | 0.048 |  |  |  |  | 16.38
| 91.06.06-048 | Подъемники одномачтовые, грузоподъемность до 500 кг, высота подъема 45 м | маш.-ч | 0.1 |  | 0.048 | 37.32 | 1.49 | 55.61 |  | 2.67
Объём: (0,48)*0,1
| 4-100-030 | Средний разряд машиниста 3,0 | чел.-ч | 0.1 |  | 0.048 |  |  | 341.2 |  | 16.38
Объём: (0,048)*1
| 4 | М | [8 empty] | 79.97
| 01.7.03.01-0001 | Вода | м3 | 0.01 |  | 0.0048 | 35.71 | 1.45 | 51.78 |  | 0.25
Объём: (0,48)*0,01
| 04.3.01.07-0025 | Раствор штукатурный, известковый, М100 | м3 | 0.034 |  | 0.01632 | 3392.36 | 1.44 | 4885 |  | 79.72
Объём: (0,48)*0,034
|  | Итого прямые затраты | [8 empty] | 4112.35
|  | ФОТ | [8 empty] | 4029.71
| Пр/812-095.0-1 | НР Штукатурные работы | % | 89 |  | 89 |  |  |  |  | 3586.44
| Пр/774-095.0 | СП Штукатурные работы | % | 44 |  | 44 |  |  |  |  | 1773.07
|  | Всего по позиции | [6 empty] | 19733.04 |  | 9471.86
47 | ГЭСНр 61-01-001-10 | Сплошное выравнивание внутренних поверхностей (однослойное оштукатуривание) из сухих растворных смесей толщиной до 10 мм для последующей окраски или оклейки обоями: потолков | 100 м2 | 0.48 |  | 0.48
| 1 | ОТ | чел.-ч |  |  | 20.1648 |  |  |  |  | 6822.36
| 1-100-29 | Средний разряд работы 2,9 | чел.-ч | 42.01 |  | 20.1648 |  |  | 338.33 |  | 6822.36
Объём: (0,48)*42,01
| 2 | ЭМ | [8 empty] | 22.65
|  | ОТм(ЗТм) | чел.-ч |  |  | 0.4752 |  |  |  |  | 163.1
| 91.06.05-011 | Погрузчики одноковшовые универсальные фронтальные пневмоколесные, номинальная вместимость основного ковша 2,6 м3, грузоподъемность 5 т | маш.-ч | 0.02 |  | 0.0096 |  |  | 1594.7 |  | 15.31
Объём: (0,48)*0,02
| 4-100-050 | Средний разряд машиниста 5,0 | чел.-ч | 0.02 |  | 0.0096 |  |  | 441.55 |  | 4.24
Объём: (0,0096)*1
| 91.06.06-048 | Подъемники одномачтовые, грузоподъемность до 500 кг, высота подъема 45 м | маш.-ч | 0.22 |  | 0.1056 | 37.32 | 1.49 | 55.61 |  | 5.87
Объём: (0,48)*0,22
| 4-100-030 | Средний разряд машиниста 3,0 | чел.-ч | 0.22 |  | 0.1056 |  |  | 341.2 |  | 36.03
Объём: (0,1056)*1
| 91.07.08-024 | Растворосмесители передвижные, объем барабана 65 л | маш.-ч | 0.75 |  | 0.36 | 2.31 | 1.76 | 4.07 |  | 1.47
Объём: (0,48)*0,75
| 4-100-030 | Средний разряд машиниста 3,0 | чел.-ч | 0.75 |  | 0.36 |  |  | 341.2 |  | 122.83
Объём: (0,36)*1
| 4 | М | [8 empty] | 13.5
| 01.7.03.01-0001 | Вода | м3 | 0.543 |  | 0.26064 | 35.71 | 1.45 | 51.78 |  | 13.5
Объём: (0,48)*0,543
| 04.3.02.09 | Смеси на цементной основе | т | 0.907 |  | 0.43536
| 14.4.01.02 | Грунтовка | т | П |  | П
|  | Итого прямые затраты | [8 empty] | 7021.61
|  | ФОТ | [8 empty] | 6985.46
| Пр/812-095.0-1 | НР Штукатурные работы | % | 89 |  | 89 |  |  |  |  | 6217.06
| Пр/774-095.0 | СП Штукатурные работы | % | 44 |  | 44 |  |  |  |  | 3073.6
|  | Всего по позиции | [6 empty] | 33983.9 |  | 16312.27
48 | 04.3.02.05-0004 | Смеси сухие гипсовые штукатурные быстротвердеющие, класс В3,5 (М50), ручное нанесение | т | 0.43536 |  | 0.43536 | 12024.05 | 1.29 | 15511.02 |  | 6752.88
Объём: (0,48)*0,907
|  | Всего по позиции | [6 empty] | 15511.02 |  | 6752.88
49 | 14.4.01.02-0029 | Грунтовка акриловая ВД-АК-02 | кг | 6.24 |  | 6.24 | 98.12 | 1.29 | 126.57 |  | 789.8
Объём: (0,48)*0,013*1000
|  | Всего по позиции | [6 empty] | 126.57 |  | 789.8
50 | ГЭСН 15-04-007-06 | Окраска водно-дисперсионными акриловыми составами высококачественная: по штукатурке потолков | 100 м2 | 0.48 |  | 0.48
| 1 | ОТ | чел.-ч |  |  | 30.2496 |  |  |  |  | 10581.31
| 1-100-32 | Средний разряд работы 3,2 | чел.-ч | 63.02 |  | 30.2496 |  |  | 349.8 |  | 10581.31
Объём: (0,48)*63,02
| 2 | ЭМ | [8 empty] | 67.58
|  | ОТм(ЗТм) | чел.-ч |  |  | 0.12 |  |  |  |  | 45.48
| 91.06.06-046 | Подъемники одномачтовые, грузоподъемность до 500 кг, высота подъема 25 м | маш.-ч | 0.03 |  | 0.0144 | 30.61 | 1.49 | 45.61 |  | 0.66
Объём: (0,48)*0,03
| 4-100-030 | Средний разряд машиниста 3,0 | чел.-ч | 0.03 |  | 0.0144 |  |  | 341.2 |  | 4.91
Объём: (0,0144)*1
| 91.14.02-001 | Автомобили бортовые, грузоподъемность до 5 т | маш.-ч | 0.22 |  | 0.1056 |  |  | 633.68 |  | 66.92
Объём: (0,48)*0,22
| 4-100-040 | Средний разряд машиниста 4,0 | чел.-ч | 0.22 |  | 0.1056 |  |  | 384.2 |  | 40.57
Объём: (0,1056)*1
| 4 | М | [8 empty] | 3817.34
| 01.7.17.11-0011 | Шкурка шлифовальная двухслойная с зернистостью 40-25 | м2 | 0.88 |  | 0.4224 | 531.44 | 1.36 | 722.76 |  | 305.29
Объём: (0,48)*0,88
| 01.7.20.08-0051 | Ветошь хлопчатобумажная цветная | кг | 0.36 |  | 0.1728 | 56.11 | 1.57 | 88.09 |  | 15.22
Объём: (0,48)*0,36
| 14.5.11.02-0101 | Шпатлевка водно-дисперсионная | т | 0.092 |  | 0.04416 | 52790.33 | 1.5 | 79185.5 |  | 3496.83
Объём: (0,48)*0,092
| 14.3.02.01 | Краска акриловая | т | 0.033 |  | 0.01584
| 14.4.01.02 | Грунтовка | т | 0.022 |  | 0.01056
|  | Итого прямые затраты | [8 empty] | 14511.71
|  | ФОТ | [8 empty] | 10626.79
| Пр/812-015.0-1 | НР Отделочные работы | % | 100 |  | 100 |  |  |  |  | 10626.79
| Пр/774-015.0 | СП Отделочные работы | % | 49 |  | 49 |  |  |  |  | 5207.13
|  | Всего по позиции | [6 empty] | 63220.06 |  | 30345.63
51 | 14.3.02.01-0381 | Краска водно-дисперсионная акрилатная ВД-АК-201 | т | 0.01584 |  | 0.01584 | 64105.1 | 1.88 | 120517.59 |  | 1909
Объём: (0,48)*0,033
|  | Всего по позиции | [6 empty] | 120517.59 |  | 1909
52 | 14.4.01.02-0029 | Грунтовка акриловая ВД-АК-02 | кг | 10.56 |  | 10.56 | 98.12 | 1.29 | 126.57 |  | 1336.58
Объём: (0,48)*0,022*1000
|  | Всего по позиции | [6 empty] | 126.57 |  | 1336.58
53 | ГЭСНр 63-02-001-01 | Снятие обоев: простых и улучшенных | 100 м2 | 1.59 |  | 1.59
| 1 | ОТ | чел.-ч |  |  | 16.536 |  |  |  |  | 5167.83
| 1-100-20 | Средний разряд работы 2,0 | чел.-ч | 10.4 |  | 16.536 |  |  | 312.52 |  | 5167.83
Объём: (1,59)*10,4
| 4 | М
| 999-9900 | Строительный мусор | т | 0.03 |  | 0.0477
Объём: (1,59)*0,03
|  | Итого прямые затраты | [8 empty] | 5167.83
|  | ФОТ | [8 empty] | 5167.83
| Пр/812-097.0-1 | НР Стекольные, обойные и облицовочные работы | % | 90 |  | 90 |  |  |  |  | 4651.05
| Пр/774-097.0 | СП Стекольные, обойные и облицовочные работы | % | 45 |  | 45 |  |  |  |  | 2325.52
|  | Всего по позиции | [6 empty] | 7637.99 |  | 12144.4
54 | ГЭСНр 61-01-002-07 | Ремонт штукатурки внутренних стен по камню и бетону цементно-известковым раствором, площадью отдельных мест: до 1 м2 толщиной слоя до 20 мм | 100 м2 | 0.17 |  | 0.17
| 1 | ОТ | чел.-ч |  |  | 38.522 |  |  |  |  | 13640.64
| 1-100-33 | Средний разряд работы 3,3 | чел.-ч | 226.6 |  | 38.522 |  |  | 354.1 |  | 13640.64
Объём: (0,17)*226,6
| 2 | ЭМ | [8 empty] | 119.35
|  | ОТм(ЗТм) | чел.-ч |  |  | 0.2839 |  |  |  |  | 104.17
| 91.06.05-060 | Погрузчики одноковшовые универсальные фронтальные пневмоколесные, номинальная вместимость основного ковша 0,46 м3, грузоподъемность 1 т | маш.-ч | 1 |  | 0.17 |  |  | 664.81 |  | 113.02
Объём: (0,17)*1
| 4-100-040 | Средний разряд машиниста 4,0 | чел.-ч | 1 |  | 0.17 |  |  | 384.2 |  | 65.31
Объём: (0,17)*1
| 91.06.06-048 | Подъемники одномачтовые, грузоподъемность до 500 кг, высота подъема 45 м | маш.-ч | 0.67 |  | 0.1139 | 37.32 | 1.49 | 55.61 |  | 6.33
Объём: (0,17)*0,67
| 4-100-030 | Средний разряд машиниста 3,0 | чел.-ч | 0.67 |  | 0.1139 |  |  | 341.2 |  | 38.86
Объём: (0,1139)*1
| 4 | М | [8 empty] | 1830.07
| 01.7.03.01-0001 | Вода | м3 | 0.35 |  | 0.0595 | 35.71 | 1.45 | 51.78 |  | 3.08
Объём: (0,17)*0,35
| 04.3.01.07-0025 | Раствор штукатурный, известковый, М100 | м3 | 2.2 |  | 0.374 | 3392.36 | 1.44 | 4885 |  | 1826.99
Объём: (0,17)*2,2
| 999-9900 | Строительный мусор | т | 3.38 |  | 0.5746
Объём: (0,17)*3,38
|  | Итого прямые затраты | [8 empty] | 15694.23
|  | ФОТ | [8 empty] | 13744.81
| Пр/812-095.0-1 | НР Штукатурные работы | % | 89 |  | 89 |  |  |  |  | 12232.88
| Пр/774-095.0 | СП Штукатурные работы | % | 44 |  | 44 |  |  |  |  | 6047.72
|  | Всего по позиции | [6 empty] | 199851.94 |  | 33974.83
55 | ГЭСНр 61-04-001-01 | Перетирка штукатурки: внутренних помещений | 100 м2 | 1.42 |  | 1.42
Объём: 159-17
| 1 | ОТ | чел.-ч |  |  | 34.364 |  |  |  |  | 11872.76
| 1-100-31 | Средний разряд работы 3,1 | чел.-ч | 24.2 |  | 34.364 |  |  | 345.5 |  | 11872.76
Объём: (1,42)*24,2
| 2 | ЭМ | [8 empty] | 7.9
|  | ОТм(ЗТм) | чел.-ч |  |  | 0.142 |  |  |  |  | 48.45
| 91.06.06-048 | Подъемники одномачтовые, грузоподъемность до 500 кг, высота подъема 45 м | маш.-ч | 0.1 |  | 0.142 | 37.32 | 1.49 | 55.61 |  | 7.9
Объём: (1,42)*0,1
| 4-100-030 | Средний разряд машиниста 3,0 | чел.-ч | 0.1 |  | 0.142 |  |  | 341.2 |  | 48.45
Объём: (0,142)*1
| 4 | М | [8 empty] | 236.59
| 01.7.03.01-0001 | Вода | м3 | 0.01 |  | 0.0142 | 35.71 | 1.45 | 51.78 |  | 0.74
Объём: (1,42)*0,01
| 04.3.01.07-0025 | Раствор штукатурный, известковый, М100 | м3 | 0.034 |  | 0.04828 | 3392.36 | 1.44 | 4885 |  | 235.85
Объём: (1,42)*0,034
|  | Итого прямые затраты | [8 empty] | 12165.7
|  | ФОТ | [8 empty] | 11921.21
| Пр/812-095.0-1 | НР Штукатурные работы | % | 89 |  | 89 |  |  |  |  | 10609.88
| Пр/774-095.0 | СП Штукатурные работы | % | 44 |  | 44 |  |  |  |  | 5245.33
|  | Всего по позиции | [6 empty] | 19733.04 |  | 28020.91
56 | ГЭСН 15-02-031-08 | Насечка поверхности: стен | 100 м2 | 1.42 |  | 1.42
Объём: 159-17
| 1 | ОТ | чел.-ч |  |  | 52.54 |  |  |  |  | 17926.65
| 1-100-30 | Средний разряд работы 3,0 | чел.-ч | 37 |  | 52.54 |  |  | 341.2 |  | 17926.65
Объём: (1,42)*37
|  | Итого прямые затраты | [8 empty] | 17926.65
|  | ФОТ | [8 empty] | 17926.65
| Пр/812-015.0-1 | НР Отделочные работы | % | 100 |  | 100 |  |  |  |  | 17926.65
| Пр/774-015.0 | СП Отделочные работы | % | 49 |  | 49 |  |  |  |  | 8784.06
|  | Всего по позиции | [6 empty] | 31434.76 |  | 44637.36
57 | ГЭСНр 61-01-001-09 | Сплошное выравнивание внутренних поверхностей (однослойное оштукатуривание) из сухих растворных смесей толщиной до 10 мм для последующей окраски или оклейки обоями: стен | 100 м2 | 1.59 |  | 1.59
| 1 | ОТ | чел.-ч |  |  | 56.9697 |  |  |  |  | 19274.56
| 1-100-29 | Средний разряд работы 2,9 | чел.-ч | 35.83 |  | 56.9697 |  |  | 338.33 |  | 19274.56
Объём: (1,59)*35,83
| 2 | ЭМ | [8 empty] | 73.87
|  | ОТм(ЗТм) | чел.-ч |  |  | 1.4946 |  |  |  |  | 513.15
| 91.06.05-011 | Погрузчики одноковшовые универсальные фронтальные пневмоколесные, номинальная вместимость основного ковша 2,6 м3, грузоподъемность 5 т | маш.-ч | 0.02 |  | 0.0318 |  |  | 1594.7 |  | 50.71
Объём: (1,59)*0,02
| 4-100-050 | Средний разряд машиниста 5,0 | чел.-ч | 0.02 |  | 0.0318 |  |  | 441.55 |  | 14.04
Объём: (0,0318)*1
| 91.06.06-048 | Подъемники одномачтовые, грузоподъемность до 500 кг, высота подъема 45 м | маш.-ч | 0.21 |  | 0.3339 | 37.32 | 1.49 | 55.61 |  | 18.57
Объём: (1,59)*0,21
| 4-100-030 | Средний разряд машиниста 3,0 | чел.-ч | 0.21 |  | 0.3339 |  |  | 341.2 |  | 113.93
Объём: (0,3339)*1
| 91.07.08-024 | Растворосмесители передвижные, объем барабана 65 л | маш.-ч | 0.71 |  | 1.1289 | 2.31 | 1.76 | 4.07 |  | 4.59
Объём: (1,59)*0,71
| 4-100-030 | Средний разряд машиниста 3,0 | чел.-ч | 0.71 |  | 1.1289 |  |  | 341.2 |  | 385.18
Объём: (1,1289)*1
| 4 | М | [8 empty] | 42.24
| 01.7.03.01-0001 | Вода | м3 | 0.513 |  | 0.81567 | 35.71 | 1.45 | 51.78 |  | 42.24
Объём: (1,59)*0,513
| 04.3.02.09 | Смеси на цементной основе | т | 0.855 |  | 1.3595
| 14.4.01.02 | Грунтовка | т | П |  | П
|  | Итого прямые затраты | [8 empty] | 19903.82
|  | ФОТ | [8 empty] | 19787.71
| Пр/812-095.0-1 | НР Штукатурные работы | % | 89 |  | 89 |  |  |  |  | 17611.06
| Пр/774-095.0 | СП Штукатурные работы | % | 44 |  | 44 |  |  |  |  | 8706.59
|  | Всего по позиции | [6 empty] | 29070.11 |  | 46221.47
58 | 04.3.02.05-0004 | Смеси сухие гипсовые штукатурные быстротвердеющие, класс В3,5 (М50), ручное нанесение | т | 1.3595 |  | 1.3595 | 12024.05 | 1.29 | 15511.02 |  | 21086.46
Объём: (1,59)*0,855
|  | Всего по позиции | [6 empty] | 15511.02 |  | 21086.46
59 | 14.4.01.02-0029 | Грунтовка акриловая ВД-АК-02 | кг | 20.67 |  | 20.67 | 98.12 | 1.29 | 126.57 |  | 2616.2
Объём: 159*0,13
|  | Всего по позиции | [6 empty] | 126.57 |  | 2616.2
60 | ГЭСН 15-04-027-05 | Третья шпатлевка при высококачественной окраске по штукатурке и сборным конструкциям: стен, подготовленных под окраску | 100 м2 | 1.59 |  | 1.59
| 1 | ОТ | чел.-ч |  |  | 17.331 |  |  |  |  | 6584.05
| 1-100-39 | Средний разряд работы 3,9 | чел.-ч | 10.9 |  | 17.331 |  |  | 379.9 |  | 6584.05
Объём: (1,59)*10,9
| 2 | ЭМ | [8 empty] | 31.11
|  | ОТм(ЗТм) | чел.-ч |  |  | 0.0636 |  |  |  |  | 23.76
| 91.06.06-048 | Подъемники одномачтовые, грузоподъемность до 500 кг, высота подъема 45 м | маш.-ч | 0.01 |  | 0.0159 | 37.32 | 1.49 | 55.61 |  | 0.88
Объём: (1,59)*0,01
| 4-100-030 | Средний разряд машиниста 3,0 | чел.-ч | 0.01 |  | 0.0159 |  |  | 341.2 |  | 5.43
Объём: (0,0159)*1
| 91.14.02-001 | Автомобили бортовые, грузоподъемность до 5 т | маш.-ч | 0.03 |  | 0.0477 |  |  | 633.68 |  | 30.23
Объём: (1,59)*0,03
| 4-100-040 | Средний разряд машиниста 4,0 | чел.-ч | 0.03 |  | 0.0477 |  |  | 384.2 |  | 18.33
Объём: (0,0477)*1
| 4 | М | [8 empty] | 2255.45
| 01.7.17.11-0011 | Шкурка шлифовальная двухслойная с зернистостью 40-25 | м2 | 0.44 |  | 0.6996 | 531.44 | 1.36 | 722.76 |  | 505.64
Объём: (1,59)*0,44
| 01.7.20.08-0051 | Ветошь хлопчатобумажная цветная | кг | 0.15 |  | 0.2385 | 56.11 | 1.57 | 88.09 |  | 21.01
Объём: (1,59)*0,15
| 14.5.11.01-0003 | Шпатлевка масляно-клеевая | т | 0.029 |  | 0.04611 | 24995.33 | 1.5 | 37493 |  | 1728.8
Объём: (1,59)*0,029
|  | Итого прямые затраты | [8 empty] | 8894.37
|  | ФОТ | [8 empty] | 6607.81
| Пр/812-015.0-1 | НР Отделочные работы | % | 100 |  | 100 |  |  |  |  | 6607.81
| Пр/774-015.0 | СП Отделочные работы | % | 49 |  | 49 |  |  |  |  | 3237.83
|  | Всего по позиции | [6 empty] | 11786.17 |  | 18740.01
61 | ГЭСН 15-06-007-02 | Оклейка стен стеклообоями с окраской поливинилацетатными красками за один раз: без подготовки | 100 м2 | 1.59 |  | 1.59
| 1 | ОТ | чел.-ч |  |  | 122.0961 |  |  |  |  | 50411.04
| 1-100-45 | Средний разряд работы 4,5 | чел.-ч | 76.79 |  | 122.0961 |  |  | 412.88 |  | 50411.04
Объём: (1,59)*76,79
| 2 | ЭМ | [8 empty] | 81.48
|  | ОТм(ЗТм) | чел.-ч |  |  | 0.1431 |  |  |  |  | 54.3
| 91.06.06-048 | Подъемники одномачтовые, грузоподъемность до 500 кг, высота подъема 45 м | маш.-ч | 0.01 |  | 0.0159 | 37.32 | 1.49 | 55.61 |  | 0.88
Объём: (1,59)*0,01
| 4-100-030 | Средний разряд машиниста 3,0 | чел.-ч | 0.01 |  | 0.0159 |  |  | 341.2 |  | 5.43
Объём: (0,0159)*1
| 91.14.02-001 | Автомобили бортовые, грузоподъемность до 5 т | маш.-ч | 0.08 |  | 0.1272 |  |  | 633.68 |  | 80.6
Объём: (1,59)*0,08
| 4-100-040 | Средний разряд машиниста 4,0 | чел.-ч | 0.08 |  | 0.1272 |  |  | 384.2 |  | 48.87
Объём: (0,1272)*1
| 4 | М | [8 empty] | 180.12
| 01.7.17.11-0002 | Бумага шлифовальная | м2 | 0.4 |  | 0.636 | 206.62 | 1.36 | 281 |  | 178.72
Объём: (1,59)*0,4
| 01.7.20.08-0051 | Ветошь хлопчатобумажная цветная | кг | 0.01 |  | 0.0159 | 56.11 | 1.57 | 88.09 |  | 1.4
Объём: (1,59)*0,01
| 01.6.02.02 | Стеклообои | м2 | 105 |  | 166.95
| 14.1.03.02 | Клей для стеклообоев | кг | 27.5 |  | 43.725
| 14.3.02.03 | Краски водно-дисперсионные поливинилацетатные | т | 0.0187 |  | 0.029733
|  | Итого прямые затраты | [8 empty] | 50726.94
|  | ФОТ | [8 empty] | 50465.34
| Пр/812-015.0-1 | НР Отделочные работы | % | 100 |  | 100 |  |  |  |  | 50465.34
| Пр/774-015.0 | СП Отделочные работы | % | 49 |  | 49 |  |  |  |  | 24728.02
|  | Всего по позиции | [6 empty] | 79195.16 |  | 125920.3
62 | 14.1.03.01-0001 | Клей сухой на основе карбоксиметилцеллюлозы для всех типов обоев, расход 0,004 кг/м2 | кг | 43.725 |  | 43.725 | 93.01 | 1.31 | 121.84 |  | 5327.45
Объём: (1,59)*27,5
|  | Всего по позиции | [6 empty] | 121.84 |  | 5327.45
63 | 01.6.02.02-0007 | Стеклообои под покраску, фактура <рогожка>, плотность 130 г/м2 | 10 м2 | 16.695 |  | 16.695 | 1004.11 | 1.28 | 1285.26 |  | 21457.42
Объём: (1,59)*105,0
|  | Всего по позиции | [6 empty] | 1285.26 |  | 21457.42
64 | 14.3.02.03-0002 | Краска водно-дисперсионная поливинилацетатная ВД-ВА-17, цветная | т | 0.029733 |  | 0.029733 | 67474.82 | 1.88 | 126852.66 |  | 3771.71
Объём: (1,59)*0,0187
|  | Всего по позиции | [6 empty] | 126852.66 |  | 3771.71
65 | ГЭСН 15-06-004-01 | Вторая окраска стен, оклееных стеклообоями, красками | 100 м2 | 1.59 |  | 1.59
| 1 | ОТ | чел.-ч |  |  | 8.7291 |  |  |  |  | 3203.58
| 1-100-36 | Средний разряд работы 3,6 | чел.-ч | 5.49 |  | 8.7291 |  |  | 367 |  | 3203.58
Объём: (1,59)*5,49
| 4 | М
| 14.3.02.01 | Краска водоэмульсионная | т | 0.015 |  | 0.02385
|  | Итого прямые затраты | [8 empty] | 3203.58
|  | ФОТ | [8 empty] | 3203.58
| Пр/812-015.0-1 | НР Отделочные работы | % | 100 |  | 100 |  |  |  |  | 3203.58
| Пр/774-015.0 | СП Отделочные работы | % | 49 |  | 49 |  |  |  |  | 1569.75
|  | Всего по позиции | [6 empty] | 5016.92 |  | 7976.91
66 | 14.3.02.03-0002 | Краска водно-дисперсионная поливинилацетатная ВД-ВА-17, цветная | т | 0.02385 |  | 0.02385 | 67474.82 | 1.88 | 126852.66 |  | 3025.44
Объём: (1,59)*0,015
|  | Всего по позиции | [6 empty] | 126852.66 |  | 3025.44
67 | ГЭСНр 65-03-006-01 | Смена жалюзийных решеток | 100 шт | 0.02 |  | 0.02
| 1 | ОТ | чел.-ч |  |  | 0.9238 |  |  |  |  | 315.2
| 1-100-30 | Средний разряд работы 3,0 | чел.-ч | 46.19 |  | 0.9238 |  |  | 341.2 |  | 315.2
Объём: (0,02)*46,19
| 2 | ЭМ | [8 empty] | 0.01
|  | ОТм(ЗТм) | чел.-ч |  |  | 0.0002 |  |  |  |  | 0.07
| 91.06.06-048 | Подъемники одномачтовые, грузоподъемность до 500 кг, высота подъема 45 м | маш.-ч | 0.01 |  | 0.0002 | 37.32 | 1.49 | 55.61 |  | 0.01
Объём: (0,02)*0,01
| 4-100-030 | Средний разряд машиниста 3,0 | чел.-ч | 0.01 |  | 0.0002 |  |  | 341.2 |  | 0.07
Объём: (0,0002)*1
| 4 | М | [8 empty] | 5.92
| 01.7.03.01-0001 | Вода | м3 | 0.02 |  | 0.0004 | 35.71 | 1.45 | 51.78 |  | 0.02
Объём: (0,02)*0,02
| 03.1.01.01-0002 | Гипс строительный Г-3 | т | 0.05 |  | 0.001 | 4338.27 | 1.36 | 5900.05 |  | 5.9
Объём: (0,02)*0,05
| 999-9900 | Строительный мусор | т | 0.07 |  | 0.0014
Объём: (0,02)*0,07
| 19.2.03.09 | Решетки жалюзийные | шт | 100 |  | 2
|  | Итого прямые затраты | [8 empty] | 321.2
|  | ФОТ | [8 empty] | 315.27
| Пр/812-099.2-1 | НР Внутренние санитарно-технические работы: смена труб, санприборов, запорной арматуры и другое | % | 103 |  | 103 |  |  |  |  | 324.73
| Пр/774-099.2 | СП Внутренние санитарно-технические работы: смена труб, санприборов, запорной арматуры и другое | % | 52 |  | 52 |  |  |  |  | 163.94
|  | Всего по позиции | [6 empty] | 40493.5 |  | 809.87
68 | ТЦ_11.3.03.00_77_7704217370_06.04.2026_01 | Экран для радиатора, ПВХ, 1200х600 мм | шт | 2 |  | 2 |  |  | 2838.33 |  | 5676.66
Формула ценообразования: 3406/1,2
|  | Всего по позиции | [6 empty] | 2838.33 |  | 5676.66
69 | ГЭСНр 57-01-002-01 | Разборка покрытий полов: из линолеума и релина | 100 м2 | 0.48 |  | 0.48
| 1 | ОТ | чел.-ч |  |  | 5.4672 |  |  |  |  | 1708.61
| 1-100-20 | Средний разряд работы 2,0 | чел.-ч | 11.39 |  | 5.4672 |  |  | 312.52 |  | 1708.61
Объём: (0,48)*11,39
| 2 | ЭМ | [8 empty] | 3.47
|  | ОТм(ЗТм) | чел.-ч |  |  | 0.0624 |  |  |  |  | 21.29
| 91.06.06-048 | Подъемники одномачтовые, грузоподъемность до 500 кг, высота подъема 45 м | маш.-ч | 0.13 |  | 0.0624 | 37.32 | 1.49 | 55.61 |  | 3.47
Объём: (0,48)*0,13
| 4-100-030 | Средний разряд машиниста 3,0 | чел.-ч | 0.13 |  | 0.0624 |  |  | 341.2 |  | 21.29
Объём: (0,0624)*1
| 4 | М
| 999-9900 | Строительный мусор | т | 0.47 |  | 0.2256
Объём: (0,48)*0,47
|  | Итого прямые затраты | [8 empty] | 1733.37
|  | ФОТ | [8 empty] | 1729.9
| Пр/812-091.0-1 | НР Полы | % | 89 |  | 89 |  |  |  |  | 1539.61
| Пр/774-091.0 | СП Полы | % | 49 |  | 49 |  |  |  |  | 847.65
|  | Всего по позиции | [6 empty] | 8584.65 |  | 4120.63
70 | ГЭСНр 57-01-002-05 | Разборка покрытий полов: из древесностружечных плит в один слой | 100 м2 | 0.48 |  | 0.48
| 1 | ОТ | чел.-ч |  |  | 7.7616 |  |  |  |  | 2425.66
| 1-100-20 | Средний разряд работы 2,0 | чел.-ч | 16.17 |  | 7.7616 |  |  | 312.52 |  | 2425.66
Объём: (0,48)*16,17
| 2 | ЭМ | [8 empty] | 4
|  | ОТм(ЗТм) | чел.-ч |  |  | 0.072 |  |  |  |  | 24.57
| 91.06.06-048 | Подъемники одномачтовые, грузоподъемность до 500 кг, высота подъема 45 м | маш.-ч | 0.15 |  | 0.072 | 37.32 | 1.49 | 55.61 |  | 4
Объём: (0,48)*0,15
| 4-100-030 | Средний разряд машиниста 3,0 | чел.-ч | 0.15 |  | 0.072 |  |  | 341.2 |  | 24.57
Объём: (0,072)*1
| 4 | М
| 999-9900 | Строительный мусор | т | 1.25 |  | 0.6
Объём: (0,48)*1,25
|  | Итого прямые затраты | [8 empty] | 2454.23
|  | ФОТ | [8 empty] | 2450.23
| Пр/812-091.0-1 | НР Полы | % | 89 |  | 89 |  |  |  |  | 2180.7
| Пр/774-091.0 | СП Полы | % | 49 |  | 49 |  |  |  |  | 1200.61
|  | Всего по позиции | [6 empty] | 12157.38 |  | 5835.54
71 | ГЭСНр 57-01-003-01 | Разборка плинтусов: деревянных и из пластмассовых материалов | 100 м | 0.24 |  | 0.24
| 1 | ОТ | чел.-ч |  |  | 0.9048 |  |  |  |  | 282.77
| 1-100-20 | Средний разряд работы 2,0 | чел.-ч | 3.77 |  | 0.9048 |  |  | 312.52 |  | 282.77
Объём: (0,24)*3,77
| 4 | М
| 999-9900 | Строительный мусор | т | 0.11 |  | 0.0264
Объём: (0,24)*0,11
|  | Итого прямые затраты | [8 empty] | 282.77
|  | ФОТ | [8 empty] | 282.77
| Пр/812-091.0-1 | НР Полы | % | 89 |  | 89 |  |  |  |  | 251.67
| Пр/774-091.0 | СП Полы | % | 49 |  | 49 |  |  |  |  | 138.56
|  | Всего по позиции | [6 empty] | 2804.17 |  | 673
72 | ГЭСН 11-01-035-04 | Устройство покрытий: из плит древесностружечных | 100 м2 | 0.48 |  | 0.48
| 1 | ОТ | чел.-ч |  |  | 22.9632 |  |  |  |  | 7933.79
| 1-100-31 | Средний разряд работы 3,1 | чел.-ч | 47.84 |  | 22.9632 |  |  | 345.5 |  | 7933.79
Объём: (0,48)*47,84
| 2 | ЭМ | [8 empty] | 267.94
|  | ОТм(ЗТм) | чел.-ч |  |  | 0.6768 |  |  |  |  | 248.06
| 91.06.06-048 | Подъемники одномачтовые, грузоподъемность до 500 кг, высота подъема 45 м | маш.-ч | 0.58 |  | 0.2784 | 37.32 | 1.49 | 55.61 |  | 15.48
Объём: (0,48)*0,58
| 4-100-030 | Средний разряд машиниста 3,0 | чел.-ч | 0.58 |  | 0.2784 |  |  | 341.2 |  | 94.99
Объём: (0,2784)*1
| 91.14.02-001 | Автомобили бортовые, грузоподъемность до 5 т | маш.-ч | 0.83 |  | 0.3984 |  |  | 633.68 |  | 252.46
Объём: (0,48)*0,83
| 4-100-040 | Средний разряд машиниста 4,0 | чел.-ч | 0.83 |  | 0.3984 |  |  | 384.2 |  | 153.07
Объём: (0,3984)*1
| 4 | М | [8 empty] | 7997.04
| 01.7.03.04-0001 | Электроэнергия | кВт-ч | 0.301 |  | 0.14448 |  |  | 9.44 |  | 1.36
Объём: (0,48)*0,301
| 01.7.15.06-0111 | Гвозди строительные | т | 0.0053 |  | 0.002544 | 70296.2 | 1.34 | 94196.91 |  | 239.64
Объём: (0,48)*0,0053
| 11.2.09.02-0004 | Плиты древесностружечные типа Р1 обычные нешлифованные, класс эмиссии формальдегидов Е1, без облицовки, сорт II, толщина 18-20 мм | 100 м2 | 1.027 |  | 0.49296 | 11568.82 | 1.36 | 15733.6 |  | 7756.04
Объём: (0,48)*1,027
|  | Итого прямые затраты | [8 empty] | 16446.83
|  | ФОТ | [8 empty] | 8181.85
| Пр/812-011.0-1 | НР Полы | % | 112 |  | 112 |  |  |  |  | 9163.67
| Пр/774-011.0 | СП Полы | % | 65 |  | 65 |  |  |  |  | 5318.2
|  | Всего по позиции | [6 empty] | 64434.79 |  | 30928.7
73 | 11.2.09.02-0004 | Плиты древесностружечные типа Р1 обычные нешлифованные, класс эмиссии формальдегидов Е1, без облицовки, сорт II, толщина 18-20 мм | 100 м2 | -0.49296 |  | -0.49296 | 11568.82 | 1.36 | 15733.6 |  | -7756.04
Объём: (0,48)*1,027*-100
|  | Всего по позиции | [6 empty] | 15733.6 |  | -7756.04
74 | 11.2.09.05-0026 | Плиты древесные строительные с ориентированной стружкой, тип OSB-3, толщина 18 мм | м2 | 49.296 |  | 49.296 | 292.25 | 1.36 | 397.46 |  | 19593.19
|  | Всего по позиции | [6 empty] | 397.46 |  | 19593.19
75 | ГЭСН 11-01-057-01 | Устройство гетерогенного и гомогенного покрытия на клее со свариванием полотнищ в стыках | 100 м2 | 0.48 |  | 0.48
| 1 | ОТ | чел.-ч |  |  | 21.7248 |  |  |  |  | 7412.5
| 1-100-30 | Средний разряд работы 3,0 | чел.-ч | 45.26 |  | 21.7248 |  |  | 341.2 |  | 7412.5
Объём: (0,48)*45,26
| 2 | ЭМ | [8 empty] | 10.42
|  | ОТм(ЗТм) | чел.-ч |  |  | 0.024 |  |  |  |  | 8.39
| 91.06.06-048 | Подъемники одномачтовые, грузоподъемность до 500 кг, высота подъема 45 м | маш.-ч | 0.04 |  | 0.0192 | 37.32 | 1.49 | 55.61 |  | 1.07
Объём: (0,48)*0,04
| 4-100-030 | Средний разряд машиниста 3,0 | чел.-ч | 0.04 |  | 0.0192 |  |  | 341.2 |  | 6.55
Объём: (0,0192)*1
| 91.14.02-001 | Автомобили бортовые, грузоподъемность до 5 т | маш.-ч | 0.01 |  | 0.0048 |  |  | 633.68 |  | 3.04
Объём: (0,48)*0,01
| 4-100-040 | Средний разряд машиниста 4,0 | чел.-ч | 0.01 |  | 0.0048 |  |  | 384.2 |  | 1.84
Объём: (0,0048)*1
| 91.21.22-638 | Пылесосы промышленные, мощность до 2000 Вт | маш.-ч | 1.35 |  | 0.648 |  |  | 9.73 |  | 6.31
Объём: (0,48)*1,35
| 4 | М | [8 empty] | 8471.15
| 01.7.03.04-0001 | Электроэнергия | кВт-ч | 10.76 |  | 5.1648 |  |  | 9.44 |  | 48.76
Объём: (0,48)*10,76
| 01.7.06.14-0034 | Шнуры из ПВХ для горячей сварки линолеума, диаметр 4 мм | 100 м | 0.68 |  | 0.3264 | 4165.89 | 1.53 | 6373.81 |  | 2080.41
Объём: (0,48)*0,68
| 14.1.02.04-0102 | Клей на основе сополимерной дисперсии для покрытий из ПВХ, латекса, полиуретана и вспененного винила, плотность 1,3 г/см3, расход 0,22-0,27 кг/м2 | кг | 27 |  | 12.96 | 311.69 | 1.57 | 489.35 |  | 6341.98
Объём: (0,48)*27
| 01.6.03.04 | Линолеум без подосновы | м2 | 102 |  | 48.96
|  | Итого прямые затраты | [8 empty] | 15902.46
|  | ФОТ | [8 empty] | 7420.89
| Пр/812-011.0-1 | НР Полы | % | 112 |  | 112 |  |  |  |  | 8311.4
| Пр/774-011.0 | СП Полы | % | 65 |  | 65 |  |  |  |  | 4823.58
|  | Всего по позиции | [6 empty] | 60494.67 |  | 29037.44
76 | 01.6.03.04-0120 | Линолеум ПВХ без подосновы, класс износостойкости 34/43, класс пожарной опасности КМ2 (Г1, В2, Д2, Т2, РП1), толщина 2 мм, вес 2950 г/м2 | м2 | 48.96 |  | 48.96 | 874.44 | 1.2 | 1049.33 |  | 51375.2
Объём: (0,48)*102,0
|  | Всего по позиции | [6 empty] | 1049.33 |  | 51375.2
77 | ГЭСН 11-01-040-03 | Устройство плинтусов поливинилхлоридных: на винтах самонарезающих | 100 м | 0.24 |  | 0.24
| 1 | ОТ | чел.-ч |  |  | 1.6032 |  |  |  |  | 588.37
| 1-100-36 | Средний разряд работы 3,6 | чел.-ч | 6.68 |  | 1.6032 |  |  | 367 |  | 588.37
Объём: (0,24)*6,68
| 2 | ЭМ | [8 empty] | 4.63
|  | ОТм(ЗТм) | чел.-ч |  |  | 0.0084 |  |  |  |  | 3.18
| 91.06.06-048 | Подъемники одномачтовые, грузоподъемность до 500 кг, высота подъема 45 м | маш.-ч | 0.005 |  | 0.0012 | 37.32 | 1.49 | 55.61 |  | 0.07
Объём: (0,24)*0,005
| 4-100-030 | Средний разряд машиниста 3,0 | чел.-ч | 0.005 |  | 0.0012 |  |  | 341.2 |  | 0.41
Объём: (0,0012)*1
| 91.14.02-001 | Автомобили бортовые, грузоподъемность до 5 т | маш.-ч | 0.03 |  | 0.0072 |  |  | 633.68 |  | 4.56
Объём: (0,24)*0,03
| 4-100-040 | Средний разряд машиниста 4,0 | чел.-ч | 0.03 |  | 0.0072 |  |  | 384.2 |  | 2.77
Объём: (0,0072)*1
| 4 | М | [8 empty] | 362.33
| 01.7.03.04-0001 | Электроэнергия | кВт-ч | 2.5408 |  | 0.60979 |  |  | 9.44 |  | 5.76
Объём: (0,24)*2,5408
| 01.7.15.07-0021 | Дюбели полиэтиленовые распорные, диаметр 6 мм, длина 30 мм | 1000 шт | 0.263 |  | 0.06312 | 174.13 | 1.34 | 233.33 |  | 14.73
Объём: (0,24)*0,263
| 01.7.15.14-0302 | Шурупы самонарезающие стальные с полукруглой головкой и крестообразным шлицем, остроконечные, диаметр 3,5 мм, длина 35 мм | 100 шт | 2.63 |  | 0.6312 | 88.86 | 1.34 | 119.07 |  | 75.16
Объём: (0,24)*2,63
| 11.3.03.14-0001 | Заглушки торцевые для плинтуса из ПВХ, высота 48 мм | 100 шт | 0.16 |  | 0.0384 | 1815.16 | 1.06 | 1924.07 |  | 73.88
Объём: (0,24)*0,16
| 11.3.03.14-0021 | Соединители для плинтуса из ПВХ, высота 48 мм | 100 шт | 0.4 |  | 0.096 | 1448.4 | 1.06 | 1535.3 |  | 147.39
Объём: (0,24)*0,4
| 11.3.03.14-0031 | Уголки для плинтуса из ПВХ, высота 48 мм | 100 шт | 0.14 |  | 0.0336 | 1275.12 | 1.06 | 1351.63 |  | 45.41
Объём: (0,24)*0,14
| 11.3.03.06 | Плинтуса для полов пластиковые | м | 101 |  | 24.24
|  | Итого прямые затраты | [8 empty] | 958.51
|  | ФОТ | [8 empty] | 591.55
| Пр/812-011.0-1 | НР Полы | % | 112 |  | 112 |  |  |  |  | 662.54
| Пр/774-011.0 | СП Полы | % | 65 |  | 65 |  |  |  |  | 384.51
|  | Всего по позиции | [6 empty] | 8356.5 |  | 2005.56
78 | 11.3.03.06-0002 | Плинтус для полов из ПВХ, с кабель-каналом, размеры 22х49 мм | м | 24.24 |  | 24.24 | 29.45 | 1.06 | 31.22 |  | 756.77
Объём: (0,24)*101,0
|  | Всего по позиции | [6 empty] | 31.22 |  | 756.77
79 | ГЭСНр 67-01-009-02 | Смена: розеток | 100 шт | 0.02 |  | 0.02
| 1 | ОТ | чел.-ч |  |  | 0.482 |  |  |  |  | 174.82
| 1-100-35 | Средний разряд работы 3,5 | чел.-ч | 24.1 |  | 0.482 |  |  | 362.7 |  | 174.82
Объём: (0,02)*24,1
| 4 | М
| 20.4.03.06 | Розетка штепсельная | шт | 100 |  | 2
|  | Итого прямые затраты | [8 empty] | 174.82
|  | ФОТ | [8 empty] | 174.82
| Пр/812-101.0-1 | НР Электромонтажные работы | % | 91 |  | 91 |  |  |  |  | 159.09
| Пр/774-101.0 | СП Электромонтажные работы | % | 48 |  | 48 |  |  |  |  | 83.91
|  | Всего по позиции | [6 empty] | 20891 |  | 417.82
80 | 20.4.03.06-1033 | Розетка скрытого монтажа, одноместная, без заземляющего контакта, без защитной шторки, 10 А, цвет белый, IP20 | шт | 2 |  | 2 | 73.49 | 0.91 | 66.88 |  | 133.76
|  | Всего по позиции | [6 empty] | 66.88 |  | 133.76
81 | ГЭСНр 67-01-009-01 | Смена: выключателей | 100 шт | 0.02 |  | 0.02
| 1 | ОТ | чел.-ч |  |  | 0.482 |  |  |  |  | 174.82
| 1-100-35 | Средний разряд работы 3,5 | чел.-ч | 24.1 |  | 0.482 |  |  | 362.7 |  | 174.82
Объём: (0,02)*24,1
| 4 | М
| 20.4.01.02 | Выключатели | шт | 100 |  | 2
|  | Итого прямые затраты | [8 empty] | 174.82
|  | ФОТ | [8 empty] | 174.82
| Пр/812-101.0-1 | НР Электромонтажные работы | % | 91 |  | 91 |  |  |  |  | 159.09
| Пр/774-101.0 | СП Электромонтажные работы | % | 48 |  | 48 |  |  |  |  | 83.91
|  | Всего по позиции | [6 empty] | 20891 |  | 417.82
82 | 20.4.01.02-1028 | Выключатель скрытого монтажа, двухклавишный, с индикатором 10 А, цвет белый, IP20 | шт | 2 |  | 2 | 57.81 | 1.46 | 84.4 |  | 168.8
|  | Всего по позиции | [6 empty] | 84.4 |  | 168.8
83 | ГЭСНр 67-01-008-02 | Смена светильников: с люминесцентными лампами | 100 шт | 0.05 |  | 0.05
| 1 | ОТ | чел.-ч |  |  | 8.165 |  |  |  |  | 3136.99
| 1-100-40 | Средний разряд работы 4,0 | чел.-ч | 163.3 |  | 8.165 |  |  | 384.2 |  | 3136.99
Объём: (0,05)*163,3
| 2 | ЭМ | [8 empty] | 0.22
|  | ОТм(ЗТм) | чел.-ч |  |  | 0.004 |  |  |  |  | 1.36
| 91.06.06-048 | Подъемники одномачтовые, грузоподъемность до 500 кг, высота подъема 45 м | маш.-ч | 0.08 |  | 0.004 | 37.32 | 1.49 | 55.61 |  | 0.22
Объём: (0,05)*0,08
| 4-100-030 | Средний разряд машиниста 3,0 | чел.-ч | 0.08 |  | 0.004 |  |  | 341.2 |  | 1.36
Объём: (0,004)*1
| 4 | М
| 20.3.03.04 | Светильники с люминесцентными или ртутными лампами | шт | 100 |  | 5
|  | Итого прямые затраты | [8 empty] | 3138.57
|  | ФОТ | [8 empty] | 3138.35
| Пр/812-101.0-1 | НР Электромонтажные работы | % | 91 |  | 91 |  |  |  |  | 2855.9
| Пр/774-101.0 | СП Электромонтажные работы | % | 48 |  | 48 |  |  |  |  | 1506.41
|  | Всего по позиции | [6 empty] | 150017.6 |  | 7500.88
84 | 20.3.03.07-0095 | Светильник светодиодный потолочный накладной для общественных зданий, IP40, УХЛ4, рассеиватель полистирол, корпус пластиковый, кривая силы света косинусная, световой поток 5900-6500 лм, цветовая температура 3000-5000 К, размеры светильника 595х595 мм, мощность 45 Вт | шт | 4 |  | 4 | 2781.44 | 1.42 | 3949.64 |  | 15798.56
|  | Всего по позиции | [6 empty] | 3949.64 |  | 15798.56
85 | 20.3.03.07-0033 | Светильник светодиодный дежурного освещения линейный, накладной, IP54, УХЛ4, рассеиватель полистирол, корпус алюминиевый с порошковой окраской, кривая силы света косинусная, световой поток 5900-6500 лм, цветовая температура 3000-5000 К, мощность 45 Вт | шт | 1 |  | 1 | 4217.14 | 0.91 | 3837.6 |  | 3837.6
|  | Всего по позиции | [6 empty] | 3837.6 |  | 3837.6
| ПРОЕМЫ | [19 empty] | ПРОЕМЫ
86 | ГЭСНр 56-01-010-01 | Снятие дверных полотен | 100 м2 | 0.075 |  | 0.075
Объём: 1,5*2,5*2
| 1 | ОТ | чел.-ч |  |  | 2.721 |  |  |  |  | 865.99
| 1-100-22 | Средний разряд работы 2,2 | чел.-ч | 36.28 |  | 2.721 |  |  | 318.26 |  | 865.99
Объём: (0,075)*36,28
| 4 | М
| 999-9900 | Строительный мусор | т | 1.18 |  | 0.0885
Объём: (0,075)*1,18
|  | Итого прямые затраты | [8 empty] | 865.99
|  | ФОТ | [8 empty] | 865.99
| Пр/812-090.0-1 | НР Проемы | % | 90 |  | 90 |  |  |  |  | 779.39
| Пр/774-090.0 | СП Проемы | % | 47 |  | 47 |  |  |  |  | 407.02
|  | Всего по позиции | [6 empty] | 27365.33 |  | 2052.4
87 | ГЭСНр 56-01-011-01 | Снятие наличников | 100 м | 0.13 |  | 0.13
Объём: 6,5*2
| 1 | ОТ | чел.-ч |  |  | 0.5473 |  |  |  |  | 174.18
| 1-100-22 | Средний разряд работы 2,2 | чел.-ч | 4.21 |  | 0.5473 |  |  | 318.26 |  | 174.18
Объём: (0,13)*4,21
| 4 | М
| 999-9900 | Строительный мусор | т | 0.4 |  | 0.052
Объём: (0,13)*0,4
|  | Итого прямые затраты | [8 empty] | 174.18
|  | ФОТ | [8 empty] | 174.18
| Пр/812-090.0-1 | НР Проемы | % | 90 |  | 90 |  |  |  |  | 156.76
| Пр/774-090.0 | СП Проемы | % | 47 |  | 47 |  |  |  |  | 81.86
|  | Всего по позиции | [6 empty] | 3175.38 |  | 412.8
88 | ГЭСН 10-01-060-01 | Установка и крепление наличников | 100 м | 0.13 |  | 0.13
Объём: 6,5*2
| 1 | ОТ | чел.-ч |  |  | 1.0166 |  |  |  |  | 332.29
| 1-100-25 | Средний разряд работы 2,5 | чел.-ч | 7.82 |  | 1.0166 |  |  | 326.86 |  | 332.29
Объём: (0,13)*7,82
| 2 | ЭМ | [8 empty] | 3.3
|  | ОТм(ЗТм) | чел.-ч |  |  | 0.0052 |  |  |  |  | 2
| 91.14.02-001 | Автомобили бортовые, грузоподъемность до 5 т | маш.-ч | 0.04 |  | 0.0052 |  |  | 633.68 |  | 3.3
Объём: (0,13)*0,04
| 4-100-040 | Средний разряд машиниста 4,0 | чел.-ч | 0.04 |  | 0.0052 |  |  | 384.2 |  | 2
Объём: (0,0052)*1
| 4 | М | [8 empty] | 8.69
| 01.7.15.06-0111 | Гвозди строительные | т | 0.00071 |  | 9.23e-05 | 70296.2 | 1.34 | 94196.91 |  | 8.69
Объём: (0,13)*0,00071
| 11.1.01.10 | Наличники | м | 112 |  | 14.56
|  | Итого прямые затраты | [8 empty] | 346.28
|  | ФОТ | [8 empty] | 334.29
| Пр/812-010.0-1 | НР Деревянные конструкции | % | 108 |  | 108 |  |  |  |  | 361.03
| Пр/774-010.0 | СП Деревянные конструкции | % | 55 |  | 55 |  |  |  |  | 183.86
|  | Всего по позиции | [6 empty] | 6855.15 |  | 891.17
89 | 11.1.01.10-0044 | Наличник плоский из древесины хвойных пород, сечение 95х12 мм | м | 14.56 |  | 14.56 | 144.46 | 1.66 | 239.8 |  | 3491.49
Объём: (0,13)*112,0
|  | Всего по позиции | [6 empty] | 239.8 |  | 3491.49
90 | ГЭСНр 56-01-021-05 | Установка дверных полотен: внутренних межкомнатных | 100 шт | 0.04 |  | 0.04
Объём: 2*2
| 1 | ОТ | чел.-ч |  |  | 4.812 |  |  |  |  | 1931.58
| 1-100-43 | Средний разряд работы 4,3 | чел.-ч | 120.3 |  | 4.812 |  |  | 401.41 |  | 1931.58
Объём: (0,04)*120,3
| 2 | ЭМ | [8 empty] | 36.8
|  | ОТм(ЗТм) | чел.-ч |  |  | 0.1212 |  |  |  |  | 43.59
| 91.06.06-048 | Подъемники одномачтовые, грузоподъемность до 500 кг, высота подъема 45 м | маш.-ч | 1.73 |  | 0.0692 | 37.32 | 1.49 | 55.61 |  | 3.85
Объём: (0,04)*1,73
| 4-100-030 | Средний разряд машиниста 3,0 | чел.-ч | 1.73 |  | 0.0692 |  |  | 341.2 |  | 23.61
Объём: (0,0692)*1
| 91.14.02-001 | Автомобили бортовые, грузоподъемность до 5 т | маш.-ч | 1.3 |  | 0.052 |  |  | 633.68 |  | 32.95
Объём: (0,04)*1,3
| 4-100-040 | Средний разряд машиниста 4,0 | чел.-ч | 1.3 |  | 0.052 |  |  | 384.2 |  | 19.98
Объём: (0,052)*1
| 4 | М | [8 empty] | 23.4
| 01.7.15.14-0163 | Шурупы самонарезающие стальные с полукруглой головкой и прямым шлицем, остроконечные, диаметр 3,5 мм, длина 30-35 мм | кг | 3.8 |  | 0.152 | 114.9 | 1.34 | 153.97 |  | 23.4
Объём: (0,04)*3,8
| 01.7.04.07 | Скобяные изделия | компл | 100 |  | 4
| 11.2.02.07 | Полотна для блоков дверных для жилых и общественных зданий | м2 | П |  | П
|  | Итого прямые затраты | [8 empty] | 2035.37
|  | ФОТ | [8 empty] | 1975.17
| Пр/812-090.0-1 | НР Проемы | % | 90 |  | 90 |  |  |  |  | 1777.65
| Пр/774-090.0 | СП Проемы | % | 47 |  | 47 |  |  |  |  | 928.33
|  | Всего по позиции | [6 empty] | 118533.75 |  | 4741.35
91 | ТЦ_11.2.02.07_61_6150064597_06.04.2026_01 | Полотна двери глухие из натурального массива дерева. Степень влагостойкости - средний. Степень шумоизоляции - 26-31 дБ. Покрытие: антисептическая грунтовка, лак по дереву в 2 слоя. | м2 | 7.5 |  | 7.5 |  |  | 61666.67 |  | 462500.03
Формула ценообразования: 74000/1,2
Объём: 1,5*2,5*2
|  | Всего по позиции | [6 empty] | 61666.67 |  | 462500.03
92 | 01.7.04.09-0042 | Петля накладная оксидированная, тип ПН, высота 60 мм | шт | 4 |  | 4 | 21.64 | 1.34 | 29 |  | 116
|  | Всего по позиции | [6 empty] | 29 |  | 116
93 | ГЭСНр 56-01-012-05 | Смена дверных приборов: замки врезные | 100 шт | 0.02 |  | 0.02
Объём: 1*2
| 1 | ОТ | чел.-ч |  |  | 1.22 |  |  |  |  | 416.26
| 1-100-30 | Средний разряд работы 3,0 | чел.-ч | 61 |  | 1.22 |  |  | 341.2 |  | 416.26
Объём: (0,02)*61
| 4 | М | [8 empty] | 12.32
| 01.7.15.14-0163 | Шурупы самонарезающие стальные с полукруглой головкой и прямым шлицем, остроконечные, диаметр 3,5 мм, длина 30-35 мм | кг | 4 |  | 0.08 | 114.9 | 1.34 | 153.97 |  | 12.32
Объём: (0,02)*4
| 01.7.04.04 | Приборы дверные | шт | 100 |  | 2
|  | Итого прямые затраты | [8 empty] | 428.58
|  | ФОТ | [8 empty] | 416.26
| Пр/812-090.0-1 | НР Проемы | % | 90 |  | 90 |  |  |  |  | 374.63
| Пр/774-090.0 | СП Проемы | % | 47 |  | 47 |  |  |  |  | 195.64
|  | Всего по позиции | [6 empty] | 49942.5 |  | 998.85
94 | 01.7.04.04-0011 | Замок врезной, тип ЗВ4, с цилиндровым механизмом | компл | 2 |  | 2 | 636.84 | 1.01 | 643.21 |  | 1286.42
Объём: (0,02)*100,0
|  | Всего по позиции | [6 empty] | 643.21 |  | 1286.42
95 | ГЭСНр 56-01-012-04 | Смена дверных приборов: ручки-кнопки | 100 шт | 0.04 |  | 0.04
Объём: 2*2
| 1 | ОТ | чел.-ч |  |  | 0.544 |  |  |  |  | 185.61
| 1-100-30 | Средний разряд работы 3,0 | чел.-ч | 13.6 |  | 0.544 |  |  | 341.2 |  | 185.61
Объём: (0,04)*13,6
| 4 | М | [8 empty] | 24.64
| 01.7.15.14-0163 | Шурупы самонарезающие стальные с полукруглой головкой и прямым шлицем, остроконечные, диаметр 3,5 мм, длина 30-35 мм | кг | 4 |  | 0.16 | 114.9 | 1.34 | 153.97 |  | 24.64
Объём: (0,04)*4
| 01.7.04.10 | Приборы дверные | шт | 100 |  | 4
|  | Итого прямые затраты | [8 empty] | 210.25
|  | ФОТ | [8 empty] | 185.61
| Пр/812-090.0-1 | НР Проемы | % | 90 |  | 90 |  |  |  |  | 167.05
| Пр/774-090.0 | СП Проемы | % | 47 |  | 47 |  |  |  |  | 87.24
|  | Всего по позиции | [6 empty] | 11613.5 |  | 464.54
96 | 01.7.04.10-0011 | Ручка-кнопка с винтом, алюминиевая или из сплава ЦАМ | компл | 4 |  | 4 | 55.42 | 1.34 | 74.26 |  | 297.04
Объём: (0,04)*100,0
|  | Всего по позиции | [6 empty] | 74.26 |  | 297.04
97 | ГЭСНр 56-01-012-08 | Смена дверных приборов: задвижки | 100 шт | 0.04 |  | 0.04
Объём: 2*2
| 1 | ОТ | чел.-ч |  |  | 1.092 |  |  |  |  | 372.59
| 1-100-30 | Средний разряд работы 3,0 | чел.-ч | 27.3 |  | 1.092 |  |  | 341.2 |  | 372.59
Объём: (0,04)*27,3
| 4 | М | [8 empty] | 24.64
| 01.7.15.14-0163 | Шурупы самонарезающие стальные с полукруглой головкой и прямым шлицем, остроконечные, диаметр 3,5 мм, длина 30-35 мм | кг | 4 |  | 0.16 | 114.9 | 1.34 | 153.97 |  | 24.64
Объём: (0,04)*4
| 01.7.04.03 | Приборы дверные | шт | 100 |  | 4
|  | Итого прямые затраты | [8 empty] | 397.23
|  | ФОТ | [8 empty] | 372.59
| Пр/812-090.0-1 | НР Проемы | % | 90 |  | 90 |  |  |  |  | 335.33
| Пр/774-090.0 | СП Проемы | % | 47 |  | 47 |  |  |  |  | 175.12
|  | Всего по позиции | [6 empty] | 22692 |  | 907.68
98 | 01.7.04.03-0001 | Задвижка накладная | шт | 4 |  | 4 | 39.11 | 1.01 | 39.5 |  | 158
Объём: (0,04)*100,0
|  | Всего по позиции | [6 empty] | 39.5 |  | 158
99 | ГЭСН 10-01-034-08 | Установка в жилых и общественных зданиях оконных блоков из ПВХ профилей: поворотных (откидных, поворотно-откидных) с площадью проема более 2 м2 трехстворчатых, в том числе при наличии створок глухого остекления | 100 м2 | 0.3016 |  | 0.3016
Объём: 1,45*2,6*8
| 1 | ОТ | чел.-ч |  |  | 43.7893 |  |  |  |  | 15317.5
| 1-100-32 | Средний разряд работы 3,2 | чел.-ч | 145.19 |  | 43.7893 |  |  | 349.8 |  | 15317.5
Объём: (0,3016)*145,19
| 2 | ЭМ | [8 empty] | 637.94
|  | ОТм(ЗТм) | чел.-ч |  |  | 1.1883 |  |  |  |  | 447.99
| 91.06.06-048 | Подъемники одномачтовые, грузоподъемность до 500 кг, высота подъема 45 м | маш.-ч | 0.66 |  | 0.19906 | 37.32 | 1.49 | 55.61 |  | 11.07
Объём: (0,3016)*0,66
| 4-100-030 | Средний разряд машиниста 3,0 | чел.-ч | 0.66 |  | 0.19906 |  |  | 341.2 |  | 67.92
Объём: (0,199056)*1
| 91.14.02-001 | Автомобили бортовые, грузоподъемность до 5 т | маш.-ч | 3.28 |  | 0.98925 |  |  | 633.68 |  | 626.87
Объём: (0,3016)*3,28
| 4-100-040 | Средний разряд машиниста 4,0 | чел.-ч | 3.28 |  | 0.98925 |  |  | 384.2 |  | 380.07
Объём: (0,989248)*1
| 4 | М | [8 empty] | 11897.32
| 01.7.03.04-0001 | Электроэнергия | кВт-ч | 15.41 |  | 4.6477 |  |  | 9.44 |  | 43.87
Объём: (0,3016)*15,41
| 01.7.06.02-0001 | Ленты гидроизоляционные, паропроницаемые бутилкаучуковые, из нетканого материала мембранного типа, с липким покрытием по краям с внутренней стороны и антиадгезионным покрытием, цвет бежевый, ширина 80 мм | м | 306 |  | 92.2896 | 24.39 | 1.53 | 37.32 |  | 3444.25
Объём: (0,3016)*306
| 01.7.06.11-0001 | Ленты предварительно сжатые уплотнительные саморасширяющиеся на основе пенополиуретана, с липким слоем с одной стороны, ширина 10 мм, толщина в сжатом состоянии 4 мм, толщина в расширенном состоянии 20 мм | 10 м | 15.75 |  | 4.7502 | 158.82 | 1.53 | 242.99 |  | 1154.25
Объём: (0,3016)*15,75
| 01.7.14.01-0002 | Герметик пенополиуретановый (пена монтажная) универсальный, объем 1000 мл | шт | 53.25 |  | 16.0602 | 241.35 | 1.24 | 299.27 |  | 4806.34
Объём: (0,3016)*53,25
| 01.7.15.07-0005 | Дюбели стальные рамные монтажные, диаметр 10 мм, длина 130 (132) мм | 10 шт | 40.1 |  | 12.0942 | 92.73 | 1.34 | 124.26 |  | 1502.82
Объём: (0,3016)*40,1
| 11.3.03.15-0021 | Клинья пластиковые монтажные | 100 шт | 8 |  | 2.4128 | 369.8 | 1.06 | 391.99 |  | 945.79
Объём: (0,3016)*8
| 11.3.02.04 | Блоки оконные пластиковые | м2 | 100 |  | 30.16
|  | Итого прямые затраты | [8 empty] | 28300.75
|  | ФОТ | [8 empty] | 15765.49
| Пр/812-010.0-1 | НР Деревянные конструкции | % | 108 |  | 108 |  |  |  |  | 17026.73
| Пр/774-010.0 | СП Деревянные конструкции | % | 55 |  | 55 |  |  |  |  | 8671.02
|  | Всего по позиции | [6 empty] | 179040.12 |  | 53998.5
100 | 11.3.02.04-0033 | Блок оконный из ПВХ-профилей, трехстворчатый, с поворотно-откидной створкой, однокамерным стеклопакетом толщиной 24 мм, площадь более 3,5 м2 | м2 | 30.16 |  | 30.16 | 3140.62 | 1.54 | 4836.55 |  | 145870.35
Объём: (0,3016)*100,0
|  | Всего по позиции | [6 empty] | 4836.55 |  | 145870.35
101 | ГЭСН 10-01-035-03 | Установка подоконных досок из ПВХ: в каменных стенах толщиной свыше 0,51 м | 100 м | 0.096 |  | 0.096
Объём: 1,2*8
| 1 | ОТ | чел.-ч |  |  | 1.8826 |  |  |  |  | 642.33
| 1-100-30 | Средний разряд работы 3,0 | чел.-ч | 19.61 |  | 1.8826 |  |  | 341.2 |  | 642.33
Объём: (0,096)*19,61
| 2 | ЭМ | [8 empty] | 17.4
|  | ОТм(ЗТм) | чел.-ч |  |  | 0.0336 |  |  |  |  | 12.62
| 91.06.06-048 | Подъемники одномачтовые, грузоподъемность до 500 кг, высота подъема 45 м | маш.-ч | 0.07 |  | 0.00672 | 37.32 | 1.49 | 55.61 |  | 0.37
Объём: (0,096)*0,07
| 4-100-030 | Средний разряд машиниста 3,0 | чел.-ч | 0.07 |  | 0.00672 |  |  | 341.2 |  | 2.29
Объём: (0,00672)*1
| 91.14.02-001 | Автомобили бортовые, грузоподъемность до 5 т | маш.-ч | 0.28 |  | 0.02688 |  |  | 633.68 |  | 17.03
Объём: (0,096)*0,28
| 4-100-040 | Средний разряд машиниста 4,0 | чел.-ч | 0.28 |  | 0.02688 |  |  | 384.2 |  | 10.33
Объём: (0,02688)*1
| 4 | М | [8 empty] | 2105.02
| 01.7.14.01-0002 | Герметик пенополиуретановый (пена монтажная) универсальный, объем 1000 мл | шт | 68.03 |  | 6.5309 | 241.35 | 1.24 | 299.27 |  | 1954.5
Объём: (0,096)*68,03
| 11.3.03.14-1000 | Заглушки торцевые двусторонние к подоконной доске из ПВХ, цвет белый, размеры 40х480 мм | 10 шт | 0 |  | 0 | 326.12 | 1.06 | 345.69
Объём: (0,096)*0,0
| 11.3.03.15-0021 | Клинья пластиковые монтажные | 100 шт | 4 |  | 0.384 | 369.8 | 1.06 | 391.99 |  | 150.52
Объём: (0,096)*4
| 11.3.03.01 | Доски подоконные ПВХ | м | П |  | П
|  | Итого прямые затраты | [8 empty] | 2777.37
|  | ФОТ | [8 empty] | 654.95
| Пр/812-010.0-1 | НР Деревянные конструкции | % | 108 |  | 108 |  |  |  |  | 707.35
| Пр/774-010.0 | СП Деревянные конструкции | % | 55 |  | 55 |  |  |  |  | 360.22
|  | Всего по позиции | [6 empty] | 40051.46 |  | 3844.94
102 | ТЦ_11.3.03.01_61_6150064597_06.04.2026_01 | Подоконник из ЛДСП глубина 700 мм, ширина 1200 мм, цвет белый, толщина доски 39 мм | шт. | 8 |  | 8 |  |  | 12300 |  | 98400
Формула ценообразования: 14760/1,2
|  | Всего по позиции | [6 empty] | 12300 |  | 98400
103 | ГЭСНр 61-01-001-11 | Сплошное выравнивание внутренних поверхностей (однослойное оштукатуривание) из сухих растворных смесей толщиной до 10 мм для последующей окраски или оклейки обоями: оконных и дверных откосов плоских | 100 м2 | 0.2394 |  | 0.2394
Объём: (1,45+2*2,6)*8*0,45
| 1 | ОТ | чел.-ч |  |  | 20.8278 |  |  |  |  | 7046.67
| 1-100-29 | Средний разряд работы 2,9 | чел.-ч | 87 |  | 20.8278 |  |  | 338.33 |  | 7046.67
Объём: (0,2394)*87
| 2 | ЭМ | [8 empty] | 12.62
|  | ОТм(ЗТм) | чел.-ч |  |  | 0.3208 |  |  |  |  | 109.93
| 91.06.05-011 | Погрузчики одноковшовые универсальные фронтальные пневмоколесные, номинальная вместимость основного ковша 2,6 м3, грузоподъемность 5 т | маш.-ч | 0.02 |  | 0.004788 |  |  | 1594.7 |  | 7.64
Объём: (0,2394)*0,02
| 4-100-050 | Средний разряд машиниста 5,0 | чел.-ч | 0.02 |  | 0.004788 |  |  | 441.55 |  | 2.11
Объём: (0,004788)*1
| 91.06.06-048 | Подъемники одномачтовые, грузоподъемность до 500 кг, высота подъема 45 м | маш.-ч | 0.3 |  | 0.07182 | 37.32 | 1.49 | 55.61 |  | 3.99
Объём: (0,2394)*0,3
| 4-100-030 | Средний разряд машиниста 3,0 | чел.-ч | 0.3 |  | 0.07182 |  |  | 341.2 |  | 24.5
Объём: (0,07182)*1
| 91.07.08-024 | Растворосмесители передвижные, объем барабана 65 л | маш.-ч | 1.02 |  | 0.24419 | 2.31 | 1.76 | 4.07 |  | 0.99
Объём: (0,2394)*1,02
| 4-100-030 | Средний разряд машиниста 3,0 | чел.-ч | 1.02 |  | 0.24419 |  |  | 341.2 |  | 83.32
Объём: (0,244188)*1
| 4 | М | [8 empty] | 9.21
| 01.7.03.01-0001 | Вода | м3 | 0.743 |  | 0.17787 | 35.71 | 1.45 | 51.78 |  | 9.21
Объём: (0,2394)*0,743
| 04.3.02.09 | Смеси на цементной основе | т | 1.235 |  | 0.29566
| 14.4.01.02 | Грунтовка | т | П |  | П
|  | Итого прямые затраты | [8 empty] | 7178.43
|  | ФОТ | [8 empty] | 7156.6
| Пр/812-095.0-1 | НР Штукатурные работы | % | 89 |  | 89 |  |  |  |  | 6369.37
| Пр/774-095.0 | СП Штукатурные работы | % | 44 |  | 44 |  |  |  |  | 3148.9
|  | Всего по позиции | [6 empty] | 69743.94 |  | 16696.7
104 | 04.3.02.05-0004 | Смеси сухие гипсовые штукатурные быстротвердеющие, класс В3,5 (М50), ручное нанесение | т | 0.29566 |  | 0.29566 | 12024.05 | 1.29 | 15511.02 |  | 4585.97
Объём: (0,2394)*1,235
|  | Всего по позиции | [6 empty] | 15511.02 |  | 4585.97
105 | 14.4.01.02-0029 | Грунтовка акриловая ВД-АК-02 | кг | 3.1122 |  | 3.1122 | 98.12 | 1.29 | 126.57 |  | 393.91
Объём: 23,94*0,13
|  | Всего по позиции | [6 empty] | 126.57 |  | 393.91
106 | ГЭСН 15-04-007-05 | Окраска водно-дисперсионными акриловыми составами высококачественная: по штукатурке стен | 100 м2 | 0.2394 |  | 0.2394
| 1 | ОТ | чел.-ч |  |  | 16.3678 |  |  |  |  | 5725.45
| 1-100-32 | Средний разряд работы 3,2 | чел.-ч | 68.37 |  | 16.3678 |  |  | 349.8 |  | 5725.45
Объём: (0,2394)*68,37
| 2 | ЭМ | [8 empty] | 30.67
|  | ОТм(ЗТм) | чел.-ч |  |  | 0.055062 |  |  |  |  | 20.85
| 91.06.06-046 | Подъемники одномачтовые, грузоподъемность до 500 кг, высота подъема 25 м | маш.-ч | 0.03 |  | 0.007182 | 30.61 | 1.49 | 45.61 |  | 0.33
Объём: (0,2394)*0,03
| 4-100-030 | Средний разряд машиниста 3,0 | чел.-ч | 0.03 |  | 0.007182 |  |  | 341.2 |  | 2.45
Объём: (0,007182)*1
| 91.14.02-001 | Автомобили бортовые, грузоподъемность до 5 т | маш.-ч | 0.2 |  | 0.04788 |  |  | 633.68 |  | 30.34
Объём: (0,2394)*0,2
| 4-100-040 | Средний разряд машиниста 4,0 | чел.-ч | 0.2 |  | 0.04788 |  |  | 384.2 |  | 18.4
Объём: (0,04788)*1
| 4 | М | [8 empty] | 1657.46
| 01.7.17.11-0011 | Шкурка шлифовальная двухслойная с зернистостью 40-25 | м2 | 0.88 |  | 0.21067 | 531.44 | 1.36 | 722.76 |  | 152.27
Объём: (0,2394)*0,88
| 01.7.20.08-0051 | Ветошь хлопчатобумажная цветная | кг | 0.36 |  | 0.086184 | 56.11 | 1.57 | 88.09 |  | 7.59
Объём: (0,2394)*0,36
| 14.5.11.02-0101 | Шпатлевка водно-дисперсионная | т | 0.079 |  | 0.018913 | 52790.33 | 1.5 | 79185.5 |  | 1497.6
Объём: (0,2394)*0,079
| 14.3.02.01 | Краска акриловая | т | 0.03 |  | 0.007182
| 14.4.01.02 | Грунтовка | т | 0.02 |  | 0.004788
|  | Итого прямые затраты | [8 empty] | 7434.43
|  | ФОТ | [8 empty] | 5746.3
| Пр/812-015.0-1 | НР Отделочные работы | % | 100 |  | 100 |  |  |  |  | 5746.3
| Пр/774-015.0 | СП Отделочные работы | % | 49 |  | 49 |  |  |  |  | 2815.69
|  | Всего по позиции | [6 empty] | 66818.8 |  | 15996.42
107 | 14.3.02.01-0362 | Краска водно-дисперсионная акрилатная ВД-АК-104 | т | 0.007182 |  | 0.007182 | 87665.56 | 1.88 | 164811.25 |  | 1183.67
Объём: (0,2394)*0,03
|  | Всего по позиции | [6 empty] | 164811.25 |  | 1183.67
108 | 14.4.01.02-0029 | Грунтовка акриловая ВД-АК-02 | кг | 4.788 |  | 4.788 | 98.12 | 1.29 | 126.57 |  | 606.02
Объём: (0,2394)*0,02*1000
|  | Всего по позиции | [6 empty] | 126.57 |  | 606.02
| ПРОЧИЕ РАБОТЫ | [19 empty] | ПРОЧИЕ РАБОТЫ
109 | 47-1 | Погрузка группы грузов: Мусор строительный с погрузкой вручную | т |  |  | 3.07 |  |  | 928.98 |  | 2851.97
|  | Всего по позиции | [6 empty] | 928.98 |  | 2851.97
110 | 02-15-1-01-0010 | Перевозка грузов I класса автомобилями-самосвалами грузоподъемностью до 15 т по дорогам с усовершенствованным (асфальтобетонным, цементобетонным, железобетонным, обработанным органическим вяжущим) дорожным покрытием на расстояние: 10 км | 1 т груза |  |  | 3.07 |  |  | 180 |  | 552.6
|  | Всего по позиции | [6 empty] | 180 |  | 552.6
|  | Итого прямые по всем-всем позициям | [6 empty] | 328207.37 |  | 1880005.93 | [11 empty] | Итого прямые по всем-всем позициям
|  | Итого прямые затраты по позициям, не вошедшим в разделы. | [8 empty] | 1880005.93 | [11 empty] | Итого прямые затраты по позициям, не вошедшим в разделы.
|  | в том числе | [20 empty] | в том числе
|  | оплата труда (ОТ) | [8 empty] | 397268.32 | [11 empty] | оплата труда (ОТ)
|  | эксплуатация машин и механизмов | [8 empty] | 2311.48 | [11 empty] | эксплуатация машин и механизмов
|  | оплата труда машинистов (ОТм) | [8 empty] | 3314.59 | [11 empty] | оплата труда машинистов (ОТм)
|  | материальные ресурсы | [8 empty] | 1473706.97 | [11 empty] | материальные ресурсы
|  | перевозка | [8 empty] | 3404.57 | [11 empty] | перевозка
|  | Итого ФОТ | [8 empty] | 400582.91 | [11 empty] | Итого ФОТ
|  | Итого накладные расходы | [8 empty] | 390312.03 | [11 empty] | Итого накладные расходы
|  | Итого сметная прибыль | [8 empty] | 200486.38 | [11 empty] | Итого сметная прибыль
|  | Итого по позициям, не вошедшим в разделы. | [8 empty] | 2470804.34 | [11 empty] | Итого по позициям, не вошедшим в разделы.
|  | Справочно | [20 empty] | Справочно
|  | материальные ресурсы, отсутствующие в ФРСН | [8 empty] | 1021795.82 | [11 empty] | материальные ресурсы, отсутствующие в ФРСН
|  | затраты труда рабочих |  |  |  | 1103.0078 | [16 empty] | затраты труда рабочих
|  | затраты труда машинистов |  |  |  | 9.294 | [16 empty] | затраты труда машинистов
|  | ИТОГИ по позициям, не вошедшим в разделы | [20 empty] | ИТОГИ по позициям, не вошедшим в разделы
|  | ВСЕГО строительные работы | [8 empty] | 2440213.88 | [11 empty] | ВСЕГО строительные работы
|  | строительные работы без учета перевозки | [8 empty] | 2436809.31 | [11 empty] | строительные работы без учета перевозки
|  | в том числе | [20 empty] | в том числе
|  | прямые затраты | [8 empty] | 1855756.16 | [11 empty] | прямые затраты
|  | в том числе | [20 empty] | в том числе
|  | оплата труда (ОТ) | [8 empty] | 392753.14 | [11 empty] | оплата труда (ОТ)
|  | эксплуатация машин и механизмов | [8 empty] | 2281.14 | [11 empty] | эксплуатация машин и механизмов
|  | оплата труда машинистов (ОТм) | [8 empty] | 3301.53 | [11 empty] | оплата труда машинистов (ОТм)
|  | материальные ресурсы | [8 empty] | 1454015.78 | [11 empty] | материальные ресурсы
|  | перевозка | [8 empty] | 3404.57 | [11 empty] | перевозка
|  | ФОТ | [8 empty] | 396054.67 | [11 empty] | ФОТ
|  | накладные расходы | [8 empty] | 386160.37 | [11 empty] | накладные расходы
|  | сметная прибыль | [8 empty] | 198297.35 | [11 empty] | сметная прибыль
|  | ВСЕГО монтажные работы | [8 empty] | 30590.46 | [11 empty] | ВСЕГО монтажные работы
|  | монтажные работы без учета перевозки | [8 empty] | 30590.46 | [11 empty] | монтажные работы без учета перевозки
|  | в том числе | [20 empty] | в том числе
|  | прямые затраты | [8 empty] | 24249.77 | [11 empty] | прямые затраты
|  | в том числе | [20 empty] | в том числе
|  | оплата труда (ОТ) | [8 empty] | 4515.18 | [11 empty] | оплата труда (ОТ)
|  | эксплуатация машин и механизмов | [8 empty] | 30.34 | [11 empty] | эксплуатация машин и механизмов
|  | оплата труда машинистов (ОТм) | [8 empty] | 13.06 | [11 empty] | оплата труда машинистов (ОТм)
|  | материальные ресурсы | [8 empty] | 19691.19 | [11 empty] | материальные ресурсы
|  | перевозка | [20 empty] | перевозка
|  | ФОТ | [8 empty] | 4528.24 | [11 empty] | ФОТ
|  | накладные расходы | [8 empty] | 4151.66 | [11 empty] | накладные расходы
|  | сметная прибыль | [8 empty] | 2189.03 | [11 empty] | сметная прибыль
|  | ВСЕГО оборудование | [20 empty] | ВСЕГО оборудование
|  | оборудование без учета дополнительной перевозки | [20 empty] | оборудование без учета дополнительной перевозки
|  | дополнительная перевозка оборудования | [20 empty] | дополнительная перевозка оборудования
|  | ВСЕГО прочие затраты | [20 empty] | ВСЕГО прочие затраты
|  | прочие затраты | [20 empty] | прочие затраты
|  | прочие работы | [20 empty] | прочие работы
|  | пусконаладочные работы без учета перевозки | [20 empty] | пусконаладочные работы без учета перевозки
|  | прямые затраты | [20 empty] | прямые затраты
|  | оплата труда (ОТ) | [20 empty] | оплата труда (ОТ)
|  | эксплуатация машин и механизмов | [20 empty] | эксплуатация машин и механизмов
|  | оплата труда машинистов (ОТм) | [20 empty] | оплата труда машинистов (ОТм)
|  | материальные ресурсы | [20 empty] | материальные ресурсы
|  | перевозка | [20 empty] | перевозка
|  | ФОТ | [20 empty] | ФОТ
|  | накладные расходы | [20 empty] | накладные расходы
|  | сметная прибыль | [20 empty] | сметная прибыль
|  | ВСЕГО по позициям, не вошедшим в разделы | [8 empty] | 2470804.34 | [11 empty] | ВСЕГО по позициям, не вошедшим в разделы
|  | Всего по позициям, не вошедшим в разделыСМР+ПНР+перевозка+оборудование | [8 empty] | 2470804.34 | [11 empty] | Всего по позициям, не вошедшим в разделыСМР+ПНР+перевозка+оборудование
|  | в том числе | [20 empty] | в том числе
|  | Всего прямые затраты | [8 empty] | 1880005.93 | [11 empty] | Всего прямые затраты
|  | в том числе | [20 empty] | в том числе
|  | оплата труда (ОТ) | [8 empty] | 397268.32 | [11 empty] | оплата труда (ОТ)
|  | эксплуатация машин и механизмов | [8 empty] | 2311.48 | [11 empty] | эксплуатация машин и механизмов
|  | оплата труда машинистов (ОТм) | [8 empty] | 3314.59 | [11 empty] | оплата труда машинистов (ОТм)
|  | материальные ресурсы | [8 empty] | 1473706.97 | [11 empty] | материальные ресурсы
|  | перевозка | [8 empty] | 3404.57 | [11 empty] | перевозка
|  | Всего ФОТ | [8 empty] | 400582.91 | [11 empty] | Всего ФОТ
|  | Всего накладные расходы | [8 empty] | 390312.03 | [11 empty] | Всего накладные расходы
|  | Всего сметная прибыль | [8 empty] | 200486.38 | [11 empty] | Всего сметная прибыль
|  | Всего оборудование | [20 empty] | Всего оборудование
|  | Всего прочие затраты | [20 empty] | Всего прочие затраты
|  | Справочно | [20 empty] | Справочно
|  | материальные ресурсы из текущей СНБ (проверка) | [8 empty] | 451911.15 | [11 empty] | материальные ресурсы из текущей СНБ (проверка)
|  | материальные ресурсы, отсутствующие в ФРСН | [8 empty] | 1021795.82 | [11 empty] | материальные ресурсы, отсутствующие в ФРСН
|  | оборудование из текущей СНБ (проверка) | [20 empty] | оборудование из текущей СНБ (проверка)
|  | оборудование, отсутствующее в ФРСН | [20 empty] | оборудование, отсутствующее в ФРСН
|  | затраты труда рабочих |  |  |  | 1103.0078 | [16 empty] | затраты труда рабочих
|  | затраты труда машинистов |  |  |  | 9.294 | [16 empty] | затраты труда машинистов
|  | Нормативные затраты труда | [8 empty] | 1112.3019 | [11 empty] | Нормативные затраты труда
|  | стоимость пусконаладочных работ "вхолостую" | [20 empty] | стоимость пусконаладочных работ "вхолостую"
|  | стоимость пусконаладочных работ "под нагрузкой" | [20 empty] | стоимость пусконаладочных работ "под нагрузкой"
|  | Строительные работы - ОТ | [8 empty] | 392753.14 | [11 empty] | Строительные работы - ОТ
|  | Строительные работы - ЭМ | [8 empty] | 2281.14 | [11 empty] | Строительные работы - ЭМ
|  | Строительные работы - ОТм | [8 empty] | 3301.53 | [11 empty] | Строительные работы - ОТм
|  | Строительные работы - МР | [8 empty] | 1454015.78 | [11 empty] | Строительные работы - МР
|  | Строительные работы - ФОТ | [8 empty] | 396054.67 | [11 empty] | Строительные работы - ФОТ
|  | Строительные работы - НР | [8 empty] | 386160.37 | [11 empty] | Строительные работы - НР
|  | Строительные работы - СП | [8 empty] | 198297.35 | [11 empty] | Строительные работы - СП
|  | Строительные работы - Материальные ресурсы, отсутствующие в ФРСН (прайсовые) | [8 empty] | 1021795.82 | [11 empty] | Строительные работы - Материальные ресурсы, отсутствующие в ФРСН (прайсовые)
|  | Строительные работы - Независимая перевозка | [8 empty] | 3404.57 | [11 empty] | Строительные работы - Независимая перевозка
|  | Строительные работы - Прямые затраты | [8 empty] | 1855756.16 | [11 empty] | Строительные работы - Прямые затраты
|  | Строительные работы - Затраты труда рабочих | [8 empty] | 1091.1588 | [11 empty] | Строительные работы - Затраты труда рабочих
|  | Строительные работы - Затраты труда машинистов | [8 empty] | 9.264 | [11 empty] | Строительные работы - Затраты труда машинистов
|  | Строительные работы - Затраты труда всего (рабочих и машинистов) | [8 empty] | 1100.4229 | [11 empty] | Строительные работы - Затраты труда всего (рабочих и машинистов)
|  | Монтажные работы - ОТ | [8 empty] | 4515.18 | [11 empty] | Монтажные работы - ОТ
|  | Монтажные работы - ЭМ | [8 empty] | 30.34 | [11 empty] | Монтажные работы - ЭМ
|  | Монтажные работы - ОТм | [8 empty] | 13.06 | [11 empty] | Монтажные работы - ОТм
|  | Монтажные работы - МР | [8 empty] | 19691.19 | [11 empty] | Монтажные работы - МР
|  | Монтажные работы - ФОТ | [8 empty] | 4528.24 | [11 empty] | Монтажные работы - ФОТ
|  | Монтажные работы - НР | [8 empty] | 4151.66 | [11 empty] | Монтажные работы - НР
|  | Монтажные работы - СП | [8 empty] | 2189.03 | [11 empty] | Монтажные работы - СП
|  | Монтажные работы - Материальные ресурсы, отсутствующие в ФРСН (прайсовые) | [20 empty] | Монтажные работы - Материальные ресурсы, отсутствующие в ФРСН (прайсовые)
|  | Монтажные работы - Независимая перевозка | [20 empty] | Монтажные работы - Независимая перевозка
|  | Монтажные работы - Прямые затраты | [8 empty] | 24249.77 | [11 empty] | Монтажные работы - Прямые затраты
|  | Монтажные работы - Затраты труда рабочих | [8 empty] | 11.849 | [11 empty] | Монтажные работы - Затраты труда рабочих
|  | Монтажные работы - Затраты труда машинистов | [8 empty] | 0.03 | [11 empty] | Монтажные работы - Затраты труда машинистов
|  | Монтажные работы - Затраты труда всего (рабочих и машинистов) | [8 empty] | 11.879 | [11 empty] | Монтажные работы - Затраты труда всего (рабочих и машинистов)
|  | Пусконаладочные работы - ОТ | [20 empty] | Пусконаладочные работы - ОТ
|  | Пусконаладочные работы - ЭМ | [20 empty] | Пусконаладочные работы - ЭМ
|  | Пусконаладочные работы - ОТм | [20 empty] | Пусконаладочные работы - ОТм
|  | Пусконаладочные работы - МР | [20 empty] | Пусконаладочные работы - МР
|  | Пусконаладочные работы - ФОТ | [20 empty] | Пусконаладочные работы - ФОТ
|  | Пусконаладочные работы - НР | [20 empty] | Пусконаладочные работы - НР
|  | Пусконаладочные работы - СП | [20 empty] | Пусконаладочные работы - СП
|  | Пусконаладочные работы - Материальные ресурсы, отсутствующие в ФРСН (прайсовые) | [20 empty] | Пусконаладочные работы - Материальные ресурсы, отсутствующие в ФРСН (прайсовые)
|  | Пусконаладочные работы - Независимая перевозка | [20 empty] | Пусконаладочные работы - Независимая перевозка
|  | Пусконаладочные работы - Прямые затраты | [20 empty] | Пусконаладочные работы - Прямые затраты
|  | Пусконаладочные работы - Затраты труда рабочих | [20 empty] | Пусконаладочные работы - Затраты труда рабочих
|  | Пусконаладочные работы - Затраты труда машинистов | [20 empty] | Пусконаладочные работы - Затраты труда машинистов
|  | Пусконаладочные работы - Затраты труда всего (рабочих и машинистов) | [20 empty] | Пусконаладочные работы - Затраты труда всего (рабочих и машинистов)
|  | Всего - ОТ | [8 empty] | 397268.32 | [11 empty] | Всего - ОТ
|  | Всего - ЭМ | [8 empty] | 2311.48 | [11 empty] | Всего - ЭМ
|  | Всего - ОТм | [8 empty] | 3314.59 | [11 empty] | Всего - ОТм
|  | Всего - МР | [8 empty] | 1473706.97 | [11 empty] | Всего - МР
|  | Всего - Независимая перевозка | [8 empty] | 3404.57 | [11 empty] | Всего - Независимая перевозка
|  | Всего - НР | [8 empty] | 390312.03 | [11 empty] | Всего - НР
|  | Всего - СП | [8 empty] | 200486.38 | [11 empty] | Всего - СП
|  | Всего - ФОТ | [8 empty] | 400582.91 | [11 empty] | Всего - ФОТ
|  | Всего - Прямые затраты | [8 empty] | 1880005.93 | [11 empty] | Всего - Прямые затраты
|  | Всего - Итоговая сметная стоимость (без учета перевозки) | [8 empty] | 2467399.77 | [11 empty] | Всего - Итоговая сметная стоимость (без учета перевозки)
|  | 3 | [20 empty] | 3
|  | Материалы заказчика из текущей СНБ | [20 empty] | Материалы заказчика из текущей СНБ
|  | материалы заказчика из текущей СНБ без учета дополнительной перевозки | [20 empty] | материалы заказчика из текущей СНБ без учета дополнительной перевозки
|  | дополнительная перевозка материалов заказчика из текущей СНБ | [20 empty] | дополнительная перевозка материалов заказчика из текущей СНБ
|  | Материалы заказчика, отсутствующие в СНБ | [20 empty] | Материалы заказчика, отсутствующие в СНБ
|  | материалы заказчика, отсутствующие в СНБ без учета дополнительной перевозки | [20 empty] | материалы заказчика, отсутствующие в СНБ без учета дополнительной перевозки
|  | дополнительная перевозка материалов заказчика, отсутствующих в СНБ | [20 empty] | дополнительная перевозка материалов заказчика, отсутствующих в СНБ
|  | Материалы подрядчика из текущей СНБ | [20 empty] | Материалы подрядчика из текущей СНБ
|  | материалы подрядчика из текущей СНБ без учета дополнительной перевозки | [20 empty] | материалы подрядчика из текущей СНБ без учета дополнительной перевозки
|  | дополнительная перевозка материалов подрядчика из текущей СНБ | [20 empty] | дополнительная перевозка материалов подрядчика из текущей СНБ
|  | Материалы подрядчика, отсутствующие в СНБ | [20 empty] | Материалы подрядчика, отсутствующие в СНБ
|  | материалы подрядчика, отсутствующие в СНБ без учета дополнительной перевозки | [20 empty] | материалы подрядчика, отсутствующие в СНБ без учета дополнительной перевозки
|  | дополнительная перевозка материалов подрядчика, отсутствующих в СНБ | [20 empty] | дополнительная перевозка материалов подрядчика, отсутствующих в СНБ
|  | Оборудование заказчика из текущей СНБ | [20 empty] | Оборудование заказчика из текущей СНБ
|  | оборудование заказчика из текущей СНБ без учета дополнительной перевозки | [20 empty] | оборудование заказчика из текущей СНБ без учета дополнительной перевозки
|  | дополнительная перевозка оборудования заказчика из текущей СНБ | [20 empty] | дополнительная перевозка оборудования заказчика из текущей СНБ
|  | Оборудование заказчика, отсутствующее в СНБ | [20 empty] | Оборудование заказчика, отсутствующее в СНБ
|  | оборудование заказчика, отсутствующее в СНБ без учета дополнительной перевозки | [20 empty] | оборудование заказчика, отсутствующее в СНБ без учета дополнительной перевозки
|  | дополнительная перевозка оборудования заказчика, отсутствующего в СНБ | [20 empty] | дополнительная перевозка оборудования заказчика, отсутствующего в СНБ
|  | Оборудование подрядчика из текущей СНБ | [20 empty] | Оборудование подрядчика из текущей СНБ
|  | оборудование подрядчика из текущей СНБ без учета дополнительной перевозки | [20 empty] | оборудование подрядчика из текущей СНБ без учета дополнительной перевозки
|  | дополнительная перевозка оборудования подрядчика из текущей СНБ | [20 empty] | дополнительная перевозка оборудования подрядчика из текущей СНБ
|  | Оборудование подрядчика, отсутствующее в СНБ | [20 empty] | Оборудование подрядчика, отсутствующее в СНБ
|  | оборудование подрядчика, отсутствующее в СНБ без учета дополнительной перевозки | [20 empty] | оборудование подрядчика, отсутствующее в СНБ без учета дополнительной перевозки
|  | дополнительная перевозка оборудования подрядчика, отсутствующего в СНБ | [20 empty] | дополнительная перевозка оборудования подрядчика, отсутствующего в СНБ
|  | Возврат материалов из текущей СНБ | [20 empty] | Возврат материалов из текущей СНБ
|  | возврат материалов из текущей СНБ без учета дополнительной перевозки | [20 empty] | возврат материалов из текущей СНБ без учета дополнительной перевозки
|  | возврат дополнительной перевозки материалов из текущей СНБ | [20 empty] | возврат дополнительной перевозки материалов из текущей СНБ
|  | Возврат материалов, отсутствующих в СНБ | [20 empty] | Возврат материалов, отсутствующих в СНБ
|  | возврат материалов, отсутствующих в СНБ без учета дополнительной перевозки | [20 empty] | возврат материалов, отсутствующих в СНБ без учета дополнительной перевозки
|  | возврат дополнительной перевозки материалов, отсутствующих в СНБ | [20 empty] | возврат дополнительной перевозки материалов, отсутствующих в СНБ
|  | Всего возврат материалов | [20 empty] | Всего возврат материалов
|  | Возврат оборудования из текущей СНБ | [20 empty] | Возврат оборудования из текущей СНБ
|  | возврат оборудования из текущей СНБ без учета дополнительной перевозки | [20 empty] | возврат оборудования из текущей СНБ без учета дополнительной перевозки
|  | возврат дополнительной перевозки оборудования из текущей СНБ | [20 empty] | возврат дополнительной перевозки оборудования из текущей СНБ
|  | Возврат оборудования, отсутствующего в СНБ | [20 empty] | Возврат оборудования, отсутствующего в СНБ
|  | возврат оборудования, отсутствующего в СНБ без учета дополнительной перевозки | [20 empty] | возврат оборудования, отсутствующего в СНБ без учета дополнительной перевозки
|  | возврат дополнительной перевозки оборудования, отсутствующего в СНБ | [20 empty] | возврат дополнительной перевозки оборудования, отсутствующего в СНБ
|  | Всего возврат оборудования | [20 empty] | Всего возврат оборудования
|  | НДС⁠⁠⁠​‌​‌​​‌​​‌​​​‌​‌​​‌‌​​​‌​‌​​‌‌​​​‌​​‌‌​‌​‌​‌​​​‌​‌​​​‌​‌​‌​​​​‌​​‌​​​‌​​​‌‌​‌‌​​​‌​‌​‌​‌​‌​​​​‌‌​‌‌‌​​‌‌​‌​​‌​​​​‌‌‌​‌‌​​​‌‌‌​​​​‌‌‌​​‌‌​‌‌​‌‌​‌​‌‌‌​​​​​‌‌​​​‌‌​‌​​‌‌​‌​‌​​‌​‌​​‌‌​​‌‌​​‌‌‌​‌‌​​​‌‌​​‌​​​‌‌​‌‌​​‌‌​​‌‌​​‌​​‌​‌​​‌​​‌‌​​​‌‌‌​​‌‌​‌​​​​‌‌​‌​​​​‌‌​‌​‌​‌​​​​‌‌​​‌​​‌​​​​‌​​‌‌​​‌​‌​​‌‌‌​​​​‌‌‌​‌​​​‌‌​‌‌‌‌​​‌‌​‌​​​​‌‌​‌‌​​‌​‌‌‌‌‌​​‌‌​‌​​​‌‌​​​‌‌​‌​​‌​​​​​‌‌​​‌​​‌‌​​‌‌‌​‌‌‌‌​​‌​‌‌‌​‌​​​‌​​​​‌​​‌‌​‌​‌​​‌​‌​​​​​​‌‌​​​‌​‌‌‌​‌​​​‌​‌​​‌​​‌​‌​‌‌‌​​‌‌​​‌​​‌​​‌​​​​‌‌‌​‌​​​‌‌​​​‌‌​‌​‌​​‌‌​‌​​‌‌​‌​‌​​​​​‌​‌‌‌​​​‌​‌‌​‌‌​‌​‌​‌​‌‌​​‌‌​‌​​‌​‌‌​​‌​​​‌‌‌​​‌‌​‌​‌‌​​‌​​‌‌​‌​​​​‌​‌‌​‌​‌‌​‌‌‌‌​‌​​​​​‌​‌​‌​‌‌​​‌​‌​‌​​​‌‌‌​​​​​‌​​​‌​​​​‌‌​​​‌​​‌‌​‌‌‌​‌‌​‌‌‌‌​‌​​​‌‌​​‌​​​‌​‌​‌‌​‌​‌​⁠⁠⁠ | [8 empty] | 543576.95 | [11 empty] | НДС⁠⁠⁠​‌​‌​​‌​​‌​​​‌​‌​​‌‌​​​‌​‌​​‌‌​​​‌​​‌‌​‌​‌​‌​​​‌​‌​​​‌​‌​‌​​​​‌​​‌​​​‌​​​‌‌​‌‌​​​‌​‌​‌​‌​‌​​​​‌‌​‌‌‌​​‌‌​‌​​‌​​​​‌‌‌​‌‌​​​‌‌‌​​​​‌‌‌​​‌‌​‌‌​‌‌​‌​‌‌‌​​​​​‌‌​​​‌‌​‌​​‌‌​‌​‌​​‌​‌​​‌‌​​‌‌​​‌‌‌​‌‌​​​‌‌​​‌​​​‌‌​‌‌​​‌‌​​‌‌​​‌​​‌​‌​​‌​​‌‌​​​‌‌‌​​‌‌​‌​​​​‌‌​‌​​​​‌‌​‌​‌​‌​​​​‌‌​​‌​​‌​​​​‌​​‌‌​​‌​‌​​‌‌‌​​​​‌‌‌​‌​​​‌‌​‌‌‌‌​​‌‌​‌​​​​‌‌​‌‌​​‌​‌‌‌‌‌​​‌‌​‌​​​‌‌​​​‌‌​‌​​‌​​​​​‌‌​​‌​​‌‌​​‌‌‌​‌‌‌‌​​‌​‌‌‌​‌​​​‌​​​​‌​​‌‌​‌​‌​​‌​‌​​​​​​‌‌​​​‌​‌‌‌​‌​​​‌​‌​​‌​​‌​‌​‌‌‌​​‌‌​​‌​​‌​​‌​​​​‌‌‌​‌​​​‌‌​​​‌‌​‌​‌​​‌‌​‌​​‌‌​‌​‌​​​​​‌​‌‌‌​​​‌​‌‌​‌‌​‌​‌​‌​‌‌​​‌‌​‌​​‌​‌‌​​‌​​​‌‌‌​​‌‌​‌​‌‌​​‌​​‌‌​‌​​​​‌​‌‌​‌​‌‌​‌‌‌‌​‌​​​​​‌​‌​‌​‌‌​​‌​‌​‌​​​‌‌‌​​​​​‌​​​‌​​​​‌‌​​​‌​​‌‌​‌‌‌​‌‌​‌‌‌‌​‌​​​‌‌​​‌​​​‌​‌​‌‌​‌​‌​⁠⁠⁠
|  | ВСЕГО по позициям, не вошедшим в разделыс НДС | [8 empty] | 3014381.29 | [11 empty] | ВСЕГО по позициям, не вошедшим в разделыс НДС
|  | Итого прямые по всем-всем позициям | [6 empty] | 328207.37 |  | 1880005.93 | [11 empty] | Итого прямые по всем-всем позициям
|  | Итого прямые затраты по разделу . | [8 empty] | 1880005.93 | [11 empty] | Итого прямые затраты по разделу .
|  | в том числе | [20 empty] | в том числе
|  | оплата труда (ОТ) | [8 empty] | 397268.32 | [11 empty] | оплата труда (ОТ)
|  | эксплуатация машин и механизмов | [8 empty] | 2311.48 | [11 empty] | эксплуатация машин и механизмов
|  | оплата труда машинистов (ОТм) | [8 empty] | 3314.59 | [11 empty] | оплата труда машинистов (ОТм)
|  | материальные ресурсы | [8 empty] | 1473706.97 | [11 empty] | материальные ресурсы
|  | перевозка | [8 empty] | 3404.57 | [11 empty] | перевозка
|  | Итого ФОТ | [8 empty] | 400582.91 | [11 empty] | Итого ФОТ
|  | Итого накладные расходы | [8 empty] | 390312.03 | [11 empty] | Итого накладные расходы
|  | Итого сметная прибыль | [8 empty] | 200486.38 | [11 empty] | Итого сметная прибыль
|  | Итого оборудование | [20 empty] | Итого оборудование
|  | Итого прочие затраты | [20 empty] | Итого прочие затраты
|  | Итого по разделу . | [8 empty] | 2470804.34 | [11 empty] | Итого по разделу .
|  | Справочно | [20 empty] | Справочно
|  | материальные ресурсы, отсутствующие в ФРСН | [8 empty] | 1021795.82 | [11 empty] | материальные ресурсы, отсутствующие в ФРСН
|  | оборудование, отсутствующее в ФРСН | [20 empty] | оборудование, отсутствующее в ФРСН
|  | затраты труда рабочих |  |  |  | 1103.0078 | [16 empty] | затраты труда рабочих
|  | затраты труда машинистов |  |  |  | 9.294 | [16 empty] | затраты труда машинистов
|  | ИТОГИ ПО СМЕТЕ | [20 empty] | ИТОГИ ПО СМЕТЕ
|  | ВСЕГО строительные работы | [8 empty] | 2440213.88 | [11 empty] | ВСЕГО строительные работы
|  | строительные работы без учета перевозки | [8 empty] | 2436809.31 | [11 empty] | строительные работы без учета перевозки
|  | в том числе | [20 empty] | в том числе
|  | прямые затраты | [8 empty] | 1855756.16 | [11 empty] | прямые затраты
|  | в том числе | [20 empty] | в том числе
|  | оплата труда (ОТ) | [8 empty] | 392753.14 | [11 empty] | оплата труда (ОТ)
|  | эксплуатация машин и механизмов | [8 empty] | 2281.14 | [11 empty] | эксплуатация машин и механизмов
|  | оплата труда машинистов (ОТм) | [8 empty] | 3301.53 | [11 empty] | оплата труда машинистов (ОТм)
|  | материальные ресурсы | [8 empty] | 1454015.78 | [11 empty] | материальные ресурсы
|  | перевозка | [8 empty] | 3404.57 | [11 empty] | перевозка
|  | ФОТ | [8 empty] | 396054.67 | [11 empty] | ФОТ
|  | накладные расходы | [8 empty] | 386160.37 | [11 empty] | накладные расходы
|  | сметная прибыль | [8 empty] | 198297.35 | [11 empty] | сметная прибыль
|  | ВСЕГО монтажные работы | [8 empty] | 30590.46 | [11 empty] | ВСЕГО монтажные работы
|  | монтажные работы без учета перевозки | [8 empty] | 30590.46 | [11 empty] | монтажные работы без учета перевозки
|  | в том числе | [20 empty] | в том числе
|  | прямые затраты | [8 empty] | 24249.77 | [11 empty] | прямые затраты
|  | в том числе | [20 empty] | в том числе
|  | оплата труда (ОТ) | [8 empty] | 4515.18 | [11 empty] | оплата труда (ОТ)
|  | эксплуатация машин и механизмов | [8 empty] | 30.34 | [11 empty] | эксплуатация машин и механизмов
|  | оплата труда машинистов (ОТм) | [8 empty] | 13.06 | [11 empty] | оплата труда машинистов (ОТм)
|  | материальные ресурсы | [8 empty] | 19691.19 | [11 empty] | материальные ресурсы
|  | ФОТ | [8 empty] | 4528.24 | [11 empty] | ФОТ
|  | накладные расходы | [8 empty] | 4151.66 | [11 empty] | накладные расходы
|  | сметная прибыль | [8 empty] | 2189.03 | [11 empty] | сметная прибыль
|  | оборудование без учета дополнительной перевозки | [20 empty] | оборудование без учета дополнительной перевозки
|  | дополнительная перевозка оборудования | [20 empty] | дополнительная перевозка оборудования
|  | пусконаладочные работы без учета перевозки | [20 empty] | пусконаладочные работы без учета перевозки
|  | ВСЕГО по смете | [8 empty] | 2470804.34 | [11 empty] | ВСЕГО по смете
|  | Всего по смете СМР+ПНР+перевозка+оборудование | [8 empty] | 2470804.34 | [11 empty] | Всего по смете СМР+ПНР+перевозка+оборудование
|  | в том числе | [20 empty] | в том числе
|  | Всего прямые затраты | [8 empty] | 1880005.93 | [11 empty] | Всего прямые затраты
|  | в том числе | [20 empty] | в том числе
|  | оплата труда (ОТ) | [8 empty] | 397268.32 | [11 empty] | оплата труда (ОТ)
|  | эксплуатация машин и механизмов | [8 empty] | 2311.48 | [11 empty] | эксплуатация машин и механизмов
|  | оплата труда машинистов (ОТм) | [8 empty] | 3314.59 | [11 empty] | оплата труда машинистов (ОТм)
|  | материальные ресурсы | [8 empty] | 1473706.97 | [11 empty] | материальные ресурсы
|  | перевозка | [8 empty] | 3404.57 | [11 empty] | перевозка
|  | Всего ФОТ | [8 empty] | 400582.91 | [11 empty] | Всего ФОТ
|  | Всего накладные расходы | [8 empty] | 390312.03 | [11 empty] | Всего накладные расходы
|  | Всего сметная прибыль | [8 empty] | 200486.38 | [11 empty] | Всего сметная прибыль
|  | Справочно | [20 empty] | Справочно
|  | материальные ресурсы из текущей СНБ (проверка) | [8 empty] | 451911.15 | [11 empty] | материальные ресурсы из текущей СНБ (проверка)
|  | материальные ресурсы, отсутствующие в ФРСН | [8 empty] | 1021795.82 | [11 empty] | материальные ресурсы, отсутствующие в ФРСН
|  | оборудование из текущей СНБ (проверка) | [20 empty] | оборудование из текущей СНБ (проверка)
|  | затраты труда рабочих |  |  |  | 1103.0078 | [16 empty] | затраты труда рабочих
|  | затраты труда машинистов |  |  |  | 9.294 | [16 empty] | затраты труда машинистов
|  | Нормативные затраты труда | [8 empty] | 1112.3019 | [11 empty] | Нормативные затраты труда
|  | Строительные работы - ОТ | [8 empty] | 392753.14 | [11 empty] | Строительные работы - ОТ
|  | Строительные работы - ЭМ | [8 empty] | 2281.14 | [11 empty] | Строительные работы - ЭМ
|  | Строительные работы - ОТм | [8 empty] | 3301.53 | [11 empty] | Строительные работы - ОТм
|  | Строительные работы - МР | [8 empty] | 1454015.78 | [11 empty] | Строительные работы - МР
|  | Строительные работы - ФОТ | [8 empty] | 396054.67 | [11 empty] | Строительные работы - ФОТ
|  | Строительные работы - НР | [8 empty] | 386160.37 | [11 empty] | Строительные работы - НР
|  | Строительные работы - СП | [8 empty] | 198297.35 | [11 empty] | Строительные работы - СП
|  | Строительные работы - Материальные ресурсы, отсутствующие в ФРСН (прайсовые) | [8 empty] | 1021795.82 | [11 empty] | Строительные работы - Материальные ресурсы, отсутствующие в ФРСН (прайсовые)
|  | Строительные работы - Независимая перевозка | [8 empty] | 3404.57 | [11 empty] | Строительные работы - Независимая перевозка
|  | Строительные работы - Прямые затраты | [8 empty] | 1855756.16 | [11 empty] | Строительные работы - Прямые затраты
|  | Строительные работы - Затраты труда рабочих | [8 empty] | 1091.1588 | [11 empty] | Строительные работы - Затраты труда рабочих
|  | Строительные работы - Затраты труда машинистов | [8 empty] | 9.264 | [11 empty] | Строительные работы - Затраты труда машинистов
|  | Строительные работы - Затраты труда всего (рабочих и машинистов) | [8 empty] | 1100.4229 | [11 empty] | Строительные работы - Затраты труда всего (рабочих и машинистов)
|  | Монтажные работы - ОТ | [8 empty] | 4515.18 | [11 empty] | Монтажные работы - ОТ
|  | Монтажные работы - ЭМ | [8 empty] | 30.34 | [11 empty] | Монтажные работы - ЭМ
|  | Монтажные работы - ОТм | [8 empty] | 13.06 | [11 empty] | Монтажные работы - ОТм
|  | Монтажные работы - МР | [8 empty] | 19691.19 | [11 empty] | Монтажные работы - МР
|  | Монтажные работы - ФОТ | [8 empty] | 4528.24 | [11 empty] | Монтажные работы - ФОТ
|  | Монтажные работы - НР | [8 empty] | 4151.66 | [11 empty] | Монтажные работы - НР
|  | Монтажные работы - СП | [8 empty] | 2189.03 | [11 empty] | Монтажные работы - СП
|  | Монтажные работы - Материальные ресурсы, отсутствующие в ФРСН (прайсовые) | [20 empty] | Монтажные работы - Материальные ресурсы, отсутствующие в ФРСН (прайсовые)
|  | Монтажные работы - Независимая перевозка | [20 empty] | Монтажные работы - Независимая перевозка
|  | Монтажные работы - Прямые затраты | [8 empty] | 24249.77 | [11 empty] | Монтажные работы - Прямые затраты
|  | Монтажные работы - Затраты труда рабочих | [8 empty] | 11.849 | [11 empty] | Монтажные работы - Затраты труда рабочих
|  | Монтажные работы - Затраты труда машинистов | [8 empty] | 0.03 | [11 empty] | Монтажные работы - Затраты труда машинистов
|  | Монтажные работы - Затраты труда всего (рабочих и машинистов) | [8 empty] | 11.879 | [11 empty] | Монтажные работы - Затраты труда всего (рабочих и машинистов)
|  | Пусконаладочные работы - ОТ | [20 empty] | Пусконаладочные работы - ОТ
|  | Пусконаладочные работы - ЭМ | [20 empty] | Пусконаладочные работы - ЭМ
|  | Пусконаладочные работы - ОТм | [20 empty] | Пусконаладочные работы - ОТм
|  | Пусконаладочные работы - МР | [20 empty] | Пусконаладочные работы - МР
|  | Пусконаладочные работы - ФОТ | [20 empty] | Пусконаладочные работы - ФОТ
|  | Пусконаладочные работы - НР | [20 empty] | Пусконаладочные работы - НР
|  | Пусконаладочные работы - СП | [20 empty] | Пусконаладочные работы - СП
|  | Пусконаладочные работы - Материальные ресурсы, отсутствующие в ФРСН (прайсовые) | [20 empty] | Пусконаладочные работы - Материальные ресурсы, отсутствующие в ФРСН (прайсовые)
|  | Пусконаладочные работы - Независимая перевозка | [20 empty] | Пусконаладочные работы - Независимая перевозка
|  | Пусконаладочные работы - Прямые затраты | [20 empty] | Пусконаладочные работы - Прямые затраты
|  | Пусконаладочные работы - Затраты труда рабочих | [20 empty] | Пусконаладочные работы - Затраты труда рабочих
|  | Пусконаладочные работы - Затраты труда машинистов | [20 empty] | Пусконаладочные работы - Затраты труда машинистов
|  | Пусконаладочные работы - Затраты труда всего (рабочих и машинистов) | [20 empty] | Пусконаладочные работы - Затраты труда всего (рабочих и машинистов)
|  | Всего - ОТ | [8 empty] | 397268.32 | [11 empty] | Всего - ОТ
|  | Всего - ЭМ | [8 empty] | 2311.48 | [11 empty] | Всего - ЭМ
|  | Всего - ОТм | [8 empty] | 3314.59 | [11 empty] | Всего - ОТм
|  | Всего - МР | [8 empty] | 1473706.97 | [11 empty] | Всего - МР
|  | Всего - Независимая перевозка | [8 empty] | 3404.57 | [11 empty] | Всего - Независимая перевозка
|  | Всего - НР | [8 empty] | 390312.03 | [11 empty] | Всего - НР
|  | Всего - СП | [8 empty] | 200486.38 | [11 empty] | Всего - СП
|  | Всего - ФОТ | [8 empty] | 400582.91 | [11 empty] | Всего - ФОТ
|  | Всего - Прямые затраты | [8 empty] | 1880005.93 | [11 empty] | Всего - Прямые затраты
|  | Всего - Итоговая сметная стоимость (без учета перевозки) | [8 empty] | 2467399.77 | [11 empty] | Всего - Итоговая сметная стоимость (без учета перевозки)
|  | 3 | [20 empty] | 3
|  | материалы заказчика из текущей СНБ без учета дополнительной перевозки | [20 empty] | материалы заказчика из текущей СНБ без учета дополнительной перевозки
|  | дополнительная перевозка материалов заказчика из текущей СНБ | [20 empty] | дополнительная перевозка материалов заказчика из текущей СНБ
|  | материалы заказчика, отсутствующие в СНБ без учета дополнительной перевозки | [20 empty] | материалы заказчика, отсутствующие в СНБ без учета дополнительной перевозки
|  | дополнительная перевозка материалов заказчика, отсутствующих в СНБ | [20 empty] | дополнительная перевозка материалов заказчика, отсутствующих в СНБ
|  | материалы подрядчика из текущей СНБ без учета дополнительной перевозки | [20 empty] | материалы подрядчика из текущей СНБ без учета дополнительной перевозки
|  | дополнительная перевозка материалов подрядчика из текущей СНБ | [20 empty] | дополнительная перевозка материалов подрядчика из текущей СНБ
|  | материалы подрядчика, отсутствующие в СНБ без учета дополнительной перевозки | [20 empty] | материалы подрядчика, отсутствующие в СНБ без учета дополнительной перевозки
|  | дополнительная перевозка материалов подрядчика, отсутствующих в СНБ | [20 empty] | дополнительная перевозка материалов подрядчика, отсутствующих в СНБ
|  | оборудование заказчика из текущей СНБ без учета дополнительной перевозки | [20 empty] | оборудование заказчика из текущей СНБ без учета дополнительной перевозки
|  | дополнительная перевозка оборудования заказчика из текущей СНБ | [20 empty] | дополнительная перевозка оборудования заказчика из текущей СНБ
|  | оборудование заказчика, отсутствующее в СНБ без учета дополнительной перевозки | [20 empty] | оборудование заказчика, отсутствующее в СНБ без учета дополнительной перевозки
|  | дополнительная перевозка оборудования заказчика, отсутствующего в СНБ | [20 empty] | дополнительная перевозка оборудования заказчика, отсутствующего в СНБ
|  | оборудование подрядчика из текущей СНБ без учета дополнительной перевозки | [20 empty] | оборудование подрядчика из текущей СНБ без учета дополнительной перевозки
|  | дополнительная перевозка оборудования подрядчика из текущей СНБ | [20 empty] | дополнительная перевозка оборудования подрядчика из текущей СНБ
|  | оборудование подрядчика, отсутствующее в СНБ без учета дополнительной перевозки | [20 empty] | оборудование подрядчика, отсутствующее в СНБ без учета дополнительной перевозки
|  | дополнительная перевозка оборудования подрядчика, отсутствующего в СНБ | [20 empty] | дополнительная перевозка оборудования подрядчика, отсутствующего в СНБ
|  | возврат материалов из текущей СНБ без учета дополнительной перевозки | [20 empty] | возврат материалов из текущей СНБ без учета дополнительной перевозки
|  | возврат дополнительной перевозки материалов из текущей СНБ | [20 empty] | возврат дополнительной перевозки материалов из текущей СНБ
|  | возврат материалов, отсутствующих в СНБ без учета дополнительной перевозки | [20 empty] | возврат материалов, отсутствующих в СНБ без учета дополнительной перевозки
|  | возврат дополнительной перевозки материалов, отсутствующих в СНБ | [20 empty] | возврат дополнительной перевозки материалов, отсутствующих в СНБ
|  | возврат оборудования из текущей СНБ без учета дополнительной перевозки | [20 empty] | возврат оборудования из текущей СНБ без учета дополнительной перевозки
|  | возврат дополнительной перевозки оборудования из текущей СНБ | [20 empty] | возврат дополнительной перевозки оборудования из текущей СНБ
|  | возврат оборудования, отсутствующего в СНБ без учета дополнительной перевозки | [20 empty] | возврат оборудования, отсутствующего в СНБ без учета дополнительной перевозки
|  | возврат дополнительной перевозки оборудования, отсутствующего в СНБ | [20 empty] | возврат дополнительной перевозки оборудования, отсутствующего в СНБ
|  | НДС⁠⁠⁠​‌​‌​​‌​​‌​​​‌​‌​​‌‌​​​‌​‌​​‌‌​​​‌​​‌‌​‌​‌​‌​​​‌​‌​​​‌​‌​‌​​​​‌​​‌​​​‌​​​‌‌​‌‌​​​‌​‌​‌​‌​‌​​​​‌‌​‌‌‌​​‌‌​‌​​‌​​​​‌‌‌​‌‌​​​‌‌‌​​​​‌‌‌​​‌‌​‌‌​‌‌​‌​‌‌‌​​​​​‌‌​​​‌‌​‌​​‌‌​‌​‌​​‌​‌​​‌‌​​‌‌​​‌‌‌​‌‌​​​‌‌​​‌​​​‌‌​‌‌​​‌‌​​‌‌​​‌​​‌​‌​​‌​​‌‌​​​‌‌‌​​‌‌​‌​​​​‌‌​‌​​​​‌‌​‌​‌​‌​​​​‌‌​​‌​​‌​​​​‌​​‌‌​​‌​‌​​‌‌‌​​​​‌‌‌​‌​​​‌‌​‌‌‌‌​​‌‌​‌​​​​‌‌​‌‌​​‌​‌‌‌‌‌​​‌‌​‌​​​‌‌​​​‌‌​‌​​‌​​​​​‌‌​​‌​​‌‌​​‌‌‌​‌‌‌‌​​‌​‌‌‌​‌​​​‌​​​​‌​​‌‌​‌​‌​​‌​‌​​​​​​‌‌​​​‌​‌‌‌​‌​​​‌​‌​​‌​​‌​‌​‌‌‌​​‌‌​​‌​​‌​​‌​​​​‌‌‌​‌​​​‌‌​​​‌‌​‌​‌​​‌‌​‌​​‌‌​‌​‌​​​​​‌​‌‌‌​​​‌​‌‌​‌‌​‌​‌​‌​‌‌​​‌‌​‌​​‌​‌‌​​‌​​​‌‌‌​​‌‌​‌​‌‌​​‌​​‌‌​‌​​​​‌​‌‌​‌​‌‌​‌‌‌‌​‌​​​​​‌​‌​‌​‌‌​​‌​‌​‌​​​‌‌‌​​​​​‌​​​‌​​​​‌‌​​​‌​​‌‌​‌‌‌​‌‌​‌‌‌‌​‌​​​‌‌​​‌​​​‌​‌​‌‌​‌​‌​⁠⁠⁠ | [7 empty] | 22 | 543576.95 | [11 empty] | НДС⁠⁠⁠​‌​‌​​‌​​‌​​​‌​‌​​‌‌​​​‌​‌​​‌‌​​​‌​​‌‌​‌​‌​‌​​​‌​‌​​​‌​‌​‌​​​​‌​​‌​​​‌​​​‌‌​‌‌​​​‌​‌​‌​‌​‌​​​​‌‌​‌‌‌​​‌‌​‌​​‌​​​​‌‌‌​‌‌​​​‌‌‌​​​​‌‌‌​​‌‌​‌‌​‌‌​‌​‌‌‌​​​​​‌‌​​​‌‌​‌​​‌‌​‌​‌​​‌​‌​​‌‌​​‌‌​​‌‌‌​‌‌​​​‌‌​​‌​​​‌‌​‌‌​​‌‌​​‌‌​​‌​​‌​‌​​‌​​‌‌​​​‌‌‌​​‌‌​‌​​​​‌‌​‌​​​​‌‌​‌​‌​‌​​​​‌‌​​‌​​‌​​​​‌​​‌‌​​‌​‌​​‌‌‌​​​​‌‌‌​‌​​​‌‌​‌‌‌‌​​‌‌​‌​​​​‌‌​‌‌​​‌​‌‌‌‌‌​​‌‌​‌​​​‌‌​​​‌‌​‌​​‌​​​​​‌‌​​‌​​‌‌​​‌‌‌​‌‌‌‌​​‌​‌‌‌​‌​​​‌​​​​‌​​‌‌​‌​‌​​‌​‌​​​​​​‌‌​​​‌​‌‌‌​‌​​​‌​‌​​‌​​‌​‌​‌‌‌​​‌‌​​‌​​‌​​‌​​​​‌‌‌​‌​​​‌‌​​​‌‌​‌​‌​​‌‌​‌​​‌‌​‌​‌​​​​​‌​‌‌‌​​​‌​‌‌​‌‌​‌​‌​‌​‌‌​​‌‌​‌​​‌​‌‌​​‌​​​‌‌‌​​‌‌​‌​‌‌​​‌​​‌‌​‌​​​​‌​‌‌​‌​‌‌​‌‌‌‌​‌​​​​​‌​‌​‌​‌‌​​‌​‌​‌​​​‌‌‌​​​​​‌​​​‌​​​​‌‌​​​‌​​‌‌​‌‌‌​‌‌​‌‌‌‌​‌​​​‌‌​​‌​​​‌​‌​‌‌​‌​‌​⁠⁠⁠
|  | ВСЕГО по смете с НДС | [8 empty] | 3014381.29 | [11 empty] | ВСЕГО по смете с НДС
Составил
[должность, подпись (инициалы, фамилия)]
Проверил
[должность, подпись (инициалы, фамилия)]
Note on C456: Светильник-ориентир по стилю: «Мелодия света» 000065874, бронза, барокко. Новые бра подбираются с учётом этой позиции.
Note on C1107: СОХРАНИТЬ. Смена двух розеток уже учтена. На листе «Корректировка» добавлены штроба и кабель для переноса вниз.
Note on C1118: СОХРАНИТЬ. Две новые розетки уже учтены.
Note on C1168: СОХРАНИТЬ. Снятие наличников уже учтено; повторно не добавлять.
Note on C1181: СОХРАНИТЬ. Установка наличников уже учтена; повторно не добавлять.
Note on C1201: СОХРАНИТЬ. Материал наличников уже учтён; повторно не добавлять.
Note on C1286: ИСКЛЮЧИТЬ по корректировке: оконные блоки не меняются; вместо них меняются стеклопакеты.
Note on C1320: ИСКЛЮЧИТЬ по корректировке: новый оконный блок не закупается; вместо него — двухкамерный энергосберегающий стеклопакет.