## Строительство КЛ-1кВ от ТП-165К
Приложение № 3
Утверждено приказом Минстроя РФ № 421/пр от 4 августа 2020 г. в редакции приказа № 557/пр от 7 июля 2022 г.
СОГЛАСОВАНО: | [10 empty] | УТВЕРЖДАЮ:
Директор ООО "ЭНИ" | [10 empty] | Директор ООО «ЭСК Воронеж» | [5 empty] | Директор ООО "ЭНИ" | Директор ООО «ЭСК Воронеж»
В.М. Князев | [10 empty] | М.В. Пастухов | [7 empty] | В.М. Князев | М.В. Пастухов
"____" ________________ 2026 года | [10 empty] | "____" ________________ 2026 года | [9 empty] | "____" ________________ 2026 года | "____" ________________ 2026 года
Наименование программного продукта |  |  |  |  | ГРАНД-Смета, версия 2026.3
Наименование редакции сметных нормативов |  |  |  |  | Приказ Минстроя России от 30.12.2021 № 1046/пр; Приказ Минстроя России от 04.08.2020 № 421/пр; Приказ Минстроя России от 21.12.2020 № 812/пр; Приказ Минстроя России от 11.12.2020 № 774/пр; Приказ Минстроя России от 02.08.2023 № 551/пр; Приказ Минстроя России от 14.11.2023 № 817/пр; Приказ Минстроя России от 16.02.2024 № 102/пр; Приказ Минстроя России от 13.05.2024 №323/пр; Приказ Минстроя России от 09.08.2024 №524/пр; Приказ Минстроя России от 07.11.2024 №747/пр; Приказ Минстроя России от 23.01.2025 №30/пр; Приказ Минстроя России от 07.02.2025 №69/пр; Приказ Минстроя России от 19.05.2025 №299/пр; Приказ Минстроя России от 14.08.2025 №490/пр; Приказ Минстроя России от 12.11.2025 №696/пр; Приказ Минстроя России от 17.02.2026 №91/пр; Приказ Минстроя России от 15.05.2026 №301/пр; Приказ Минстроя России от 09.07.2026 №435/пр; Приказ Минстроя России от 12.08.2026 №527/пр | [17 empty] | Наименование редакции сметных нормативов | Приказ Минстроя России от 30.12.2021 № 1046/пр; Приказ Минстроя России от 04.08.2020 № 421/пр; Приказ Минстроя России от 21.12.2020 № 812/пр; Приказ Минстроя России от 11.12.2020 № 774/пр; Приказ Минстроя России от 02.08.2023 № 551/пр; Приказ Минстроя России от 14.11.2023 № 817/пр; Приказ Минстроя России от 16.02.2024 № 102/пр; Приказ Минстроя России от 13.05.2024 №323/пр; Приказ Минстроя России от 09.08.2024 №524/пр; Приказ Минстроя России от 07.11.2024 №747/пр; Приказ Минстроя России от 23.01.2025 №30/пр; Приказ Минстроя России от 07.02.2025 №69/пр; Приказ Минстроя России от 19.05.2025 №299/пр; Приказ Минстроя России от 14.08.2025 №490/пр; Приказ Минстроя России от 12.11.2025 №696/пр; Приказ Минстроя России от 17.02.2026 №91/пр; Приказ Минстроя России от 15.05.2026 №301/пр; Приказ Минстроя России от 09.07.2026 №435/пр; Приказ Минстроя России от 12.08.2026 №527/пр
Реквизиты приказа Минстроя России об утверждении дополнений и изменений к сметным нормативам |  |  |  |  | Приказ Минстроя России от 18 мая 2022 г. № 378/пр, Приказ Минстроя России от 26 августа 2022 г. № 703/пр, Приказ Минстроя России от 26 октября 2022 г. № 905/пр, Приказ Минстроя России от 27 декабря 2022 г. № 1133/пр, Приказ Минстроя России от 10 февраля 2023 г. № 84/пр, Приказ Минстроя России от 11.05.2023 №335/пр; Приказ Минстроя России от 07.07.2022 № 557/пр; Приказ Минстроя России от 02.09.2021 № 636/пр, Приказ Минстроя России от 26.07.2022 № 611/пр; Приказ Минстроя России от 22.04.2022 № 317/пр; Приказ Минстроя России от 02.08.2023 № 551/пр; Приказ Минстроя России от 14.11.2023 № 817/пр; Приказ Минстроя России от 30.01.2024 № 55/пр; Приказ Минстроя России от 16.02.2024 № 102/пр; Приказ Минстроя России от 13.05.2024 №323/пр; Приказ Минстроя России от 09.08.2024 №524/пр; Приказ Минстроя России от 07.11.2024 №747/пр; Приказ Минстроя России от 23.01.2025 №30/пр; Приказ Минстроя России от 07.02.2025 №69/пр; Приказ Минстроя России от 19.05.2025 №299/пр; Приказ Минстроя России от 14.08.2025 №490/пр; Приказ Минстроя России от 12.11.2025 №696/пр; Приказ Минстроя России от 17.02.2026 №91/пр; Приказ Минстроя России от 15.05.2026 №301/пр; Приказ Минстроя России от 09.07.2026 №435/пр; Приказ Минстроя России от 12.08.2026 №527/пр | [19 empty] | Реквизиты приказа Минстроя России об утверждении дополнений и изменений к сметным нормативам | Приказ Минстроя России от 18 мая 2022 г. № 378/пр, Приказ Минстроя России от 26 августа 2022 г. № 703/пр, Приказ Минстроя России от 26 октября 2022 г. № 905/пр, Приказ Минстроя России от 27 декабря 2022 г. № 1133/пр, Приказ Минстроя России от 10 февраля 2023 г. № 84/пр, Приказ Минстроя России от 11.05.2023 №335/пр; Приказ Минстроя России от 07.07.2022 № 557/пр; Приказ Минстроя России от 02.09.2021 № 636/пр, Приказ Минстроя России от 26.07.2022 № 611/пр; Приказ Минстроя России от 22.04.2022 № 317/пр; Приказ Минстроя России от 02.08.2023 № 551/пр; Приказ Минстроя России от 14.11.2023 № 817/пр; Приказ Минстроя России от 30.01.2024 № 55/пр; Приказ Минстроя России от 16.02.2024 № 102/пр; Приказ Минстроя России от 13.05.2024 №323/пр; Приказ Минстроя России от 09.08.2024 №524/пр; Приказ Минстроя России от 07.11.2024 №747/пр; Приказ Минстроя России от 23.01.2025 №30/пр; Приказ Минстроя России от 07.02.2025 №69/пр; Приказ Минстроя России от 19.05.2025 №299/пр; Приказ Минстроя России от 14.08.2025 №490/пр; Приказ Минстроя России от 12.11.2025 №696/пр; Приказ Минстроя России от 17.02.2026 №91/пр; Приказ Минстроя России от 15.05.2026 №301/пр; Приказ Минстроя России от 09.07.2026 №435/пр; Приказ Минстроя России от 12.08.2026 №527/пр
Реквизиты письма Минстроя России об индексах изменения сметной стоимости строительства, включаемые в федеральный реестр сметных нормативов и размещаемые в федеральной государственной информационной системе ценообразования в строительстве, подготовленного в соответствии пунктом 85 Методики расчета индексов изменения сметной стоимости строительства, утвержденной приказом Министерства строительства и жилищно-коммунального хозяйства Российской Федерации от 5 июня 2019 г. № 326/пр |  |  |  |  | Письмо Минстроя России от 24.08.2026 № 52419-ИФ/09 | [9 empty] | Реквизиты письма Минстроя России об индексах изменения сметной стоимости строительства, включаемые в федеральный реестр сметных нормативов и размещаемые в федеральной государственной информационной системе ценообразования в строительстве, подготовленного в соответствии пунктом 85 Методики расчета индексов изменения сметной стоимости строительства, утвержденной приказом Министерства строительства и жилищно-коммунального хозяйства Российской Федерации от 5 июня 2019 г. № 326/пр¹ | Письмо Минстроя России от 24.08.2026 № 52419-ИФ/09 | [10 empty] | Реквизиты письма Минстроя России об индексах изменения сметной стоимости строительства, включаемые в федеральный реестр сметных нормативов и размещаемые в федеральной государственной информационной системе ценообразования в строительстве, подготовленного в соответствии пунктом 85 Методики расчета индексов изменения сметной стоимости строительства, утвержденной приказом Министерства строительства и жилищно-коммунального хозяйства Российской Федерации от 5 июня 2019 г. № 326/пр | Письмо Минстроя России от 24.08.2026 № 52419-ИФ/09
Реквизиты нормативного правового акта об утверждении оплаты труда, утверждаемый в соответствии с пунктом 22(1) Правилами мониторинга цен, утвержденными постановлением Правительства Российской Федерации от 23 декабря 2016 г. № 1452 |  |  |  |  | Приказ министерства строительства Воронежской области от 19.03.2026 № 61-02-03/75 | [9 empty] | Реквизиты нормативного правового акта об утверждении оплаты труда, утверждаемый в соответствии с пунктом 22(1) Правилами мониторинга цен, утвержденными постановлением Правительства Российской Федерации от 23 декабря 2016 г. № 1452 | Приказ министерства строительства Воронежской области от 19.03.2026 № 61-02-03/75 | [12 empty] | Реквизиты нормативного правового акта об утверждении оплаты труда, утверждаемый в соответствии с пунктом 22(1) Правилами мониторинга цен, утвержденными постановлением Правительства Российской Федерации от 23 декабря 2016 г. № 1452 | Приказ министерства строительства Воронежской области от 19.03.2026 № 61-02-03/75
Обоснование принятых текущих цен на строительные ресурсы | [30 empty] | Обоснование принятых текущих цен на строительные ресурсы
Наименование субъекта Российской Федерации |  |  |  |  | 36. Воронежская область | [10 empty] | 36. Воронежская область | [15 empty] | Наименование субъекта Российской Федерации | 36. Воронежская область
Наименование зоны субъекта Российской Федерации |  |  |  |  | Воронежская область | [10 empty] | Воронежская область | [17 empty] | Наименование зоны субъекта Российской Федерации | Воронежская область
Строительство КЛ-0,4кВ от РУ-0,4кВ ТП-165К для электроснабжения базовой станции сотовой связи по адресу: г. Воронеж, 70 м северо-восточнее жилого дома 142/8 по ул. Шишкова (к.н. 36:34:0602001:67390) | [35 empty] | Строительство КЛ-0,4кВ от РУ-0,4кВ ТП-165К для электроснабжения базовой станции сотовой связи по адресу: г. Воронеж, 70 м северо-восточнее жилого дома 142/8 по ул. Шишкова (к.н. 36:34:0602001:67390)
(наименование стройки)
Строительство КЛ-0,4кВ от РУ-0,4кВ ТП-165К для электроснабжения базовой станции сотовой связи по адресу: г. Воронеж, 70 м северо-восточнее жилого дома 142/8 по ул. Шишкова (к.н. 36:34:0602001:67390) | [36 empty] | Строительство КЛ-0,4кВ от РУ-0,4кВ ТП-165К для электроснабжения базовой станции сотовой связи по адресу: г. Воронеж, 70 м северо-восточнее жилого дома 142/8 по ул. Шишкова (к.н. 36:34:0602001:67390)
(наименование объекта капитального строительства)
ЛОКАЛЬНЫЙ СМЕТНЫЙ РАСЧЕТ (СМЕТА) № 1
Строительство КЛ-0,4кВ от РУ-0,4кВ ТП-165К для электроснабжения базовой станции сотовой связи по адресу: г. Воронеж, 70 м северо-восточнее жилого дома 142/8 по ул. Шишкова (к.н. 36:34:0602001:67390) | [37 empty] | Строительство КЛ-0,4кВ от РУ-0,4кВ ТП-165К для электроснабжения базовой станции сотовой связи по адресу: г. Воронеж, 70 м северо-восточнее жилого дома 142/8 по ул. Шишкова (к.н. 36:34:0602001:67390)
(наименование работ и затрат)
Составлен | ресурсно-индексным | методом
Основание | 73/26 - ЭС | [37 empty] | 73/26 - ЭС
(проектная и (или) иная техническая документация)
Составлен(а) в текущем уровне цен |  | III квартал 2026 года | [37 empty] | III квартал 2026 года
Сметная стоимость |  |  | 954.42 | тыс.руб.
в том числе:
| строительных работ |  | 641.6 | тыс.руб. |  |  |  |  | Средства на оплату труда рабочих |  |  |  | 88.35 | тыс.руб.
| монтажных работ |  | 139.16 | тыс.руб. |  |  |  |  | Средства на оплату труда машинистов |  |  |  | 59.78 | тыс.руб.
| оборудования |  | 0 | тыс.руб. |  |  |  |  | Нормативные затраты труда рабочих |  |  |  | 248.62 | чел.-ч.
| прочих затрат |  | 1.54 | тыс.руб. |  |  |  |  | Нормативные затраты труда машинистов |  |  |  | 134.78 | чел.-ч.
№ п/п | Обоснование | Наименование работ и затрат |  |  |  | Единица измерения | Количество |  |  | Сметная стоимость, руб.
[7 empty] | на единицу измерения | коэффициенты | всего с учетом коэффициентов | на единицу измерения в базисном уровне цен | индекс | на единицу измерения в текущем уровне цен | коэффициенты | всего в текущем уровне цен
1 | 2 | 3 |  |  |  | 4 | 5 | 6 | 7 | 8 | 9 | 10 | 11 | 12
Раздел 1. Строительно-монтажные работы по прокладке КЛ-1 кВ в стесненных условиях застроенной части города вблизи объектов, находящихся под высоким напряжением | [40 empty] | Раздел 1. Строительно-монтажные работы по прокладке КЛ-1 кВ в стесненных условиях застроенной части города вблизи объектов, находящихся под высоким напряжением
Строительство КЛ-1кВ от РП-2Ш | [41 empty] | Строительство КЛ-1кВ от РП-2Ш
Земляные работы | [41 empty] | Земляные работы
1 | ГЭСН01-02-057-02 | Разработка грунта вручную в траншеях глубиной до 2 м без креплений с откосами, группа грунтов: 2 |  |  |  | 4: 100 м3; 5: 0.126; 6: 1; 7: 0.126 | [28 empty] | Разработка грунта вручную в траншеях глубиной до 2 м без креплений с откосами, группа грунтов: 2
|  | Объем=(35*0,4*0,9) / 100 | [41 empty] | Объем=(35*0,4*0,9) / 100
| 421/пр_2020_прил.10_т.1_п.4_гр.3 | Производство работ осуществляется в охранной зоне действующей воздушной линии электропередачи, вблизи объектов, находящихся под напряжением, внутри объектов капитального строительства, внутренняя проводка в которых не обесточена, если это приведет к ограничению действий рабочих в соответствии с требованиями техники безопасности ОЗП=1,2; ЭМ=1,2 к расх.; ЗПМ=1,2; ТЗ=1,2; ТЗМ=1,2 | [42 empty] | Производство работ осуществляется в охранной зоне действующей воздушной линии электропередачи, вблизи объектов, находящихся под напряжением, внутри объектов капитального строительства, внутренняя проводка в которых не обесточена, если это приведет к ограничению действий рабочих в соответствии с требованиями техники безопасности ОЗП=1,2; ЭМ=1,2 к расх.; ЗПМ=1,2; ТЗ=1,2; ТЗМ=1,2
| 421/пр_2020_прил.10_т.1_п.5_гр.3 | Производство работ осуществляется в стесненных условиях населенных пунктов ОЗП=1,15; ЭМ=1,15 к расх.; ЗПМ=1,15; ТЗ=1,15; ТЗМ=1,15 | [42 empty] | Производство работ осуществляется в стесненных условиях населенных пунктов ОЗП=1,15; ЭМ=1,15 к расх.; ЗПМ=1,15; ТЗ=1,15; ТЗМ=1,15
|  | Коэффициент снижения цены ПЗ=0,6537 (ОЗП=0,6537; ЭМ=0,6537; ЗПМ=0,6537; МАТ=0,6537; ТЗ=0,6537; ТЗМ=0,6537) | [42 empty] | Коэффициент снижения цены ПЗ=0,6537 (ОЗП=0,6537; ЭМ=0,6537; ЗПМ=0,6537; МАТ=0,6537; ТЗ=0,6537; ТЗМ=0,6537)
| 1-100-20 | Средний разряд работы 2,0 |  |  |  | чел.-ч | 154 | 0.8825 | 17.1239 |  |  | 293.17 |  | 5020.22 | [31 empty] | Средний разряд работы 2,0
|  | Итого прямые затраты |  |  |  | 12: 5020.22 | [32 empty] | Итого прямые затраты
|  | ФОТ |  |  |  | 12: 5020.22 | [33 empty] | ФОТ
| Пр/812-001.2-1 | НР Земляные работы, выполняемые ручным способом |  |  |  | 4: %; 5: 89; 7: 89; 12: 4468 | [33 empty] | НР Земляные работы, выполняемые ручным способом
| Пр/774-001.2 | СП Земляные работы, выполняемые ручным способом |  |  |  | 4: %; 5: 40; 7: 40; 12: 2008.09 | [33 empty] | СП Земляные работы, выполняемые ручным способом
|  | Всего по позиции |  |  |  | 10: 91240.56; 12: 11496.31 | [34 empty] | Всего по позиции
2 | ГЭСН01-02-057-02 | Разработка грунта вручную в траншеях глубиной до 2 м без креплений с откосами, группа грунтов: 2 (приямки) |  |  |  | 4: 100 м3; 5: 0.3; 6: 1; 7: 0.3 | [28 empty] | Разработка грунта вручную в траншеях глубиной до 2 м без креплений с откосами, группа грунтов: 2 (приямки)
|  | Объем=30 / 100 | [41 empty] | Объем=30 / 100
| 421/пр_2020_прил.10_т.1_п.4_гр.3 | Производство работ осуществляется в охранной зоне действующей воздушной линии электропередачи, вблизи объектов, находящихся под напряжением, внутри объектов капитального строительства, внутренняя проводка в которых не обесточена, если это приведет к ограничению действий рабочих в соответствии с требованиями техники безопасности ОЗП=1,2; ЭМ=1,2 к расх.; ЗПМ=1,2; ТЗ=1,2; ТЗМ=1,2 | [42 empty] | Производство работ осуществляется в охранной зоне действующей воздушной линии электропередачи, вблизи объектов, находящихся под напряжением, внутри объектов капитального строительства, внутренняя проводка в которых не обесточена, если это приведет к ограничению действий рабочих в соответствии с требованиями техники безопасности ОЗП=1,2; ЭМ=1,2 к расх.; ЗПМ=1,2; ТЗ=1,2; ТЗМ=1,2
| 421/пр_2020_прил.10_т.1_п.5_гр.3 | Производство работ осуществляется в стесненных условиях населенных пунктов ОЗП=1,15; ЭМ=1,15 к расх.; ЗПМ=1,15; ТЗ=1,15; ТЗМ=1,15 | [42 empty] | Производство работ осуществляется в стесненных условиях населенных пунктов ОЗП=1,15; ЭМ=1,15 к расх.; ЗПМ=1,15; ТЗ=1,15; ТЗМ=1,15
|  | Коэффициент снижения цены ПЗ=0,6537 (ОЗП=0,6537; ЭМ=0,6537; ЗПМ=0,6537; МАТ=0,6537; ТЗ=0,6537; ТЗМ=0,6537) | [42 empty] | Коэффициент снижения цены ПЗ=0,6537 (ОЗП=0,6537; ЭМ=0,6537; ЗПМ=0,6537; МАТ=0,6537; ТЗ=0,6537; ТЗМ=0,6537)
| 1-100-20 | Средний разряд работы 2,0 |  |  |  | чел.-ч | 154 | 0.8825 | 40.7713 |  |  | 293.17 |  | 11952.91 | [31 empty] | Средний разряд работы 2,0
|  | Итого прямые затраты |  |  |  | 12: 11952.91 | [32 empty] | Итого прямые затраты
|  | ФОТ |  |  |  | 12: 11952.91 | [33 empty] | ФОТ
| Пр/812-001.2-1 | НР Земляные работы, выполняемые ручным способом |  |  |  | 4: %; 5: 89; 7: 89; 12: 10638.09 | [33 empty] | НР Земляные работы, выполняемые ручным способом
| Пр/774-001.2 | СП Земляные работы, выполняемые ручным способом |  |  |  | 4: %; 5: 40; 7: 40; 12: 4781.16 | [33 empty] | СП Земляные работы, выполняемые ручным способом
|  | Всего по позиции |  |  |  | 10: 91240.53; 12: 27372.16 | [34 empty] | Всего по позиции
Обратная засыпка траншеи | [41 empty] | Обратная засыпка траншеи
3 | ГЭСНм08-02-142-01 | Устройство постели при одном кабеле в траншее |  |  |  | 4: 100 м; 5: 0.35; 6: 1; 7: 0.35 | [28 empty] | Устройство постели при одном кабеле в траншее
|  | Объем=35 / 100 | [41 empty] | Объем=35 / 100
| 421/пр_2020_прил.10_т.1_п.4_гр.3 | Производство работ осуществляется в охранной зоне действующей воздушной линии электропередачи, вблизи объектов, находящихся под напряжением, внутри объектов капитального строительства, внутренняя проводка в которых не обесточена, если это приведет к ограничению действий рабочих в соответствии с требованиями техники безопасности ОЗП=1,2; ЭМ=1,2 к расх.; ЗПМ=1,2; ТЗ=1,2; ТЗМ=1,2 | [42 empty] | Производство работ осуществляется в охранной зоне действующей воздушной линии электропередачи, вблизи объектов, находящихся под напряжением, внутри объектов капитального строительства, внутренняя проводка в которых не обесточена, если это приведет к ограничению действий рабочих в соответствии с требованиями техники безопасности ОЗП=1,2; ЭМ=1,2 к расх.; ЗПМ=1,2; ТЗ=1,2; ТЗМ=1,2
| 421/пр_2020_прил.10_т.1_п.5_гр.3 | Производство работ осуществляется в стесненных условиях населенных пунктов ОЗП=1,15; ЭМ=1,15 к расх.; ЗПМ=1,15; ТЗ=1,15; ТЗМ=1,15 | [42 empty] | Производство работ осуществляется в стесненных условиях населенных пунктов ОЗП=1,15; ЭМ=1,15 к расх.; ЗПМ=1,15; ТЗ=1,15; ТЗМ=1,15
|  | Коэффициент снижения цены ПЗ=0,6537 (ОЗП=0,6537; ЭМ=0,6537; ЗПМ=0,6537; МАТ=0,6537; ТЗ=0,6537; ТЗМ=0,6537) | [42 empty] | Коэффициент снижения цены ПЗ=0,6537 (ОЗП=0,6537; ЭМ=0,6537; ЗПМ=0,6537; МАТ=0,6537; ТЗ=0,6537; ТЗМ=0,6537)
| 1-100-38 | Средний разряд работы 3,8 |  |  |  | чел.-ч | 5.3 | 0.8825 | 1.637 |  |  | 352.34 |  | 576.79 | [31 empty] | Средний разряд работы 3,8
| 91.14.02-001 | Автомобили бортовые, грузоподъемность до 5 т |  |  |  | маш.-ч | 3.9 | 1.35 | 1.8428 |  |  | 643.38 | 0.6537 | 775.02 | [31 empty] | Автомобили бортовые, грузоподъемность до 5 т
| 4-100-040 | ОТм(Зтм) Средний разряд машинистов 4 |  |  |  | чел.-ч | 3.9 | 0.8825 | 1.2046 |  |  | 360.41 |  | 434.15 | [35 empty] | ОТм(Зтм) Средний разряд машинистов 4
|  | Итого прямые затраты |  |  |  | 12: 1785.96 | [32 empty] | Итого прямые затраты
3.1 | 421/пр_2020_п.75_пп.а | Вспомогательные ненормируемые материальные ресурсы |  |  |  | 4: %; 5: 2; 7: 2; 11: 0.6537; 12: 8.55 | [36 empty] | Вспомогательные ненормируемые материальные ресурсы
|  | ФОТ |  |  |  | 12: 1010.94 | [33 empty] | ФОТ
| Пр/812-049.3-1 | НР Электротехнические установки на других объектах |  |  |  | 4: %; 5: 97; 7: 97; 12: 980.61 | [33 empty] | НР Электротехнические установки на других объектах
| Пр/774-049.3 | СП Электротехнические установки на других объектах |  |  |  | 4: %; 5: 51; 7: 51; 12: 515.58 | [33 empty] | СП Электротехнические установки на других объектах
|  | Всего по позиции |  |  |  | 10: 9402; 12: 3290.7 | [34 empty] | Всего по позиции
3.1 | ФСБЦ-02.3.01.02-1102 | Песок природный для строительных работ I класс, мелкий |  |  |  | м3 | 4.62 | 1 | 4.62 |  |  | 923.81 | 0.6537 | 2789.99 | [28 empty] | Песок природный для строительных работ I класс, мелкий
|  | Объем=(35*0,4*0,3)*1,1 | [41 empty] | Объем=(35*0,4*0,3)*1,1
|  | Коэффициент снижения цены ПЗ=0,6537 (ОЗП=0,6537; ЭМ=0,6537; ЗПМ=0,6537; МАТ=0,6537; ТЗ=0,6537; ТЗМ=0,6537) | [42 empty] | Коэффициент снижения цены ПЗ=0,6537 (ОЗП=0,6537; ЭМ=0,6537; ЗПМ=0,6537; МАТ=0,6537; ТЗ=0,6537; ТЗМ=0,6537)
|  | Всего по позиции |  |  |  | 12: 2789.99 | [34 empty] | Всего по позиции
4 | ГЭСН01-02-061-01 | Засыпка вручную траншей, пазух котлованов и ям, группа грунтов: 1 |  |  |  | 4: 100 м3; 5: 0.384; 6: 1; 7: 0.384 | [28 empty] | Засыпка вручную траншей, пазух котлованов и ям, группа грунтов: 1
|  | Объем=((0,126+0,3)*100-4,62/1,1) / 100 | [41 empty] | Объем=((0,126+0,3)*100-4,62/1,1) / 100
| 421/пр_2020_прил.10_т.1_п.4_гр.3 | Производство работ осуществляется в охранной зоне действующей воздушной линии электропередачи, вблизи объектов, находящихся под напряжением, внутри объектов капитального строительства, внутренняя проводка в которых не обесточена, если это приведет к ограничению действий рабочих в соответствии с требованиями техники безопасности ОЗП=1,2; ЭМ=1,2 к расх.; ЗПМ=1,2; ТЗ=1,2; ТЗМ=1,2 | [42 empty] | Производство работ осуществляется в охранной зоне действующей воздушной линии электропередачи, вблизи объектов, находящихся под напряжением, внутри объектов капитального строительства, внутренняя проводка в которых не обесточена, если это приведет к ограничению действий рабочих в соответствии с требованиями техники безопасности ОЗП=1,2; ЭМ=1,2 к расх.; ЗПМ=1,2; ТЗ=1,2; ТЗМ=1,2
| 421/пр_2020_прил.10_т.1_п.5_гр.3 | Производство работ осуществляется в стесненных условиях населенных пунктов ОЗП=1,15; ЭМ=1,15 к расх.; ЗПМ=1,15; ТЗ=1,15; ТЗМ=1,15 | [42 empty] | Производство работ осуществляется в стесненных условиях населенных пунктов ОЗП=1,15; ЭМ=1,15 к расх.; ЗПМ=1,15; ТЗ=1,15; ТЗМ=1,15
|  | Коэффициент снижения цены ПЗ=0,6537 (ОЗП=0,6537; ЭМ=0,6537; ЗПМ=0,6537; МАТ=0,6537; ТЗ=0,6537; ТЗМ=0,6537) | [42 empty] | Коэффициент снижения цены ПЗ=0,6537 (ОЗП=0,6537; ЭМ=0,6537; ЗПМ=0,6537; МАТ=0,6537; ТЗ=0,6537; ТЗМ=0,6537)
| 1-100-15 | Средний разряд работы 1,5 |  |  |  | чел.-ч | 88.5 | 0.8825 | 29.9907 |  |  | 281.06 |  | 8429.19 | [31 empty] | Средний разряд работы 1,5
|  | Итого прямые затраты |  |  |  | 12: 8429.19 | [32 empty] | Итого прямые затраты
|  | ФОТ |  |  |  | 12: 8429.19 | [33 empty] | ФОТ
| Пр/812-001.2-1 | НР Земляные работы, выполняемые ручным способом |  |  |  | 4: %; 5: 89; 7: 89; 12: 7501.98 | [33 empty] | НР Земляные работы, выполняемые ручным способом
| Пр/774-001.2 | СП Земляные работы, выполняемые ручным способом |  |  |  | 4: %; 5: 40; 7: 40; 12: 3371.68 | [33 empty] | СП Земляные работы, выполняемые ручным способом
|  | Всего по позиции |  |  |  | 10: 50267.84; 12: 19302.85 | [34 empty] | Всего по позиции
5 | 45-1 | Погрузка в автотранспортное средство: грунт растительного слоя (земля, перегной) |  |  |  | 1т груза | 6.72 | 1 | 6.72 |  |  | 83.77 | 0.6537 | 367.99 | [28 empty] | Погрузка в автотранспортное средство: грунт растительного слоя (земля, перегной)
|  | Объем=4,62/1,1*1,6 | [41 empty] | Объем=4,62/1,1*1,6
|  | Коэффициент снижения цены ПЗ=0,6537 (ОЗП=0,6537; ЭМ=0,6537; ЗПМ=0,6537; МАТ=0,6537; ТЗ=0,6537; ТЗМ=0,6537) | [42 empty] | Коэффициент снижения цены ПЗ=0,6537 (ОЗП=0,6537; ЭМ=0,6537; ЗПМ=0,6537; МАТ=0,6537; ТЗ=0,6537; ТЗМ=0,6537)
|  | Всего по позиции |  |  |  | 12: 367.99 | [34 empty] | Всего по позиции
5.1 | 02-15-1-01-0025 | Перевозка грузов I класса автомобилями-самосвалами грузоподъемностью до 15 т по дорогам с усовершенствованным (асфальтобетонным, цементобетонным, железобетонным, обработанным органическим вяжущим) дорожным покрытием на расстояние 25 км |  |  |  | 1т груза | 6.72 | 1 | 6.72 |  |  | 332.49 | 0.8825 | 1971.79 | [28 empty] | Перевозка грузов I класса автомобилями-самосвалами грузоподъемностью до 15 т по дорогам с усовершенствованным (асфальтобетонным, цементобетонным, железобетонным, обработанным органическим вяжущим) дорожным покрытием на расстояние 25 км
| 421/пр_2020_прил.10_т.1_п.4_гр.3 | Производство работ осуществляется в охранной зоне действующей воздушной линии электропередачи, вблизи объектов, находящихся под напряжением, внутри объектов капитального строительства, внутренняя проводка в которых не обесточена, если это приведет к ограничению действий рабочих в соответствии с требованиями техники безопасности ОЗП=1,2; ЭМ=1,2 к расх.; ЗПМ=1,2; ТЗ=1,2; ТЗМ=1,2 | [42 empty] | Производство работ осуществляется в охранной зоне действующей воздушной линии электропередачи, вблизи объектов, находящихся под напряжением, внутри объектов капитального строительства, внутренняя проводка в которых не обесточена, если это приведет к ограничению действий рабочих в соответствии с требованиями техники безопасности ОЗП=1,2; ЭМ=1,2 к расх.; ЗПМ=1,2; ТЗ=1,2; ТЗМ=1,2
| 421/пр_2020_прил.10_т.1_п.5_гр.3 | Производство работ осуществляется в стесненных условиях населенных пунктов ОЗП=1,15; ЭМ=1,15 к расх.; ЗПМ=1,15; ТЗ=1,15; ТЗМ=1,15 | [42 empty] | Производство работ осуществляется в стесненных условиях населенных пунктов ОЗП=1,15; ЭМ=1,15 к расх.; ЗПМ=1,15; ТЗ=1,15; ТЗМ=1,15
|  | Коэффициент снижения цены ПЗ=0,6537 (ОЗП=0,6537; ЭМ=0,6537; ЗПМ=0,6537; МАТ=0,6537; ТЗ=0,6537; ТЗМ=0,6537) | [42 empty] | Коэффициент снижения цены ПЗ=0,6537 (ОЗП=0,6537; ЭМ=0,6537; ЗПМ=0,6537; МАТ=0,6537; ТЗ=0,6537; ТЗМ=0,6537)
|  | Всего по позиции |  |  |  | 12: 1971.79 | [34 empty] | Всего по позиции
Устройство проколов методом ГНБ | [41 empty] | Устройство проколов методом ГНБ
6 | ГЭСН04-01-079-01 | Монтаж установки горизонтально направленного бурения: с тяговым усилием 20 тс (200 кН) |  |  |  | 4: шт; 5: 2; 6: 1; 7: 2 | [28 empty] | Монтаж установки горизонтально направленного бурения: с тяговым усилием 20 тс (200 кН)
| 421/пр_2020_прил.10_т.1_п.4_гр.3 | Производство работ осуществляется в охранной зоне действующей воздушной линии электропередачи, вблизи объектов, находящихся под напряжением, внутри объектов капитального строительства, внутренняя проводка в которых не обесточена, если это приведет к ограничению действий рабочих в соответствии с требованиями техники безопасности ОЗП=1,2; ЭМ=1,2 к расх.; ЗПМ=1,2; ТЗ=1,2; ТЗМ=1,2 | [42 empty] | Производство работ осуществляется в охранной зоне действующей воздушной линии электропередачи, вблизи объектов, находящихся под напряжением, внутри объектов капитального строительства, внутренняя проводка в которых не обесточена, если это приведет к ограничению действий рабочих в соответствии с требованиями техники безопасности ОЗП=1,2; ЭМ=1,2 к расх.; ЗПМ=1,2; ТЗ=1,2; ТЗМ=1,2
| 421/пр_2020_прил.10_т.1_п.5_гр.3 | Производство работ осуществляется в стесненных условиях населенных пунктов ОЗП=1,15; ЭМ=1,15 к расх.; ЗПМ=1,15; ТЗ=1,15; ТЗМ=1,15 | [42 empty] | Производство работ осуществляется в стесненных условиях населенных пунктов ОЗП=1,15; ЭМ=1,15 к расх.; ЗПМ=1,15; ТЗ=1,15; ТЗМ=1,15
|  | Коэффициент снижения цены ПЗ=0,6537 (ОЗП=0,6537; ЭМ=0,6537; ЗПМ=0,6537; МАТ=0,6537; ТЗ=0,6537; ТЗМ=0,6537) | [42 empty] | Коэффициент снижения цены ПЗ=0,6537 (ОЗП=0,6537; ЭМ=0,6537; ЗПМ=0,6537; МАТ=0,6537; ТЗ=0,6537; ТЗМ=0,6537)
| 2-100-04 | Рабочий 4 разряда |  |  |  | чел.-ч | 0.27 | 0.8825 | 0.47655 |  |  | 360.41 |  | 171.75 | [31 empty] | Рабочий 4 разряда
| 91.04.02-031 | Установки направленного бурения для бестраншейной прокладки, тяговое усилие 200 кН |  |  |  | маш.-ч | 0.28 | 1.35 | 0.756 | 1503.9 | 1.37 | 2060.34 | 0.6537 | 1018.21 | [31 empty] | Установки направленного бурения для бестраншейной прокладки, тяговое усилие 200 кН
| 4-100-060 | ОТм(Зтм) Средний разряд машинистов 6 |  |  |  | чел.-ч | 0.28 | 0.8825 | 0.4942 |  |  | 484.13 |  | 239.26 | [35 empty] | ОТм(Зтм) Средний разряд машинистов 6
|  | Итого прямые затраты |  |  |  | 12: 1429.22 | [32 empty] | Итого прямые затраты
|  | ФОТ |  |  |  | 12: 411.01 | [33 empty] | ФОТ
| Пр/812-004.0-1 | НР Скважины |  |  |  | 4: %; 5: 106; 7: 106; 12: 435.67 | [33 empty] | НР Скважины
| Пр/774-004.0 | СП Скважины |  |  |  | 4: %; 5: 45; 7: 45; 12: 184.95 | [33 empty] | СП Скважины
|  | Всего по позиции |  |  |  | 10: 1024.92; 12: 2049.84 | [34 empty] | Всего по позиции
7 | ГЭСН04-01-080-01 | Демонтаж установки горизонтально направленного бурения: с тяговым усилием 20 тс (200 кН) |  |  |  | 4: шт; 5: 2; 6: 1; 7: 2 | [28 empty] | Демонтаж установки горизонтально направленного бурения: с тяговым усилием 20 тс (200 кН)
| 421/пр_2020_прил.10_т.1_п.4_гр.3 | Производство работ осуществляется в охранной зоне действующей воздушной линии электропередачи, вблизи объектов, находящихся под напряжением, внутри объектов капитального строительства, внутренняя проводка в которых не обесточена, если это приведет к ограничению действий рабочих в соответствии с требованиями техники безопасности ОЗП=1,2; ЭМ=1,2 к расх.; ЗПМ=1,2; ТЗ=1,2; ТЗМ=1,2 | [42 empty] | Производство работ осуществляется в охранной зоне действующей воздушной линии электропередачи, вблизи объектов, находящихся под напряжением, внутри объектов капитального строительства, внутренняя проводка в которых не обесточена, если это приведет к ограничению действий рабочих в соответствии с требованиями техники безопасности ОЗП=1,2; ЭМ=1,2 к расх.; ЗПМ=1,2; ТЗ=1,2; ТЗМ=1,2
| 421/пр_2020_прил.10_т.1_п.5_гр.3 | Производство работ осуществляется в стесненных условиях населенных пунктов ОЗП=1,15; ЭМ=1,15 к расх.; ЗПМ=1,15; ТЗ=1,15; ТЗМ=1,15 | [42 empty] | Производство работ осуществляется в стесненных условиях населенных пунктов ОЗП=1,15; ЭМ=1,15 к расх.; ЗПМ=1,15; ТЗ=1,15; ТЗМ=1,15
|  | Коэффициент снижения цены ПЗ=0,6537 (ОЗП=0,6537; ЭМ=0,6537; ЗПМ=0,6537; МАТ=0,6537; ТЗ=0,6537; ТЗМ=0,6537) | [42 empty] | Коэффициент снижения цены ПЗ=0,6537 (ОЗП=0,6537; ЭМ=0,6537; ЗПМ=0,6537; МАТ=0,6537; ТЗ=0,6537; ТЗМ=0,6537)
| 2-100-04 | Рабочий 4 разряда |  |  |  | чел.-ч | 0.26 | 0.8825 | 0.4589 |  |  | 360.41 |  | 165.39 | [31 empty] | Рабочий 4 разряда
| 91.04.02-031 | Установки направленного бурения для бестраншейной прокладки, тяговое усилие 200 кН |  |  |  | маш.-ч | 0.26 | 1.35 | 0.702 | 1503.9 | 1.37 | 2060.34 | 0.6537 | 945.48 | [31 empty] | Установки направленного бурения для бестраншейной прокладки, тяговое усилие 200 кН
| 4-100-060 | ОТм(Зтм) Средний разряд машинистов 6 |  |  |  | чел.-ч | 0.26 | 0.8825 | 0.4589 |  |  | 484.13 |  | 222.17 | [35 empty] | ОТм(Зтм) Средний разряд машинистов 6
|  | Итого прямые затраты |  |  |  | 12: 1333.04 | [32 empty] | Итого прямые затраты
|  | ФОТ |  |  |  | 12: 387.56 | [33 empty] | ФОТ
| Пр/812-004.0-1 | НР Скважины |  |  |  | 4: %; 5: 106; 7: 106; 12: 410.81 | [33 empty] | НР Скважины
| Пр/774-004.0 | СП Скважины |  |  |  | 4: %; 5: 45; 7: 45; 12: 174.4 | [33 empty] | СП Скважины
|  | Всего по позиции |  |  |  | 10: 959.13; 12: 1918.25 | [34 empty] | Всего по позиции
8 | ГЭСН04-01-085-01 | Устройство закрытого подземного перехода методом ГНБ с поэтапным расширением скважины для полиэтиленовых труб в грунтах I-III группы установками с тяговым усилием 20 тс (200 кН): для труб Dу=110 мм длиной до 400 м |  |  |  | 4: м; 5: 125; 6: 1; 7: 125 | [28 empty] | Устройство закрытого подземного перехода методом ГНБ с поэтапным расширением скважины для полиэтиленовых труб в грунтах I-III группы установками с тяговым усилием 20 тс (200 кН): для труб Dу=110 мм длиной до 400 м
|  | Объем=85+40 | [41 empty] | Объем=85+40
| 421/пр_2020_прил.10_т.1_п.4_гр.3 | Производство работ осуществляется в охранной зоне действующей воздушной линии электропередачи, вблизи объектов, находящихся под напряжением, внутри объектов капитального строительства, внутренняя проводка в которых не обесточена, если это приведет к ограничению действий рабочих в соответствии с требованиями техники безопасности ОЗП=1,2; ЭМ=1,2 к расх.; ЗПМ=1,2; ТЗ=1,2; ТЗМ=1,2 | [42 empty] | Производство работ осуществляется в охранной зоне действующей воздушной линии электропередачи, вблизи объектов, находящихся под напряжением, внутри объектов капитального строительства, внутренняя проводка в которых не обесточена, если это приведет к ограничению действий рабочих в соответствии с требованиями техники безопасности ОЗП=1,2; ЭМ=1,2 к расх.; ЗПМ=1,2; ТЗ=1,2; ТЗМ=1,2
| 421/пр_2020_прил.10_т.1_п.5_гр.3 | Производство работ осуществляется в стесненных условиях населенных пунктов ОЗП=1,15; ЭМ=1,15 к расх.; ЗПМ=1,15; ТЗ=1,15; ТЗМ=1,15 | [42 empty] | Производство работ осуществляется в стесненных условиях населенных пунктов ОЗП=1,15; ЭМ=1,15 к расх.; ЗПМ=1,15; ТЗ=1,15; ТЗМ=1,15
|  | Коэффициент снижения цены ПЗ=0,6537 (ОЗП=0,6537; ЭМ=0,6537; ЗПМ=0,6537; МАТ=0,6537; ТЗ=0,6537; ТЗМ=0,6537) | [42 empty] | Коэффициент снижения цены ПЗ=0,6537 (ОЗП=0,6537; ЭМ=0,6537; ЗПМ=0,6537; МАТ=0,6537; ТЗ=0,6537; ТЗМ=0,6537)
| 1-100-49 | Средний разряд работы 4,9 |  |  |  | чел.-ч | 0.99 | 0.8825 | 109.2088 |  |  | 408.82 |  | 44646.72 | [31 empty] | Средний разряд работы 4,9
| 91.04.02-031 | Установки направленного бурения для бестраншейной прокладки, тяговое усилие 200 кН |  |  |  | маш.-ч | 0.46 | 1.35 | 77.625 | 1503.9 | 1.37 | 2060.34 | 0.6537 | 104548.79 | [31 empty] | Установки направленного бурения для бестраншейной прокладки, тяговое усилие 200 кН
| 4-100-060 | ОТм(Зтм) Средний разряд машинистов 6 |  |  |  | чел.-ч | 0.46 | 0.8825 | 50.7435 |  |  | 484.13 |  | 24566.43 | [35 empty] | ОТм(Зтм) Средний разряд машинистов 6
| 91.05.05-015 | Краны на автомобильном ходу, грузоподъемность 16 т |  |  |  | маш.-ч | 0.001 | 1.35 | 0.16875 |  |  | 1784.37 | 0.6537 | 196.84 | [31 empty] | Краны на автомобильном ходу, грузоподъемность 16 т
| 4-100-060 | ОТм(Зтм) Средний разряд машинистов 6 |  |  |  | чел.-ч | 0.001 | 0.8825 | 0.11031 |  |  | 484.13 |  | 53.41 | [35 empty] | ОТм(Зтм) Средний разряд машинистов 6
| 91.07.06-001 | Комплексы бентонито-смесительные на базе автомобиля, объем бункера 14,5 м3 |  |  |  | маш.-ч | 0.46 | 1.35 | 77.625 | 1459.28 | 1.35 | 1970.03 | 0.6537 | 99966.14 | [31 empty] | Комплексы бентонито-смесительные на базе автомобиля, объем бункера 14,5 м3
| 4-100-050 | ОТм(Зтм) Средний разряд машинистов 5 |  |  |  | чел.-ч | 0.46 | 0.8825 | 50.7435 |  |  | 414.2 |  | 21017.94 | [35 empty] | ОТм(Зтм) Средний разряд машинистов 5
| 91.10.05-004 | Трубоукладчики, номинальная грузоподъемность 6,3 т |  |  |  | маш.-ч | 0.2 | 1.35 | 33.75 | 994.01 | 1.14 | 1133.17 | 0.6537 | 25000.42 | [31 empty] | Трубоукладчики, номинальная грузоподъемность 6,3 т
| 4-100-050 | ОТм(Зтм) Средний разряд машинистов 5 |  |  |  | чел.-ч | 0.2 | 0.8825 | 22.0624 |  |  | 414.2 |  | 9138.24 | [35 empty] | ОТм(Зтм) Средний разряд машинистов 5
| 91.13.03-041 | Автоцистерны, объем 8 м3 |  |  |  | маш.-ч | 0.01 | 1.35 | 1.6875 |  |  | 1466.14 | 0.6537 | 1617.33 | [31 empty] | Автоцистерны, объем 8 м3
| 4-100-040 | ОТм(Зтм) Средний разряд машинистов 4 |  |  |  | чел.-ч | 0.01 | 0.8825 | 1.1031 |  |  | 360.41 |  | 397.58 | [35 empty] | ОТм(Зтм) Средний разряд машинистов 4
| 91.19.01-001 | Машины илососные, объем цистерны для ила до 7 м3 |  |  |  | маш.-ч | 0.01 | 1.35 | 1.6875 | 1002.48 | 1.44 | 1443.57 | 0.6537 | 1592.43 | [31 empty] | Машины илососные, объем цистерны для ила до 7 м3
| 4-100-060 | ОТм(Зтм) Средний разряд машинистов 6 |  |  |  | чел.-ч | 0.01 | 0.8825 | 1.1031 |  |  | 484.13 |  | 534.05 | [35 empty] | ОТм(Зтм) Средний разряд машинистов 6
| 91.19.12-081 | Мотопомпы бензиновые, производительность 54 м3/ч, высота подъема 26 м, глубина всасывания 8 м |  |  |  | маш.-ч | 0.01 | 1.35 | 1.6875 |  |  | 50.48 | 0.6537 | 55.69 | [31 empty] | Мотопомпы бензиновые, производительность 54 м3/ч, высота подъема 26 м, глубина всасывания 8 м
| 01.3.01.06-0034 | Смазка медно-графитовая |  |  |  | кг | 0.0356 |  | 4.45 | 496.41 | 1.53 | 759.51 | 0.6537 | 2209.39 | [31 empty] | Смазка медно-графитовая
| 01.3.05.23-0171 | Сода кальцинированная (натрий углекислый) техническая |  |  |  | т | 0.00011 |  | 0.01375 | 30083.51 | 1.46 | 43921.92 | 0.6537 | 394.79 | [31 empty] | Сода кальцинированная (натрий углекислый) техническая
| 01.7.03.01-0001 | Вода |  |  |  | м3 | 0.15 |  | 18.75 | 35.71 | 0.84 | 30 | 0.6537 | 367.71 | [31 empty] | Вода
Н | 01.4.03.01 | Порошки бентонитовые |  |  |  | 4: кг; 5: 8.1; 7: 1012.5 | [37 empty] | Порошки бентонитовые
Н | 01.4.03.03 | Материалы для стабилизации буровых скважин |  |  |  | 4: т; 5: 0.00045; 7: 0.05625 | [37 empty] | Материалы для стабилизации буровых скважин
|  | Итого прямые затраты |  |  |  | 12: 336303.9 | [32 empty] | Итого прямые затраты
|  | ФОТ |  |  |  | 12: 100354.37 | [33 empty] | ФОТ
| Пр/812-004.0-1 | НР Скважины |  |  |  | 4: %; 5: 106; 7: 106; 12: 106375.63 | [33 empty] | НР Скважины
| Пр/774-004.0 | СП Скважины |  |  |  | 4: %; 5: 45; 7: 45; 12: 45159.47 | [33 empty] | СП Скважины
|  | Всего по позиции |  |  |  | 10: 3902.71; 12: 487839 | [34 empty] | Всего по позиции
8.1 | ФСБЦ-01.4.03.01-0022 | Порошок (глинопорошок) бентонитовый натриевый для приготовления буровых растворов, выход раствора не менее 35 м3/т |  |  |  | т | 1.0125 | 1 | 1.0125 | 50135.89 | 0.87 | 43618.22 | 0.6537 | 28869.65 | [28 empty] | Порошок (глинопорошок) бентонитовый натриевый для приготовления буровых растворов, выход раствора не менее 35 м3/т
|  | Объем=1012,5/1000 | [41 empty] | Объем=1012,5/1000
|  | Коэффициент снижения цены ПЗ=0,6537 (ОЗП=0,6537; ЭМ=0,6537; ЗПМ=0,6537; МАТ=0,6537; ТЗ=0,6537; ТЗМ=0,6537) | [42 empty] | Коэффициент снижения цены ПЗ=0,6537 (ОЗП=0,6537; ЭМ=0,6537; ЗПМ=0,6537; МАТ=0,6537; ТЗ=0,6537; ТЗМ=0,6537)
|  | Всего по позиции |  |  |  | 12: 28869.65 | [34 empty] | Всего по позиции
8.2 | ФСБЦ-01.4.03.03-0023 | Добавка порошкообразная на основе полианионного целлюлозного полимера для регулирования фильтрационных характеристик буровых растворов, массовая доля основного вещества в сухом состояние не менее 92 %, термостойкость +140 °C, плотность 1,50-1,60 г/см3 |  |  |  | т | 0.05625 | 1 | 0.05625 | 449920.85 | 1.08 | 485914.52 | 0.6537 | 17867.38 | [28 empty] | Добавка порошкообразная на основе полианионного целлюлозного полимера для регулирования фильтрационных характеристик буровых растворов, массовая доля основного вещества в сухом состояние не менее 92 %, термостойкость +140 °C, плотность 1,50-1,60 г/см3
|  | Коэффициент снижения цены ПЗ=0,6537 (ОЗП=0,6537; ЭМ=0,6537; ЗПМ=0,6537; МАТ=0,6537; ТЗ=0,6537; ТЗМ=0,6537) | [42 empty] | Коэффициент снижения цены ПЗ=0,6537 (ОЗП=0,6537; ЭМ=0,6537; ЗПМ=0,6537; МАТ=0,6537; ТЗ=0,6537; ТЗМ=0,6537)
|  | Всего по позиции |  |  |  | 12: 17867.38 | [34 empty] | Всего по позиции
8.3 | ФСБЦ-24.3.03.13-0007 | Трубы напорные полиэтиленовые, кроме газопроводных ПЭ100, для транспортировки воды, стандартное размерное отношение SDR11, номинальный наружный диаметр 110 мм, толщина стенки 10 мм |  |  |  | м | 125 | 1 | 125 | 532.37 | 0.96 | 511.08 | 0.6537 | 41761.62 | [28 empty] | Трубы напорные полиэтиленовые, кроме газопроводных ПЭ100, для транспортировки воды, стандартное размерное отношение SDR11, номинальный наружный диаметр 110 мм, толщина стенки 10 мм
|  | Коэффициент снижения цены ПЗ=0,6537 (ОЗП=0,6537; ЭМ=0,6537; ЗПМ=0,6537; МАТ=0,6537; ТЗ=0,6537; ТЗМ=0,6537) | [42 empty] | Коэффициент снижения цены ПЗ=0,6537 (ОЗП=0,6537; ЭМ=0,6537; ЗПМ=0,6537; МАТ=0,6537; ТЗ=0,6537; ТЗМ=0,6537)
|  | Всего по позиции |  |  |  | 12: 41761.62 | [34 empty] | Всего по позиции
Монтаж муфт | [41 empty] | Монтаж муфт
9 | ГЭСНм08-02-165-01 | Муфта концевая эпоксидная для 3-жильного кабеля напряжением: 1 кВ, сечение одной жилы до 35 мм2 |  |  |  | 4: шт; 5: 2; 6: 1; 7: 2 | [28 empty] | Муфта концевая эпоксидная для 3-жильного кабеля напряжением: 1 кВ, сечение одной жилы до 35 мм2
| 421/пр_2020_прил.10_т.1_п.4_гр.3 | Производство работ осуществляется в охранной зоне действующей воздушной линии электропередачи, вблизи объектов, находящихся под напряжением, внутри объектов капитального строительства, внутренняя проводка в которых не обесточена, если это приведет к ограничению действий рабочих в соответствии с требованиями техники безопасности ОЗП=1,2; ЭМ=1,2 к расх.; ЗПМ=1,2; ТЗ=1,2; ТЗМ=1,2 | [42 empty] | Производство работ осуществляется в охранной зоне действующей воздушной линии электропередачи, вблизи объектов, находящихся под напряжением, внутри объектов капитального строительства, внутренняя проводка в которых не обесточена, если это приведет к ограничению действий рабочих в соответствии с требованиями техники безопасности ОЗП=1,2; ЭМ=1,2 к расх.; ЗПМ=1,2; ТЗ=1,2; ТЗМ=1,2
| 421/пр_2020_прил.10_т.1_п.5_гр.3 | Производство работ осуществляется в стесненных условиях населенных пунктов ОЗП=1,15; ЭМ=1,15 к расх.; ЗПМ=1,15; ТЗ=1,15; ТЗМ=1,15 | [42 empty] | Производство работ осуществляется в стесненных условиях населенных пунктов ОЗП=1,15; ЭМ=1,15 к расх.; ЗПМ=1,15; ТЗ=1,15; ТЗМ=1,15
|  | Коэффициент снижения цены ПЗ=0,6537 (ОЗП=0,6537; ЭМ=0,6537; ЗПМ=0,6537; МАТ=0,6537; ТЗ=0,6537; ТЗМ=0,6537) | [42 empty] | Коэффициент снижения цены ПЗ=0,6537 (ОЗП=0,6537; ЭМ=0,6537; ЗПМ=0,6537; МАТ=0,6537; ТЗ=0,6537; ТЗМ=0,6537)
| 1-100-38 | Средний разряд работы 3,8 |  |  |  | чел.-ч | 4.04 | 0.8825 | 7.1306 |  |  | 352.34 |  | 2512.38 | [31 empty] | Средний разряд работы 3,8
| 91.06.09-001 | Подъемники телескопические самоходные, рабочая высота 26 м, грузоподъемность 250 кг |  |  |  | маш.-ч | 2.97 | 1.35 | 8.019 | 1472.34 | 1.47 | 2164.34 | 0.6537 | 11345.51 | [31 empty] | Подъемники телескопические самоходные, рабочая высота 26 м, грузоподъемность 250 кг
| 4-100-060 | ОТм(Зтм) Средний разряд машинистов 6 |  |  |  | чел.-ч | 2.97 | 0.8825 | 5.242 |  |  | 484.13 |  | 2537.82 | [35 empty] | ОТм(Зтм) Средний разряд машинистов 6
| 01.3.01.01-0001 | Бензин авиационный Б-70 |  |  |  | т | 0.0004 |  | 0.0008 | 116448.72 | 1.34 | 156041.28 | 0.6537 | 81.6 | [31 empty] | Бензин авиационный Б-70
| 01.3.01.05-0009 | Парафин нефтяной твердый Т-1 |  |  |  | т | 1e-05 |  | 2e-05 | 81827.2 | 1.53 | 125195.62 | 0.6537 | 1.64 | [31 empty] | Парафин нефтяной твердый Т-1
| 01.7.06.07-0002 | Ленты монтажные из пластмассы для бандажирования проводов, скрепляются пластмассовыми кнопками, ширина 10 мм |  |  |  | 10 м | 0.024 |  | 0.048 | 37.71 | 1.53 | 57.7 | 0.6537 | 1.81 | [31 empty] | Ленты монтажные из пластмассы для бандажирования проводов, скрепляются пластмассовыми кнопками, ширина 10 мм
|  | Итого прямые затраты |  |  |  | 12: 16480.76 | [32 empty] | Итого прямые затраты
9.1 | 421/пр_2020_п.75_пп.а | Вспомогательные ненормируемые материальные ресурсы |  |  |  | 4: %; 5: 2; 7: 2; 11: 0.6537; 12: 37.22 | [36 empty] | Вспомогательные ненормируемые материальные ресурсы
|  | ФОТ |  |  |  | 12: 5050.2 | [33 empty] | ФОТ
| Пр/812-049.3-1 | НР Электротехнические установки на других объектах |  |  |  | 4: %; 5: 97; 7: 97; 12: 4898.69 | [33 empty] | НР Электротехнические установки на других объектах
| Пр/774-049.3 | СП Электротехнические установки на других объектах |  |  |  | 4: %; 5: 51; 7: 51; 12: 2575.6 | [33 empty] | СП Электротехнические установки на других объектах
|  | Всего по позиции |  |  |  | 10: 11996.14; 12: 23992.27 | [34 empty] | Всего по позиции
9.1 | ТЦ_20.2.09.08_36_3664042290_27.10.2026_02 | Муфта кабельная 4КВНТп-1-16/25Б |  |  |  | шт | 2 | 1 | 2 |  |  | 2416.22 | 0.6537 | 3158.97 | [28 empty] | Муфта кабельная 4КВНТп-1-16/25Б
|  | Коэффициент снижения цены ПЗ=0,6537 (ОЗП=0,6537; ЭМ=0,6537; ЗПМ=0,6537; МАТ=0,6537; ТЗ=0,6537; ТЗМ=0,6537) | [42 empty] | Коэффициент снижения цены ПЗ=0,6537 (ОЗП=0,6537; ЭМ=0,6537; ЗПМ=0,6537; МАТ=0,6537; ТЗ=0,6537; ТЗМ=0,6537)
|  | Всего по позиции |  |  |  | 12: 3158.97 | [34 empty] | Всего по позиции
Покрытие кабеля | [41 empty] | Покрытие кабеля
10 | ГЭСНм08-02-143-05 | Покрытие кабеля, проложенного в траншее: лентой сигнальной |  |  |  | 4: 100 м; 5: 0.35; 6: 1; 7: 0.35 | [28 empty] | Покрытие кабеля, проложенного в траншее: лентой сигнальной
|  | Объем=35 / 100 | [41 empty] | Объем=35 / 100
| 421/пр_2020_прил.10_т.1_п.4_гр.3 | Производство работ осуществляется в охранной зоне действующей воздушной линии электропередачи, вблизи объектов, находящихся под напряжением, внутри объектов капитального строительства, внутренняя проводка в которых не обесточена, если это приведет к ограничению действий рабочих в соответствии с требованиями техники безопасности ОЗП=1,2; ЭМ=1,2 к расх.; ЗПМ=1,2; ТЗ=1,2; ТЗМ=1,2 | [42 empty] | Производство работ осуществляется в охранной зоне действующей воздушной линии электропередачи, вблизи объектов, находящихся под напряжением, внутри объектов капитального строительства, внутренняя проводка в которых не обесточена, если это приведет к ограничению действий рабочих в соответствии с требованиями техники безопасности ОЗП=1,2; ЭМ=1,2 к расх.; ЗПМ=1,2; ТЗ=1,2; ТЗМ=1,2
| 421/пр_2020_прил.10_т.1_п.5_гр.3 | Производство работ осуществляется в стесненных условиях населенных пунктов ОЗП=1,15; ЭМ=1,15 к расх.; ЗПМ=1,15; ТЗ=1,15; ТЗМ=1,15 | [42 empty] | Производство работ осуществляется в стесненных условиях населенных пунктов ОЗП=1,15; ЭМ=1,15 к расх.; ЗПМ=1,15; ТЗ=1,15; ТЗМ=1,15
|  | Коэффициент снижения цены ПЗ=0,6537 (ОЗП=0,6537; ЭМ=0,6537; ЗПМ=0,6537; МАТ=0,6537; ТЗ=0,6537; ТЗМ=0,6537) | [42 empty] | Коэффициент снижения цены ПЗ=0,6537 (ОЗП=0,6537; ЭМ=0,6537; ЗПМ=0,6537; МАТ=0,6537; ТЗ=0,6537; ТЗМ=0,6537)
| 1-100-23 | Средний разряд работы 2,3 |  |  |  | чел.-ч | 0.48 | 0.8825 | 0.14826 |  |  | 301.24 |  | 44.66 | [31 empty] | Средний разряд работы 2,3
| 91.14.02-001 | Автомобили бортовые, грузоподъемность до 5 т |  |  |  | маш.-ч | 0.02 | 1.35 | 0.00945 |  |  | 643.38 | 0.6537 | 3.97 | [31 empty] | Автомобили бортовые, грузоподъемность до 5 т
| 4-100-040 | ОТм(Зтм) Средний разряд машинистов 4 |  |  |  | чел.-ч | 0.02 | 0.8825 | 0.0061775 |  |  | 360.41 |  | 2.23 | [35 empty] | ОТм(Зтм) Средний разряд машинистов 4
|  | Итого прямые затраты |  |  |  | 12: 50.86 | [32 empty] | Итого прямые затраты
10.1 | 421/пр_2020_п.75_пп.а | Вспомогательные ненормируемые материальные ресурсы |  |  |  | 4: %; 5: 2; 7: 2; 11: 0.6537; 12: 0.66 | [36 empty] | Вспомогательные ненормируемые материальные ресурсы
|  | ФОТ |  |  |  | 12: 46.89 | [33 empty] | ФОТ
| Пр/812-049.3-1 | НР Электротехнические установки на других объектах |  |  |  | 4: %; 5: 97; 7: 97; 12: 45.48 | [33 empty] | НР Электротехнические установки на других объектах
| Пр/774-049.3 | СП Электротехнические установки на других объектах |  |  |  | 4: %; 5: 51; 7: 51; 12: 23.91 | [33 empty] | СП Электротехнические установки на других объектах
|  | Всего по позиции |  |  |  | 10: 345.46; 12: 120.91 | [34 empty] | Всего по позиции
10.1 | ФСБЦ-01.7.06.08-0009 | Ленты сигнальные из полиэтилена высокого давления «НЕ КОПАТЬ, НИЖЕ КАБЕЛЬ», фон оранжевый, надпись черная, ширина 50 мм, толщина 0,2 мм |  |  |  | 100 м | 0.35 | 1 | 0.35 | 255.92 | 1.53 | 391.56 | 0.6537 | 89.59 | [28 empty] | Ленты сигнальные из полиэтилена высокого давления «НЕ КОПАТЬ, НИЖЕ КАБЕЛЬ», фон оранжевый, надпись черная, ширина 50 мм, толщина 0,2 мм
|  | Объем=35 / 100 | [41 empty] | Объем=35 / 100
|  | Коэффициент снижения цены ПЗ=0,6537 (ОЗП=0,6537; ЭМ=0,6537; ЗПМ=0,6537; МАТ=0,6537; ТЗ=0,6537; ТЗМ=0,6537) | [42 empty] | Коэффициент снижения цены ПЗ=0,6537 (ОЗП=0,6537; ЭМ=0,6537; ЗПМ=0,6537; МАТ=0,6537; ТЗ=0,6537; ТЗМ=0,6537)
|  | Всего по позиции |  |  |  | 12: 89.59 | [34 empty] | Всего по позиции
Устройство заземления | [41 empty] | Устройство заземления
11 | ГЭСНм08-02-471-04 | Заземлитель вертикальный из круглой стали диаметром: 16 мм |  |  |  | 4: 10 шт; 5: 0.1; 6: 1; 7: 0.1 | [28 empty] | Заземлитель вертикальный из круглой стали диаметром: 16 мм
|  | Объем=1 / 10 | [41 empty] | Объем=1 / 10
| 421/пр_2020_прил.10_т.1_п.4_гр.3 | Производство работ осуществляется в охранной зоне действующей воздушной линии электропередачи, вблизи объектов, находящихся под напряжением, внутри объектов капитального строительства, внутренняя проводка в которых не обесточена, если это приведет к ограничению действий рабочих в соответствии с требованиями техники безопасности ОЗП=1,2; ЭМ=1,2 к расх.; ЗПМ=1,2; ТЗ=1,2; ТЗМ=1,2 | [42 empty] | Производство работ осуществляется в охранной зоне действующей воздушной линии электропередачи, вблизи объектов, находящихся под напряжением, внутри объектов капитального строительства, внутренняя проводка в которых не обесточена, если это приведет к ограничению действий рабочих в соответствии с требованиями техники безопасности ОЗП=1,2; ЭМ=1,2 к расх.; ЗПМ=1,2; ТЗ=1,2; ТЗМ=1,2
| 421/пр_2020_прил.10_т.1_п.5_гр.3 | Производство работ осуществляется в стесненных условиях населенных пунктов ОЗП=1,15; ЭМ=1,15 к расх.; ЗПМ=1,15; ТЗ=1,15; ТЗМ=1,15 | [42 empty] | Производство работ осуществляется в стесненных условиях населенных пунктов ОЗП=1,15; ЭМ=1,15 к расх.; ЗПМ=1,15; ТЗ=1,15; ТЗМ=1,15
|  | Коэффициент снижения цены ПЗ=0,6537 (ОЗП=0,6537; ЭМ=0,6537; ЗПМ=0,6537; МАТ=0,6537; ТЗ=0,6537; ТЗМ=0,6537) | [42 empty] | Коэффициент снижения цены ПЗ=0,6537 (ОЗП=0,6537; ЭМ=0,6537; ЗПМ=0,6537; МАТ=0,6537; ТЗ=0,6537; ТЗМ=0,6537)
| 1-100-38 | Средний разряд работы 3,8 |  |  |  | чел.-ч | 7.21 | 0.8825 | 0.63628 |  |  | 352.34 |  | 224.19 | [31 empty] | Средний разряд работы 3,8
| 91.05.05-015 | Краны на автомобильном ходу, грузоподъемность 16 т |  |  |  | маш.-ч | 0.13 | 1.35 | 0.01755 |  |  | 1784.37 | 0.6537 | 20.47 | [31 empty] | Краны на автомобильном ходу, грузоподъемность 16 т
| 4-100-060 | ОТм(Зтм) Средний разряд машинистов 6 |  |  |  | чел.-ч | 0.13 | 0.8825 | 0.011472 |  |  | 484.13 |  | 5.55 | [35 empty] | ОТм(Зтм) Средний разряд машинистов 6
| 91.14.02-001 | Автомобили бортовые, грузоподъемность до 5 т |  |  |  | маш.-ч | 0.13 | 1.35 | 0.01755 |  |  | 643.38 | 0.6537 | 7.38 | [31 empty] | Автомобили бортовые, грузоподъемность до 5 т
| 4-100-040 | ОТм(Зтм) Средний разряд машинистов 4 |  |  |  | чел.-ч | 0.13 | 0.8825 | 0.011472 |  |  | 360.41 |  | 4.13 | [35 empty] | ОТм(Зтм) Средний разряд машинистов 4
| 91.17.04-233 | Аппараты сварочные для ручной дуговой сварки, сварочный ток до 350 А |  |  |  | маш.-ч | 2.19 | 1.35 | 0.29565 |  |  | 38.44 | 0.6537 | 7.43 | [31 empty] | Аппараты сварочные для ручной дуговой сварки, сварочный ток до 350 А
| 01.7.11.07-0227 | Электроды сварочные для сварки низколегированных и углеродистых сталей УОНИ 13/45, Э42А, диаметр 4-5 мм |  |  |  | кг | 0.78 |  | 0.078 | 155.63 | 0.78 | 121.39 | 0.6537 | 6.19 | [31 empty] | Электроды сварочные для сварки низколегированных и углеродистых сталей УОНИ 13/45, Э42А, диаметр 4-5 мм
| 14.4.01.09-0427 | Грунтовка эпоксидная антикоррозионная с содержанием цинка для защиты металлических поверхностей, расход 0,20-0,39 кг/м2 |  |  |  | кг | 2 |  | 0.2 | 911.56 | 1.28 | 1166.8 | 0.6537 | 152.55 | [31 empty] | Грунтовка эпоксидная антикоррозионная с содержанием цинка для защиты металлических поверхностей, расход 0,20-0,39 кг/м2
|  | Итого прямые затраты |  |  |  | 12: 427.89 | [32 empty] | Итого прямые затраты
11.1 | 421/пр_2020_п.75_пп.а | Вспомогательные ненормируемые материальные ресурсы |  |  |  | 4: %; 5: 2; 7: 2; 11: 0.6537; 12: 3.32 | [36 empty] | Вспомогательные ненормируемые материальные ресурсы
|  | ФОТ |  |  |  | 12: 233.87 | [33 empty] | ФОТ
| Пр/812-049.3-1 | НР Электротехнические установки на других объектах |  |  |  | 4: %; 5: 97; 7: 97; 12: 226.85 | [33 empty] | НР Электротехнические установки на других объектах
| Пр/774-049.3 | СП Электротехнические установки на других объектах |  |  |  | 4: %; 5: 51; 7: 51; 12: 119.27 | [33 empty] | СП Электротехнические установки на других объектах
|  | Всего по позиции |  |  |  | 10: 7773.3; 12: 777.33 | [34 empty] | Всего по позиции
11.1 | ФСБЦ-08.3.04.02-0095 | Прокат стальной горячекатаный круглый, марки стали Ст3сп, Ст3пс, диаметр 14-50 мм |  |  |  | т | 0.017982 | 1 | 0.017982 | 66456.5 | 0.75 | 49842.38 | 0.6537 | 585.89 | [28 empty] | Прокат стальной горячекатаный круглый, марки стали Ст3сп, Ст3пс, диаметр 14-50 мм
|  | Объем=1,998*9/1000 | [41 empty] | Объем=1,998*9/1000
|  | Коэффициент снижения цены ПЗ=0,6537 (ОЗП=0,6537; ЭМ=0,6537; ЗПМ=0,6537; МАТ=0,6537; ТЗ=0,6537; ТЗМ=0,6537) | [42 empty] | Коэффициент снижения цены ПЗ=0,6537 (ОЗП=0,6537; ЭМ=0,6537; ЗПМ=0,6537; МАТ=0,6537; ТЗ=0,6537; ТЗМ=0,6537)
|  | Всего по позиции |  |  |  | 12: 585.89 | [34 empty] | Всего по позиции
12 | ГЭСНм08-02-472-02 | Заземлитель горизонтальный из стали: полосовой сечением 160 мм2 |  |  |  | 4: 100 м; 5: 0.08; 6: 1; 7: 0.08 | [28 empty] | Заземлитель горизонтальный из стали: полосовой сечением 160 мм2
|  | Объем=8 / 100 | [41 empty] | Объем=8 / 100
| 421/пр_2020_прил.10_т.1_п.4_гр.3 | Производство работ осуществляется в охранной зоне действующей воздушной линии электропередачи, вблизи объектов, находящихся под напряжением, внутри объектов капитального строительства, внутренняя проводка в которых не обесточена, если это приведет к ограничению действий рабочих в соответствии с требованиями техники безопасности ОЗП=1,2; ЭМ=1,2 к расх.; ЗПМ=1,2; ТЗ=1,2; ТЗМ=1,2 | [42 empty] | Производство работ осуществляется в охранной зоне действующей воздушной линии электропередачи, вблизи объектов, находящихся под напряжением, внутри объектов капитального строительства, внутренняя проводка в которых не обесточена, если это приведет к ограничению действий рабочих в соответствии с требованиями техники безопасности ОЗП=1,2; ЭМ=1,2 к расх.; ЗПМ=1,2; ТЗ=1,2; ТЗМ=1,2
| 421/пр_2020_прил.10_т.1_п.5_гр.3 | Производство работ осуществляется в стесненных условиях населенных пунктов ОЗП=1,15; ЭМ=1,15 к расх.; ЗПМ=1,15; ТЗ=1,15; ТЗМ=1,15 | [42 empty] | Производство работ осуществляется в стесненных условиях населенных пунктов ОЗП=1,15; ЭМ=1,15 к расх.; ЗПМ=1,15; ТЗ=1,15; ТЗМ=1,15
|  | Коэффициент снижения цены ПЗ=0,6537 (ОЗП=0,6537; ЭМ=0,6537; ЗПМ=0,6537; МАТ=0,6537; ТЗ=0,6537; ТЗМ=0,6537) | [42 empty] | Коэффициент снижения цены ПЗ=0,6537 (ОЗП=0,6537; ЭМ=0,6537; ЗПМ=0,6537; МАТ=0,6537; ТЗ=0,6537; ТЗМ=0,6537)
| 1-100-38 | Средний разряд работы 3,8 |  |  |  | чел.-ч | 14.4 | 0.8825 | 1.0166 |  |  | 352.34 |  | 358.2 | [31 empty] | Средний разряд работы 3,8
| 91.05.05-015 | Краны на автомобильном ходу, грузоподъемность 16 т |  |  |  | маш.-ч | 0.2 | 1.35 | 0.0216 |  |  | 1784.37 | 0.6537 | 25.2 | [31 empty] | Краны на автомобильном ходу, грузоподъемность 16 т
| 4-100-060 | ОТм(Зтм) Средний разряд машинистов 6 |  |  |  | чел.-ч | 0.2 | 0.8825 | 0.01412 |  |  | 484.13 |  | 6.84 | [35 empty] | ОТм(Зтм) Средний разряд машинистов 6
| 91.14.02-001 | Автомобили бортовые, грузоподъемность до 5 т |  |  |  | маш.-ч | 0.2 | 1.35 | 0.0216 |  |  | 643.38 | 0.6537 | 9.08 | [31 empty] | Автомобили бортовые, грузоподъемность до 5 т
| 4-100-040 | ОТм(Зтм) Средний разряд машинистов 4 |  |  |  | чел.-ч | 0.2 | 0.8825 | 0.01412 |  |  | 360.41 |  | 5.09 | [35 empty] | ОТм(Зтм) Средний разряд машинистов 4
| 91.17.04-233 | Аппараты сварочные для ручной дуговой сварки, сварочный ток до 350 А |  |  |  | маш.-ч | 2.7 | 1.35 | 0.2916 |  |  | 38.44 | 0.6537 | 7.33 | [31 empty] | Аппараты сварочные для ручной дуговой сварки, сварочный ток до 350 А
| 01.7.11.07-0227 | Электроды сварочные для сварки низколегированных и углеродистых сталей УОНИ 13/45, Э42А, диаметр 4-5 мм |  |  |  | кг | 0.9 |  | 0.072 | 155.63 | 0.78 | 121.39 | 0.6537 | 5.71 | [31 empty] | Электроды сварочные для сварки низколегированных и углеродистых сталей УОНИ 13/45, Э42А, диаметр 4-5 мм
| 14.4.01.09-0427 | Грунтовка эпоксидная антикоррозионная с содержанием цинка для защиты металлических поверхностей, расход 0,20-0,39 кг/м2 |  |  |  | кг | 3.7 |  | 0.296 | 911.56 | 1.28 | 1166.8 | 0.6537 | 225.77 | [31 empty] | Грунтовка эпоксидная антикоррозионная с содержанием цинка для защиты металлических поверхностей, расход 0,20-0,39 кг/м2
|  | Итого прямые затраты |  |  |  | 12: 643.22 | [32 empty] | Итого прямые затраты
12.1 | 421/пр_2020_п.75_пп.а | Вспомогательные ненормируемые материальные ресурсы |  |  |  | 4: %; 5: 2; 7: 2; 11: 0.6537; 12: 5.31 | [36 empty] | Вспомогательные ненормируемые материальные ресурсы
|  | ФОТ |  |  |  | 12: 370.13 | [33 empty] | ФОТ
| Пр/812-049.3-1 | НР Электротехнические установки на других объектах |  |  |  | 4: %; 5: 97; 7: 97; 12: 359.03 | [33 empty] | НР Электротехнические установки на других объектах
| Пр/774-049.3 | СП Электротехнические установки на других объектах |  |  |  | 4: %; 5: 51; 7: 51; 12: 188.77 | [33 empty] | СП Электротехнические установки на других объектах
|  | Всего по позиции |  |  |  | 10: 14954.13; 12: 1196.33 | [34 empty] | Всего по позиции
12.1 | ФСБЦ-08.3.07.01-0042 | Прокат стальной горячекатаный полосовой, марки стали Ст3сп, Ст3пс, размеры 40х4 мм |  |  |  | т | 0.01 | 1 | 0.01 | 67961.14 | 0.75 | 50970.86 | 0.6537 | 333.2 | [28 empty] | Прокат стальной горячекатаный полосовой, марки стали Ст3сп, Ст3пс, размеры 40х4 мм
|  | Объем=8*1,25/1000 | [41 empty] | Объем=8*1,25/1000
|  | Коэффициент снижения цены ПЗ=0,6537 (ОЗП=0,6537; ЭМ=0,6537; ЗПМ=0,6537; МАТ=0,6537; ТЗ=0,6537; ТЗМ=0,6537) | [42 empty] | Коэффициент снижения цены ПЗ=0,6537 (ОЗП=0,6537; ЭМ=0,6537; ЗПМ=0,6537; МАТ=0,6537; ТЗ=0,6537; ТЗМ=0,6537)
|  | Всего по позиции |  |  |  | 12: 333.2 | [34 empty] | Всего по позиции
Прокладка кабеля | [41 empty] | Прокладка кабеля
13 | ГЭСН34-02-001-03 | Устройство трубопроводов из хризотилцементных труб с соединением: полиэтиленовыми муфтами до 2 отверстий |  |  |  | 4: канал.км; 5: 0.004; 6: 1; 7: 0.004 | [28 empty] | Устройство трубопроводов из хризотилцементных труб с соединением: полиэтиленовыми муфтами до 2 отверстий
|  | Объем=4/1000 | [41 empty] | Объем=4/1000
| 421/пр_2020_прил.10_т.1_п.4_гр.3 | Производство работ осуществляется в охранной зоне действующей воздушной линии электропередачи, вблизи объектов, находящихся под напряжением, внутри объектов капитального строительства, внутренняя проводка в которых не обесточена, если это приведет к ограничению действий рабочих в соответствии с требованиями техники безопасности ОЗП=1,2; ЭМ=1,2 к расх.; ЗПМ=1,2; ТЗ=1,2; ТЗМ=1,2 | [42 empty] | Производство работ осуществляется в охранной зоне действующей воздушной линии электропередачи, вблизи объектов, находящихся под напряжением, внутри объектов капитального строительства, внутренняя проводка в которых не обесточена, если это приведет к ограничению действий рабочих в соответствии с требованиями техники безопасности ОЗП=1,2; ЭМ=1,2 к расх.; ЗПМ=1,2; ТЗ=1,2; ТЗМ=1,2
| 421/пр_2020_прил.10_т.1_п.5_гр.3 | Производство работ осуществляется в стесненных условиях населенных пунктов ОЗП=1,15; ЭМ=1,15 к расх.; ЗПМ=1,15; ТЗ=1,15; ТЗМ=1,15 | [42 empty] | Производство работ осуществляется в стесненных условиях населенных пунктов ОЗП=1,15; ЭМ=1,15 к расх.; ЗПМ=1,15; ТЗ=1,15; ТЗМ=1,15
|  | Коэффициент снижения цены ПЗ=0,6537 (ОЗП=0,6537; ЭМ=0,6537; ЗПМ=0,6537; МАТ=0,6537; ТЗ=0,6537; ТЗМ=0,6537) | [42 empty] | Коэффициент снижения цены ПЗ=0,6537 (ОЗП=0,6537; ЭМ=0,6537; ЗПМ=0,6537; МАТ=0,6537; ТЗ=0,6537; ТЗМ=0,6537)
| 1-100-29 | Средний разряд работы 2,9 |  |  |  | чел.-ч | 144 | 0.8825 | 0.50832 |  |  | 317.37 |  | 161.32 | [31 empty] | Средний разряд работы 2,9
| 11.1.02.02-0003 | Дрова разделанные 2 группы (сосна, ольха), длина до 1 м |  |  |  | м3 | 0.3 |  | 0.0012 | 2784.5 | 0.83 | 2311.14 | 0.6537 | 1.81 | [31 empty] | Дрова разделанные 2 группы (сосна, ольха), длина до 1 м
| 20.2.02.07-0031 | Пробки кабельные полиэтиленовые для асботруб, внутренний диаметр 100 мм |  |  |  | 100 шт | 0.2 |  | 0.0008 | 1771.04 | 1.29 | 2284.64 | 0.6537 | 1.19 | [31 empty] | Пробки кабельные полиэтиленовые для асботруб, внутренний диаметр 100 мм
| 24.2.05.01-0001 | Трубы хризотилцементные безнапорные, диаметр условного прохода 100 мм |  |  |  | м | 990 |  | 3.96 | 94.68 | 1.45 | 137.29 | 0.6537 | 355.4 | [31 empty] | Трубы хризотилцементные безнапорные, диаметр условного прохода 100 мм
| 24.3.05.07-0511 | Муфта полиэтиленовая для хризотилцементных труб, номинальный наружный диаметр 100 мм |  |  |  | шт | 320 |  | 1.28 | 20.42 | 0.96 | 19.6 | 0.6537 | 16.4 | [31 empty] | Муфта полиэтиленовая для хризотилцементных труб, номинальный наружный диаметр 100 мм
|  | Итого прямые затраты |  |  |  | 12: 536.12 | [32 empty] | Итого прямые затраты
|  | ФОТ |  |  |  | 12: 161.32 | [33 empty] | ФОТ
| Пр/812-028.0-1 | НР Сооружения связи, радиовещания и телевидения |  |  |  | 4: %; 5: 98; 7: 98; 12: 158.09 | [33 empty] | НР Сооружения связи, радиовещания и телевидения
| Пр/774-028.0 | СП Сооружения связи, радиовещания и телевидения |  |  |  | 4: %; 5: 58; 7: 58; 12: 93.57 | [33 empty] | СП Сооружения связи, радиовещания и телевидения
|  | Всего по позиции |  |  |  | 10: 196945; 12: 787.78 | [34 empty] | Всего по позиции
14 | ГЭСНм08-02-148-04 | Кабель до 35 кВ в проложенных трубах, блоках и коробах, масса 1 м кабеля: до 6 кг |  |  |  | 4: 100 м; 5: 1.29; 6: 1; 7: 1.29 | [28 empty] | Кабель до 35 кВ в проложенных трубах, блоках и коробах, масса 1 м кабеля: до 6 кг
|  | Объем=(125+4) / 100 | [41 empty] | Объем=(125+4) / 100
| 421/пр_2020_прил.10_т.1_п.4_гр.3 | Производство работ осуществляется в охранной зоне действующей воздушной линии электропередачи, вблизи объектов, находящихся под напряжением, внутри объектов капитального строительства, внутренняя проводка в которых не обесточена, если это приведет к ограничению действий рабочих в соответствии с требованиями техники безопасности ОЗП=1,2; ЭМ=1,2 к расх.; ЗПМ=1,2; ТЗ=1,2; ТЗМ=1,2 | [42 empty] | Производство работ осуществляется в охранной зоне действующей воздушной линии электропередачи, вблизи объектов, находящихся под напряжением, внутри объектов капитального строительства, внутренняя проводка в которых не обесточена, если это приведет к ограничению действий рабочих в соответствии с требованиями техники безопасности ОЗП=1,2; ЭМ=1,2 к расх.; ЗПМ=1,2; ТЗ=1,2; ТЗМ=1,2
| 421/пр_2020_прил.10_т.1_п.5_гр.3 | Производство работ осуществляется в стесненных условиях населенных пунктов ОЗП=1,15; ЭМ=1,15 к расх.; ЗПМ=1,15; ТЗ=1,15; ТЗМ=1,15 | [42 empty] | Производство работ осуществляется в стесненных условиях населенных пунктов ОЗП=1,15; ЭМ=1,15 к расх.; ЗПМ=1,15; ТЗ=1,15; ТЗМ=1,15
|  | Коэффициент снижения цены ПЗ=0,6537 (ОЗП=0,6537; ЭМ=0,6537; ЗПМ=0,6537; МАТ=0,6537; ТЗ=0,6537; ТЗМ=0,6537) | [42 empty] | Коэффициент снижения цены ПЗ=0,6537 (ОЗП=0,6537; ЭМ=0,6537; ЗПМ=0,6537; МАТ=0,6537; ТЗ=0,6537; ТЗМ=0,6537)
| 1-100-38 | Средний разряд работы 3,8 |  |  |  | чел.-ч | 23.04 | 0.8825 | 26.2292 |  |  | 352.34 |  | 9241.58 | [31 empty] | Средний разряд работы 3,8
| 91.05.05-015 | Краны на автомобильном ходу, грузоподъемность 16 т |  |  |  | маш.-ч | 0.2 | 1.35 | 0.3483 |  |  | 1784.37 | 0.6537 | 406.27 | [31 empty] | Краны на автомобильном ходу, грузоподъемность 16 т
| 4-100-060 | ОТм(Зтм) Средний разряд машинистов 6 |  |  |  | чел.-ч | 0.2 | 0.8825 | 0.22768 |  |  | 484.13 |  | 110.23 | [35 empty] | ОТм(Зтм) Средний разряд машинистов 6
| 91.06.01-003 | Домкраты гидравлические, грузоподъемность 63-100 т |  |  |  | маш.-ч | 5.14 | 1.35 | 8.9513 | 1.75 | 1.58 | 2.77 | 0.6537 | 16.21 | [31 empty] | Домкраты гидравлические, грузоподъемность 63-100 т
| 91.06.03-062 | Лебедки электрические тяговым усилием до 31,39 кН (3,2 т) |  |  |  | маш.-ч | 5.14 | 1.35 | 8.9513 | 13.44 | 1.54 | 20.7 | 0.6537 | 121.13 | [31 empty] | Лебедки электрические тяговым усилием до 31,39 кН (3,2 т)
| 91.14.02-001 | Автомобили бортовые, грузоподъемность до 5 т |  |  |  | маш.-ч | 0.2 | 1.35 | 0.3483 |  |  | 643.38 | 0.6537 | 146.49 | [31 empty] | Автомобили бортовые, грузоподъемность до 5 т
| 4-100-040 | ОТм(Зтм) Средний разряд машинистов 4 |  |  |  | чел.-ч | 0.2 | 0.8825 | 0.22768 |  |  | 360.41 |  | 82.06 | [35 empty] | ОТм(Зтм) Средний разряд машинистов 4
| 01.7.06.07-0002 | Ленты монтажные из пластмассы для бандажирования проводов, скрепляются пластмассовыми кнопками, ширина 10 мм |  |  |  | 10 м | 0.096 |  | 0.12384 | 37.71 | 1.53 | 57.7 | 0.6537 | 4.67 | [31 empty] | Ленты монтажные из пластмассы для бандажирования проводов, скрепляются пластмассовыми кнопками, ширина 10 мм
| 10.3.02.03-0011 | Припои оловянно-свинцовые бессурьмянистые, марка ПОС30 |  |  |  | кг | 0.5 |  | 0.645 | 931.11 | 1.62 | 1508.4 | 0.6537 | 636 | [31 empty] | Припои оловянно-свинцовые бессурьмянистые, марка ПОС30
| 14.4.03.03-0002 | Лак битумный БТ-123 |  |  |  | т | 6e-05 |  | 7.74e-05 | 82698.14 | 1.32 | 109161.54 | 0.6537 | 5.52 | [31 empty] | Лак битумный БТ-123
|  | Итого прямые затраты |  |  |  | 12: 10770.16 | [32 empty] | Итого прямые затраты
14.1 | 421/пр_2020_п.75_пп.а | Вспомогательные ненормируемые материальные ресурсы |  |  |  | 4: %; 5: 2; 7: 2; 11: 0.6537; 12: 136.91 | [36 empty] | Вспомогательные ненормируемые материальные ресурсы
|  | ФОТ |  |  |  | 12: 9433.87 | [33 empty] | ФОТ
| Пр/812-049.3-1 | НР Электротехнические установки на других объектах |  |  |  | 4: %; 5: 97; 7: 97; 12: 9150.85 | [33 empty] | НР Электротехнические установки на других объектах
| Пр/774-049.3 | СП Электротехнические установки на других объектах |  |  |  | 4: %; 5: 51; 7: 51; 12: 4811.27 | [33 empty] | СП Электротехнические установки на других объектах
|  | Всего по позиции |  |  |  | 10: 19278.44; 12: 24869.19 | [34 empty] | Всего по позиции
15 | ГЭСНм08-02-147-13 | Кабель до 35 кВ по установленным конструкциям и лоткам с креплением по всей длине, масса 1 м кабеля: свыше 3 до 6 кг |  |  |  | 4: 100 м; 5: 0.15; 6: 1; 7: 0.15 | [28 empty] | Кабель до 35 кВ по установленным конструкциям и лоткам с креплением по всей длине, масса 1 м кабеля: свыше 3 до 6 кг
|  | Объем=15 / 100 | [41 empty] | Объем=15 / 100
| 421/пр_2020_прил.10_т.1_п.4_гр.3 | Производство работ осуществляется в охранной зоне действующей воздушной линии электропередачи, вблизи объектов, находящихся под напряжением, внутри объектов капитального строительства, внутренняя проводка в которых не обесточена, если это приведет к ограничению действий рабочих в соответствии с требованиями техники безопасности ОЗП=1,2; ЭМ=1,2 к расх.; ЗПМ=1,2; ТЗ=1,2; ТЗМ=1,2 | [42 empty] | Производство работ осуществляется в охранной зоне действующей воздушной линии электропередачи, вблизи объектов, находящихся под напряжением, внутри объектов капитального строительства, внутренняя проводка в которых не обесточена, если это приведет к ограничению действий рабочих в соответствии с требованиями техники безопасности ОЗП=1,2; ЭМ=1,2 к расх.; ЗПМ=1,2; ТЗ=1,2; ТЗМ=1,2
| 421/пр_2020_прил.10_т.1_п.5_гр.3 | Производство работ осуществляется в стесненных условиях населенных пунктов ОЗП=1,15; ЭМ=1,15 к расх.; ЗПМ=1,15; ТЗ=1,15; ТЗМ=1,15 | [42 empty] | Производство работ осуществляется в стесненных условиях населенных пунктов ОЗП=1,15; ЭМ=1,15 к расх.; ЗПМ=1,15; ТЗ=1,15; ТЗМ=1,15
|  | Коэффициент снижения цены ПЗ=0,6537 (ОЗП=0,6537; ЭМ=0,6537; ЗПМ=0,6537; МАТ=0,6537; ТЗ=0,6537; ТЗМ=0,6537) | [42 empty] | Коэффициент снижения цены ПЗ=0,6537 (ОЗП=0,6537; ЭМ=0,6537; ЗПМ=0,6537; МАТ=0,6537; ТЗ=0,6537; ТЗМ=0,6537)
| 1-100-38 | Средний разряд работы 3,8 |  |  |  | чел.-ч | 29.68 | 0.8825 | 3.9289 |  |  | 352.34 |  | 1384.3 | [31 empty] | Средний разряд работы 3,8
| 91.05.05-015 | Краны на автомобильном ходу, грузоподъемность 16 т |  |  |  | маш.-ч | 0.2 | 1.35 | 0.0405 |  |  | 1784.37 | 0.6537 | 47.24 | [31 empty] | Краны на автомобильном ходу, грузоподъемность 16 т
| 4-100-060 | ОТм(Зтм) Средний разряд машинистов 6 |  |  |  | чел.-ч | 0.2 | 0.8825 | 0.026475 |  |  | 484.13 |  | 12.82 | [35 empty] | ОТм(Зтм) Средний разряд машинистов 6
| 91.06.01-003 | Домкраты гидравлические, грузоподъемность 63-100 т |  |  |  | маш.-ч | 6.9 | 1.35 | 1.3973 | 1.75 | 1.58 | 2.77 | 0.6537 | 2.53 | [31 empty] | Домкраты гидравлические, грузоподъемность 63-100 т
| 91.06.03-062 | Лебедки электрические тяговым усилием до 31,39 кН (3,2 т) |  |  |  | маш.-ч | 6.9 | 1.35 | 1.3973 | 13.44 | 1.54 | 20.7 | 0.6537 | 18.91 | [31 empty] | Лебедки электрические тяговым усилием до 31,39 кН (3,2 т)
| 91.14.02-001 | Автомобили бортовые, грузоподъемность до 5 т |  |  |  | маш.-ч | 0.2 | 1.35 | 0.0405 |  |  | 643.38 | 0.6537 | 17.03 | [31 empty] | Автомобили бортовые, грузоподъемность до 5 т
| 4-100-040 | ОТм(Зтм) Средний разряд машинистов 4 |  |  |  | чел.-ч | 0.2 | 0.8825 | 0.026475 |  |  | 360.41 |  | 9.54 | [35 empty] | ОТм(Зтм) Средний разряд машинистов 4
| 01.7.06.07-0002 | Ленты монтажные из пластмассы для бандажирования проводов, скрепляются пластмассовыми кнопками, ширина 10 мм |  |  |  | 10 м | 0.245 |  | 0.03675 | 37.71 | 1.53 | 57.7 | 0.6537 | 1.39 | [31 empty] | Ленты монтажные из пластмассы для бандажирования проводов, скрепляются пластмассовыми кнопками, ширина 10 мм
| 01.7.15.14-0165 | Шурупы самонарезающие стальные с полукруглой головкой и прямым шлицем, остроконечные, диаметр 4 мм, длина 40 мм |  |  |  | т | 0.00062 |  | 9.3e-05 | 99190.96 | 1.38 | 136883.52 | 0.6537 | 8.32 | [31 empty] | Шурупы самонарезающие стальные с полукруглой головкой и прямым шлицем, остроконечные, диаметр 4 мм, длина 40 мм
| 10.3.02.03-0011 | Припои оловянно-свинцовые бессурьмянистые, марка ПОС30 |  |  |  | кг | 0.25 |  | 0.0375 | 931.11 | 1.62 | 1508.4 | 0.6537 | 36.98 | [31 empty] | Припои оловянно-свинцовые бессурьмянистые, марка ПОС30
| 14.4.03.03-0002 | Лак битумный БТ-123 |  |  |  | т | 0.00072 |  | 0.000108 | 82698.14 | 1.32 | 109161.54 | 0.6537 | 7.71 | [31 empty] | Лак битумный БТ-123
|  | Итого прямые затраты |  |  |  | 12: 1546.77 | [32 empty] | Итого прямые затраты
15.1 | 421/пр_2020_п.75_пп.а | Вспомогательные ненормируемые материальные ресурсы |  |  |  | 4: %; 5: 2; 7: 2; 11: 0.6537; 12: 20.51 | [36 empty] | Вспомогательные ненормируемые материальные ресурсы
|  | ФОТ |  |  |  | 12: 1406.66 | [33 empty] | ФОТ
| Пр/812-049.3-1 | НР Электротехнические установки на других объектах |  |  |  | 4: %; 5: 97; 7: 97; 12: 1364.46 | [33 empty] | НР Электротехнические установки на других объектах
| Пр/774-049.3 | СП Электротехнические установки на других объектах |  |  |  | 4: %; 5: 51; 7: 51; 12: 717.4 | [33 empty] | СП Электротехнические установки на других объектах
|  | Всего по позиции |  |  |  | 10: 24327.6; 12: 3649.14 | [34 empty] | Всего по позиции
16 | ГЭСНм08-02-141-04 | Кабель до 35 кВ в готовых траншеях без покрытий, масса 1 м: свыше 3 до 6 кг |  |  |  | 4: 100 м; 5: 0.31; 6: 1; 7: 0.31 | [28 empty] | Кабель до 35 кВ в готовых траншеях без покрытий, масса 1 м: свыше 3 до 6 кг
|  | Объем=(175-1,29*100-0,15*100) / 100 | [41 empty] | Объем=(175-1,29*100-0,15*100) / 100
| 421/пр_2020_прил.10_т.1_п.4_гр.3 | Производство работ осуществляется в охранной зоне действующей воздушной линии электропередачи, вблизи объектов, находящихся под напряжением, внутри объектов капитального строительства, внутренняя проводка в которых не обесточена, если это приведет к ограничению действий рабочих в соответствии с требованиями техники безопасности ОЗП=1,2; ЭМ=1,2 к расх.; ЗПМ=1,2; ТЗ=1,2; ТЗМ=1,2 | [42 empty] | Производство работ осуществляется в охранной зоне действующей воздушной линии электропередачи, вблизи объектов, находящихся под напряжением, внутри объектов капитального строительства, внутренняя проводка в которых не обесточена, если это приведет к ограничению действий рабочих в соответствии с требованиями техники безопасности ОЗП=1,2; ЭМ=1,2 к расх.; ЗПМ=1,2; ТЗ=1,2; ТЗМ=1,2
| 421/пр_2020_прил.10_т.1_п.5_гр.3 | Производство работ осуществляется в стесненных условиях населенных пунктов ОЗП=1,15; ЭМ=1,15 к расх.; ЗПМ=1,15; ТЗ=1,15; ТЗМ=1,15 | [42 empty] | Производство работ осуществляется в стесненных условиях населенных пунктов ОЗП=1,15; ЭМ=1,15 к расх.; ЗПМ=1,15; ТЗ=1,15; ТЗМ=1,15
|  | Коэффициент снижения цены ПЗ=0,6537 (ОЗП=0,6537; ЭМ=0,6537; ЗПМ=0,6537; МАТ=0,6537; ТЗ=0,6537; ТЗМ=0,6537) | [42 empty] | Коэффициент снижения цены ПЗ=0,6537 (ОЗП=0,6537; ЭМ=0,6537; ЗПМ=0,6537; МАТ=0,6537; ТЗ=0,6537; ТЗМ=0,6537)
| 1-100-38 | Средний разряд работы 3,8 |  |  |  | чел.-ч | 17.44 | 0.8825 | 4.7711 |  |  | 352.34 |  | 1681.06 | [31 empty] | Средний разряд работы 3,8
| 91.05.05-015 | Краны на автомобильном ходу, грузоподъемность 16 т |  |  |  | маш.-ч | 1.32 | 1.35 | 0.55242 |  |  | 1784.37 | 0.6537 | 644.37 | [31 empty] | Краны на автомобильном ходу, грузоподъемность 16 т
| 4-100-060 | ОТм(Зтм) Средний разряд машинистов 6 |  |  |  | чел.-ч | 1.32 | 0.8825 | 0.36112 |  |  | 484.13 |  | 174.83 | [35 empty] | ОТм(Зтм) Средний разряд машинистов 6
| 91.06.01-003 | Домкраты гидравлические, грузоподъемность 63-100 т |  |  |  | маш.-ч | 3.97 | 1.35 | 1.6614 | 1.75 | 1.58 | 2.77 | 0.6537 | 3.01 | [31 empty] | Домкраты гидравлические, грузоподъемность 63-100 т
| 91.06.03-062 | Лебедки электрические тяговым усилием до 31,39 кН (3,2 т) |  |  |  | маш.-ч | 3.97 | 1.35 | 1.6614 | 13.44 | 1.54 | 20.7 | 0.6537 | 22.48 | [31 empty] | Лебедки электрические тяговым усилием до 31,39 кН (3,2 т)
| 91.14.02-001 | Автомобили бортовые, грузоподъемность до 5 т |  |  |  | маш.-ч | 1.32 | 1.35 | 0.55242 |  |  | 643.38 | 0.6537 | 232.34 | [31 empty] | Автомобили бортовые, грузоподъемность до 5 т
| 4-100-040 | ОТм(Зтм) Средний разряд машинистов 4 |  |  |  | чел.-ч | 1.32 | 0.8825 | 0.36112 |  |  | 360.41 |  | 130.15 | [35 empty] | ОТм(Зтм) Средний разряд машинистов 4
| 01.7.06.07-0002 | Ленты монтажные из пластмассы для бандажирования проводов, скрепляются пластмассовыми кнопками, ширина 10 мм |  |  |  | 10 м | 0.096 |  | 0.02976 | 37.71 | 1.53 | 57.7 | 0.6537 | 1.12 | [31 empty] | Ленты монтажные из пластмассы для бандажирования проводов, скрепляются пластмассовыми кнопками, ширина 10 мм
| 08.3.07.01-0052 | Прокат стальной горячекатаный полосовой, марки стали Ст3сп, Ст3пс, размеры 50х5 мм |  |  |  | т | 0.001 |  | 0.00031 | 70310.45 | 0.75 | 52732.84 | 0.6537 | 10.69 | [31 empty] | Прокат стальной горячекатаный полосовой, марки стали Ст3сп, Ст3пс, размеры 50х5 мм
| 08.3.08.02-0058 | Уголок стальной горячекатаный равнополочный, марки стали Ст3сп, Ст3пс, ширина полок 35-56 мм, толщина полки 3-5 мм |  |  |  | т | 0.01 |  | 0.0031 |  |  | 42587.95 | 0.6537 | 86.3 | [31 empty] | Уголок стальной горячекатаный равнополочный, марки стали Ст3сп, Ст3пс, ширина полок 35-56 мм, толщина полки 3-5 мм
| 14.4.02.04-0142 | Краска масляная МА-0115, мумия, сурик железный |  |  |  | кг | 0.25 |  | 0.0775 | 79.88 | 1.48 | 118.22 | 0.6537 | 5.99 | [31 empty] | Краска масляная МА-0115, мумия, сурик железный
| 14.4.03.03-0002 | Лак битумный БТ-123 |  |  |  | т | 6e-05 |  | 1.86e-05 | 82698.14 | 1.32 | 109161.54 | 0.6537 | 1.33 | [31 empty] | Лак битумный БТ-123
|  | Итого прямые затраты |  |  |  | 12: 2993.67 | [32 empty] | Итого прямые затраты
16.1 | 421/пр_2020_п.75_пп.а | Вспомогательные ненормируемые материальные ресурсы |  |  |  | 4: %; 5: 2; 7: 2; 11: 0.6537; 12: 24.9 | [36 empty] | Вспомогательные ненормируемые материальные ресурсы
|  | ФОТ |  |  |  | 12: 1986.04 | [33 empty] | ФОТ
| Пр/812-049.3-1 | НР Электротехнические установки на других объектах |  |  |  | 4: %; 5: 97; 7: 97; 12: 1926.46 | [33 empty] | НР Электротехнические установки на других объектах
| Пр/774-049.3 | СП Электротехнические установки на других объектах |  |  |  | 4: %; 5: 51; 7: 51; 12: 1012.88 | [33 empty] | СП Электротехнические установки на других объектах
|  | Всего по позиции |  |  |  | 10: 19219.06; 12: 5957.91 | [34 empty] | Всего по позиции
17 | ГЭСНм08-02-155-01 | Герметизация проходов при вводе кабелей во взрывоопасные помещения уплотнительной массой |  |  |  | 4: шт; 5: 4; 6: 1; 7: 4 | [28 empty] | Герметизация проходов при вводе кабелей во взрывоопасные помещения уплотнительной массой
| 421/пр_2020_прил.10_т.1_п.4_гр.3 | Производство работ осуществляется в охранной зоне действующей воздушной линии электропередачи, вблизи объектов, находящихся под напряжением, внутри объектов капитального строительства, внутренняя проводка в которых не обесточена, если это приведет к ограничению действий рабочих в соответствии с требованиями техники безопасности ОЗП=1,2; ЭМ=1,2 к расх.; ЗПМ=1,2; ТЗ=1,2; ТЗМ=1,2 | [42 empty] | Производство работ осуществляется в охранной зоне действующей воздушной линии электропередачи, вблизи объектов, находящихся под напряжением, внутри объектов капитального строительства, внутренняя проводка в которых не обесточена, если это приведет к ограничению действий рабочих в соответствии с требованиями техники безопасности ОЗП=1,2; ЭМ=1,2 к расх.; ЗПМ=1,2; ТЗ=1,2; ТЗМ=1,2
| 421/пр_2020_прил.10_т.1_п.5_гр.3 | Производство работ осуществляется в стесненных условиях населенных пунктов ОЗП=1,15; ЭМ=1,15 к расх.; ЗПМ=1,15; ТЗ=1,15; ТЗМ=1,15 | [42 empty] | Производство работ осуществляется в стесненных условиях населенных пунктов ОЗП=1,15; ЭМ=1,15 к расх.; ЗПМ=1,15; ТЗ=1,15; ТЗМ=1,15
|  | Коэффициент снижения цены ПЗ=0,6537 (ОЗП=0,6537; ЭМ=0,6537; ЗПМ=0,6537; МАТ=0,6537; ТЗ=0,6537; ТЗМ=0,6537) | [42 empty] | Коэффициент снижения цены ПЗ=0,6537 (ОЗП=0,6537; ЭМ=0,6537; ЗПМ=0,6537; МАТ=0,6537; ТЗ=0,6537; ТЗМ=0,6537)
| 1-100-38 | Средний разряд работы 3,8 |  |  |  | чел.-ч | 0.38 | 0.8825 | 1.3414 |  |  | 352.34 |  | 472.63 | [31 empty] | Средний разряд работы 3,8
| 01.1.01.09-0024 | Шнур асбестовый общего назначения ШАОН, диаметр 3-6 мм |  |  |  | т | 6e-05 |  | 0.00024 | 490790.27 | 1.32 | 647843.16 | 0.6537 | 101.64 | [31 empty] | Шнур асбестовый общего назначения ШАОН, диаметр 3-6 мм
| 01.7.07.29-0111 | Пакля смоляная пропитанная |  |  |  | кг | 0.15 |  | 0.6 | 92.95 | 1.37 | 127.34 | 0.6537 | 49.95 | [31 empty] | Пакля смоляная пропитанная
| 01.7.07.29-0221 | Герметик для уплотнения кабельных вводов и муфт, герметизации резьбовых соединений газовых и водопроводных труб |  |  |  | кг | 0.72 |  | 2.88 | 490.01 | 1.08 | 529.21 | 0.6537 | 996.32 | [31 empty] | Герметик для уплотнения кабельных вводов и муфт, герметизации резьбовых соединений газовых и водопроводных труб
|  | Итого прямые затраты |  |  |  | 12: 1620.54 | [32 empty] | Итого прямые затраты
17.1 | 421/пр_2020_п.75_пп.а | Вспомогательные ненормируемые материальные ресурсы |  |  |  | 4: %; 5: 2; 7: 2; 11: 0.6537; 12: 7 | [36 empty] | Вспомогательные ненормируемые материальные ресурсы
|  | ФОТ |  |  |  | 12: 472.63 | [33 empty] | ФОТ
| Пр/812-049.3-1 | НР Электротехнические установки на других объектах |  |  |  | 4: %; 5: 97; 7: 97; 12: 458.45 | [33 empty] | НР Электротехнические установки на других объектах
| Пр/774-049.3 | СП Электротехнические установки на других объектах |  |  |  | 4: %; 5: 51; 7: 51; 12: 241.04 | [33 empty] | СП Электротехнические установки на других объектах
|  | Всего по позиции |  |  |  | 10: 581.76; 12: 2327.03 | [34 empty] | Всего по позиции
18 | ТЦ_21.1.06.09_36_3664042290_27.10.2026_02 | Кабель силовой АВБШв 4х25-1кВ |  |  |  | м | 175 | 1 | 175 |  |  | 342.72 | 0.6537 | 39206.31 | [28 empty] | Кабель силовой АВБШв 4х25-1кВ
|  | Коэффициент снижения цены ПЗ=0,6537 (ОЗП=0,6537; ЭМ=0,6537; ЗПМ=0,6537; МАТ=0,6537; ТЗ=0,6537; ТЗМ=0,6537) | [42 empty] | Коэффициент снижения цены ПЗ=0,6537 (ОЗП=0,6537; ЭМ=0,6537; ЗПМ=0,6537; МАТ=0,6537; ТЗ=0,6537; ТЗМ=0,6537)
|  | Всего по позиции |  |  |  | 12: 39206.31 | [34 empty] | Всего по позиции
Защита кабеля | [41 empty] | Защита кабеля
19 | ГЭСНм08-01-087-03 | Металлические конструкции |  |  |  | 4: т; 5: 0.016203; 6: 1; 7: 0.016203 | [28 empty] | Металлические конструкции
|  | Объем=5,401*3/1000 | [41 empty] | Объем=5,401*3/1000
| 421/пр_2020_прил.10_т.1_п.4_гр.3 | Производство работ осуществляется в охранной зоне действующей воздушной линии электропередачи, вблизи объектов, находящихся под напряжением, внутри объектов капитального строительства, внутренняя проводка в которых не обесточена, если это приведет к ограничению действий рабочих в соответствии с требованиями техники безопасности ОЗП=1,2; ЭМ=1,2 к расх.; ЗПМ=1,2; ТЗ=1,2; ТЗМ=1,2 | [42 empty] | Производство работ осуществляется в охранной зоне действующей воздушной линии электропередачи, вблизи объектов, находящихся под напряжением, внутри объектов капитального строительства, внутренняя проводка в которых не обесточена, если это приведет к ограничению действий рабочих в соответствии с требованиями техники безопасности ОЗП=1,2; ЭМ=1,2 к расх.; ЗПМ=1,2; ТЗ=1,2; ТЗМ=1,2
| 421/пр_2020_прил.10_т.1_п.5_гр.3 | Производство работ осуществляется в стесненных условиях населенных пунктов ОЗП=1,15; ЭМ=1,15 к расх.; ЗПМ=1,15; ТЗ=1,15; ТЗМ=1,15 | [42 empty] | Производство работ осуществляется в стесненных условиях населенных пунктов ОЗП=1,15; ЭМ=1,15 к расх.; ЗПМ=1,15; ТЗ=1,15; ТЗМ=1,15
|  | Коэффициент снижения цены ПЗ=0,6537 (ОЗП=0,6537; ЭМ=0,6537; ЗПМ=0,6537; МАТ=0,6537; ТЗ=0,6537; ТЗМ=0,6537) | [42 empty] | Коэффициент снижения цены ПЗ=0,6537 (ОЗП=0,6537; ЭМ=0,6537; ЗПМ=0,6537; МАТ=0,6537; ТЗ=0,6537; ТЗМ=0,6537)
| 1-100-40 | Средний разряд работы 4,0 |  |  |  | чел.-ч | 53.6 | 0.8825 | 0.76643 |  |  | 360.41 |  | 276.23 | [31 empty] | Средний разряд работы 4,0
| 91.05.05-015 | Краны на автомобильном ходу, грузоподъемность 16 т |  |  |  | маш.-ч | 1.6 | 1.35 | 0.034999 |  |  | 1784.37 | 0.6537 | 40.82 | [31 empty] | Краны на автомобильном ходу, грузоподъемность 16 т
| 4-100-060 | ОТм(Зтм) Средний разряд машинистов 6 |  |  |  | чел.-ч | 1.6 | 0.8825 | 0.022878 |  |  | 484.13 |  | 11.08 | [35 empty] | ОТм(Зтм) Средний разряд машинистов 6
| 91.14.02-001 | Автомобили бортовые, грузоподъемность до 5 т |  |  |  | маш.-ч | 1.6 | 1.35 | 0.034999 |  |  | 643.38 | 0.6537 | 14.72 | [31 empty] | Автомобили бортовые, грузоподъемность до 5 т
| 4-100-040 | ОТм(Зтм) Средний разряд машинистов 4 |  |  |  | чел.-ч | 1.6 | 0.8825 | 0.022878 |  |  | 360.41 |  | 8.25 | [35 empty] | ОТм(Зтм) Средний разряд машинистов 4
| 91.17.04-233 | Аппараты сварочные для ручной дуговой сварки, сварочный ток до 350 А |  |  |  | маш.-ч | 13.07 | 1.35 | 0.28589 |  |  | 38.44 | 0.6537 | 7.18 | [31 empty] | Аппараты сварочные для ручной дуговой сварки, сварочный ток до 350 А
| 01.7.11.07-0227 | Электроды сварочные для сварки низколегированных и углеродистых сталей УОНИ 13/45, Э42А, диаметр 4-5 мм |  |  |  | кг | 4.2 |  | 0.068053 | 155.63 | 0.78 | 121.39 | 0.6537 | 5.4 | [31 empty] | Электроды сварочные для сварки низколегированных и углеродистых сталей УОНИ 13/45, Э42А, диаметр 4-5 мм
| 01.7.15.03-0042 | Болты с гайками и шайбами строительные |  |  |  | кг | 27 |  | 0.43748 | 174.93 | 1.07 | 187.18 | 0.6537 | 53.53 | [31 empty] | Болты с гайками и шайбами строительные
| 01.7.15.07-0031 | Дюбели стальные распорные с гайкой |  |  |  | 100 шт | 0.8 |  | 0.012962 | 237.77 | 1.38 | 328.12 | 0.6537 | 2.78 | [31 empty] | Дюбели стальные распорные с гайкой
| 02.3.01.02-1118 | Песок природный для строительных работ II класс, средний |  |  |  | м3 | 0.15 |  | 0.0024305 | 565.2 | 1.64 | 926.93 | 0.6537 | 1.47 | [31 empty] | Песок природный для строительных работ II класс, средний
| 03.2.01.01-0003 | Портландцемент бездобавочный общестроительный ЦЕМ 0 42,5Н |  |  |  | т | 0.18 |  | 0.0029165 | 4885.85 | 1.67 | 8159.37 | 0.6537 | 15.56 | [31 empty] | Портландцемент бездобавочный общестроительный ЦЕМ 0 42,5Н
| 07.2.07.04-0007 | Конструкции стальные индивидуального изготовления из сортового проката |  |  |  | т | 1 |  | 0.016203 | 105278.81 | 1.28 | 134756.88 | 0.6537 | 1427.33 | [31 empty] | Конструкции стальные индивидуального изготовления из сортового проката
|  | Итого прямые затраты |  |  |  | 12: 1864.35 | [32 empty] | Итого прямые затраты
19.1 | 421/пр_2020_п.75_пп.а | Вспомогательные ненормируемые материальные ресурсы |  |  |  | 4: %; 5: 2; 7: 2; 11: 0.6537; 12: 4.09 | [36 empty] | Вспомогательные ненормируемые материальные ресурсы
|  | ФОТ |  |  |  | 12: 295.56 | [33 empty] | ФОТ
| Пр/812-049.3-1 | НР Электротехнические установки на других объектах |  |  |  | 4: %; 5: 97; 7: 97; 12: 286.69 | [33 empty] | НР Электротехнические установки на других объектах
| Пр/774-049.3 | СП Электротехнические установки на других объектах |  |  |  | 4: %; 5: 51; 7: 51; 12: 150.74 | [33 empty] | СП Электротехнические установки на других объектах
|  | Всего по позиции |  |  |  | 10: 142311.3; 12: 2305.87 | [34 empty] | Всего по позиции
Учет электроэнергии | [41 empty] | Учет электроэнергии
20 | ГЭСНм08-02-370-01 | Щиток до трех групп, устанавливаемый в: обхват колонн | [40 empty] | Щиток до трех групп, устанавливаемый в: обхват колонн | bar: 4 to 7
| 421/пр_2020_прил.10_т.1_п.4_гр.3 | Производство работ осуществляется в охранной зоне действующей воздушной линии электропередачи, вблизи объектов, находящихся под напряжением, внутри объектов капитального строительства, внутренняя проводка в которых не обесточена, если это приведет к ограничению действий рабочих в соответствии с требованиями техники безопасности ОЗП=1,2; ЭМ=1,2 к расх.; ЗПМ=1,2; ТЗ=1,2; ТЗМ=1,2 | [42 empty] | Производство работ осуществляется в охранной зоне действующей воздушной линии электропередачи, вблизи объектов, находящихся под напряжением, внутри объектов капитального строительства, внутренняя проводка в которых не обесточена, если это приведет к ограничению действий рабочих в соответствии с требованиями техники безопасности ОЗП=1,2; ЭМ=1,2 к расх.; ЗПМ=1,2; ТЗ=1,2; ТЗМ=1,2
| 421/пр_2020_прил.10_т.1_п.5_гр.3 | Производство работ осуществляется в стесненных условиях населенных пунктов ОЗП=1,15; ЭМ=1,15 к расх.; ЗПМ=1,15; ТЗ=1,15; ТЗМ=1,15 | [42 empty] | Производство работ осуществляется в стесненных условиях населенных пунктов ОЗП=1,15; ЭМ=1,15 к расх.; ЗПМ=1,15; ТЗ=1,15; ТЗМ=1,15
|  | Коэффициент снижения цены ПЗ=0,6537 (ОЗП=0,6537; ЭМ=0,6537; ЗПМ=0,6537; МАТ=0,6537; ТЗ=0,6537; ТЗМ=0,6537) | [42 empty] | Коэффициент снижения цены ПЗ=0,6537 (ОЗП=0,6537; ЭМ=0,6537; ЗПМ=0,6537; МАТ=0,6537; ТЗ=0,6537; ТЗМ=0,6537)
| 1-100-46 | Средний разряд работы 4,6 |  |  |  | чел.-ч | 0.86 | 0.8825 | 0.75895 |  |  | 392.68 |  | 298.02 | [31 empty] | Средний разряд работы 4,6
| 91.05.05-015 | Краны на автомобильном ходу, грузоподъемность 16 т |  |  |  | маш.-ч | 0.1 | 1.35 | 0.135 |  |  | 1784.37 | 0.6537 | 157.47 | [31 empty] | Краны на автомобильном ходу, грузоподъемность 16 т
| 4-100-060 | ОТм(Зтм) Средний разряд машинистов 6 |  |  |  | чел.-ч | 0.1 | 0.8825 | 0.088249 |  |  | 484.13 |  | 42.72 | [35 empty] | ОТм(Зтм) Средний разряд машинистов 6
| 91.14.02-001 | Автомобили бортовые, грузоподъемность до 5 т |  |  |  | маш.-ч | 0.1 | 1.35 | 0.135 |  |  | 643.38 | 0.6537 | 56.78 | [31 empty] | Автомобили бортовые, грузоподъемность до 5 т
| 4-100-040 | ОТм(Зтм) Средний разряд машинистов 4 |  |  |  | чел.-ч | 0.1 | 0.8825 | 0.088249 |  |  | 360.41 |  | 31.81 | [35 empty] | ОТм(Зтм) Средний разряд машинистов 4
| 01.7.06.05-0041 | Ленты изоляционные хлопчатобумажные прорезиненные для электромонтажных и ремонтных работ, цвет черный, ширина 20 мм, толщина 0,35 мм |  |  |  | м | 0.83 |  | 0.83 | 5.87 | 0.87 | 5.11 | 0.6537 | 2.77 | [31 empty] | Ленты изоляционные хлопчатобумажные прорезиненные для электромонтажных и ремонтных работ, цвет черный, ширина 20 мм, толщина 0,35 мм
| 01.7.15.03-0042 | Болты с гайками и шайбами строительные |  |  |  | кг | 0.3 |  | 0.3 | 174.93 | 1.07 | 187.18 | 0.6537 | 36.71 | [31 empty] | Болты с гайками и шайбами строительные
| 08.3.07.01-0052 | Прокат стальной горячекатаный полосовой, марки стали Ст3сп, Ст3пс, размеры 50х5 мм |  |  |  | т | 0.0006 |  | 0.0006 | 70310.45 | 0.75 | 52732.84 | 0.6537 | 20.68 | [31 empty] | Прокат стальной горячекатаный полосовой, марки стали Ст3сп, Ст3пс, размеры 50х5 мм
|  | Итого прямые затраты |  |  |  | 12: 646.96 | [32 empty] | Итого прямые затраты
20.1 | 421/пр_2020_п.75_пп.а | Вспомогательные ненормируемые материальные ресурсы |  |  |  | 4: %; 5: 2; 7: 2; 11: 0.6537; 12: 4.42 | [36 empty] | Вспомогательные ненормируемые материальные ресурсы
|  | ФОТ |  |  |  | 12: 372.55 | [33 empty] | ФОТ
| Пр/812-049.3-1 | НР Электротехнические установки на других объектах |  |  |  | 4: %; 5: 97; 7: 97; 12: 361.37 | [33 empty] | НР Электротехнические установки на других объектах
| Пр/774-049.3 | СП Электротехнические установки на других объектах |  |  |  | 4: %; 5: 51; 7: 51; 12: 190 | [33 empty] | СП Электротехнические установки на других объектах
|  | Всего по позиции |  |  |  | 10: 1202.75; 12: 1202.75 | [34 empty] | Всего по позиции
21 | ТЦ_20.4.04.04_36_3664042290_27.10.2026_02 | Щит учета в сборе |  |  |  | шт | 1 | 1 | 1 |  |  | 35658.2 | 0.6537 | 23309.77 | [28 empty] | Щит учета в сборе
|  | Коэффициент снижения цены ПЗ=0,6537 (ОЗП=0,6537; ЭМ=0,6537; ЗПМ=0,6537; МАТ=0,6537; ТЗ=0,6537; ТЗМ=0,6537) | [42 empty] | Коэффициент снижения цены ПЗ=0,6537 (ОЗП=0,6537; ЭМ=0,6537; ЗПМ=0,6537; МАТ=0,6537; ТЗ=0,6537; ТЗМ=0,6537)
|  | Всего по позиции |  |  |  | 12: 23309.77 | [34 empty] | Всего по позиции
|  | Итоги по разделу 1 Строительно-монтажные работы по прокладке КЛ-1 кВ в стесненных условиях застроенной части города вблизи объектов, находящихся под высоким напряжением : | [50 empty] | Итоги по разделу 1 Строительно-монтажные работы по прокладке КЛ-1 кВ в стесненных условиях застроенной части города вблизи объектов, находящихся под высоким напряжением :
|  | Всего прямые затраты (справочно) |  |  |  | 12: 564400.78 | [39 empty] | Всего прямые затраты (справочно)
|  | в том числе: | [51 empty] | в том числе:
|  | Оплата труда рабочих |  |  |  | 12: 87617.54 | [39 empty] | Оплата труда рабочих
|  | Эксплуатация машин |  |  |  | 12: 249097.7 | [39 empty] | Эксплуатация машин
|  | Оплата труда машинистов (Отм) |  |  |  | 12: 59778.38 | [39 empty] | Оплата труда машинистов (Отм)
|  | Материалы |  |  |  | 12: 165935.37 | [39 empty] | Материалы
|  | Перевозка |  |  |  | 12: 1971.79 | [39 empty] | Перевозка
|  | Строительные работы |  |  |  | 12: 641604.62 | [39 empty] | Строительные работы
|  | Строительные работы |  |  |  | 12: 639632.83 | [39 empty] | Строительные работы
|  | в том числе: | [51 empty] | в том числе:
|  | оплата труда |  |  |  | 12: 70547.5 | [39 empty] | оплата труда
|  | эксплуатация машин и механизмов |  |  |  | 12: 234941.33 | [39 empty] | эксплуатация машин и механизмов
|  | оплата труда машинистов (Отм) |  |  |  | 12: 56169.08 | [39 empty] | оплата труда машинистов (Отм)
|  | материалы |  |  |  | 12: 92213.33 | [39 empty] | материалы
|  | накладные расходы |  |  |  | 12: 129988.27 | [39 empty] | накладные расходы
|  | сметная прибыль |  |  |  | 12: 55773.32 | [39 empty] | сметная прибыль
|  | Перевозка |  |  |  | 12: 1971.79 | [39 empty] | Перевозка
|  | Монтажные работы |  |  |  | 12: 139163.15 | [39 empty] | Монтажные работы
|  | в том числе: | [51 empty] | в том числе:
|  | оплата труда |  |  |  | 12: 17070.04 | [39 empty] | оплата труда
|  | эксплуатация машин и механизмов |  |  |  | 12: 14156.37 | [39 empty] | эксплуатация машин и механизмов
|  | оплата труда машинистов (Отм) |  |  |  | 12: 3609.3 | [39 empty] | оплата труда машинистов (Отм)
|  | материалы |  |  |  | 12: 73722.04 | [39 empty] | материалы
|  | накладные расходы |  |  |  | 12: 20058.94 | [39 empty] | накладные расходы
|  | сметная прибыль |  |  |  | 12: 10546.46 | [39 empty] | сметная прибыль
|  | Всего ФОТ (справочно) |  |  |  | 12: 147395.92 | [39 empty] | Всего ФОТ (справочно)
|  | Всего накладные расходы (справочно) |  |  |  | 12: 150047.21 | [39 empty] | Всего накладные расходы (справочно)
|  | Всего сметная прибыль (справочно) |  |  |  | 12: 66319.78 | [39 empty] | Всего сметная прибыль (справочно)
|  | Всего по разделу 1 Строительно-монтажные работы по прокладке КЛ-1 кВ в стесненных условиях застроенной части города вблизи объектов, находящихся под высоким напряжением |  |  |  | 12: 780767.77 | [40 empty] | Всего по разделу 1 Строительно-монтажные работы по прокладке КЛ-1 кВ в стесненных условиях застроенной части города вблизи объектов, находящихся под высоким напряжением
|  | справочно: | [51 empty] | справочно:
|  | Материальные ресурсы, отсутствующие в ФРСН |  |  |  | 12: 65675.05 | [39 empty] | Материальные ресурсы, отсутствующие в ФРСН
|  | Затраты труда рабочих |  |  |  | 7: 246,9031105 | [41 empty] | Затраты труда рабочих
|  | Затраты труда машинистов |  |  |  | 7: 134,7757394 | [41 empty] | Затраты труда машинистов
Раздел 2. Пусконаладочные работы | [40 empty] | Раздел 2. Пусконаладочные работы
22 | ГЭСНп01-12-027-07 | Испытание кабеля силового длиной до 500 м напряжением до 1 кВ |  |  |  | 4: испытание; 5: 1; 6: 1; 7: 1 | [28 empty] | Испытание кабеля силового длиной до 500 м напряжением до 1 кВ
| 421/пр_2020_прил.10_т.1_п.4_гр.3 | Производство работ осуществляется в охранной зоне действующей воздушной линии электропередачи, вблизи объектов, находящихся под напряжением, внутри объектов капитального строительства, внутренняя проводка в которых не обесточена, если это приведет к ограничению действий рабочих в соответствии с требованиями техники безопасности ОЗП=1,2; ЭМ=1,2 к расх.; ЗПМ=1,2; ТЗ=1,2; ТЗМ=1,2 | [42 empty] | Производство работ осуществляется в охранной зоне действующей воздушной линии электропередачи, вблизи объектов, находящихся под напряжением, внутри объектов капитального строительства, внутренняя проводка в которых не обесточена, если это приведет к ограничению действий рабочих в соответствии с требованиями техники безопасности ОЗП=1,2; ЭМ=1,2 к расх.; ЗПМ=1,2; ТЗ=1,2; ТЗМ=1,2
| 421/пр_2020_прил.10_т.1_п.5_гр.3 | Производство работ осуществляется в стесненных условиях населенных пунктов ОЗП=1,15; ЭМ=1,15 к расх.; ЗПМ=1,15; ТЗ=1,15; ТЗМ=1,15 | [42 empty] | Производство работ осуществляется в стесненных условиях населенных пунктов ОЗП=1,15; ЭМ=1,15 к расх.; ЗПМ=1,15; ТЗ=1,15; ТЗМ=1,15
| 571/пр_2022_п.76 | Для определения затрат на выполнение пусконаладочных работ звеном (бригадой), которое выполнило монтаж этого же оборудования ОЗП=0,8; ТЗ=0,8 | [42 empty] | Для определения затрат на выполнение пусконаладочных работ звеном (бригадой), которое выполнило монтаж этого же оборудования ОЗП=0,8; ТЗ=0,8
|  | Коэффициент снижения цены ПЗ=0,6537 (ОЗП=0,6537; ЭМ=0,6537; ЗПМ=0,6537; МАТ=0,6537; ТЗ=0,6537; ТЗМ=0,6537) | [42 empty] | Коэффициент снижения цены ПЗ=0,6537 (ОЗП=0,6537; ЭМ=0,6537; ЗПМ=0,6537; МАТ=0,6537; ТЗ=0,6537; ТЗМ=0,6537)
| 2-100-04 | Рабочий 4 разряда |  |  |  | чел.-ч | 0.97 | 0.706 | 0.68482 |  |  | 360.41 |  | 246.81 | [31 empty] | Рабочий 4 разряда
| 3-200-03 | Инженер III категории |  |  |  | чел.-ч | 1.46 | 0.706 | 1.0308 |  |  | 473.37 |  | 487.93 | [31 empty] | Инженер III категории
|  | Итого прямые затраты |  |  |  | 12: 734.74 | [32 empty] | Итого прямые затраты
|  | ФОТ |  |  |  | 12: 734.74 | [33 empty] | ФОТ
| Пр/812-083.0-1 | НР Пусконаладочные работы: 'вхолостую' - 80%, 'под нагрузкой' - 20% |  |  |  | 4: %; 5: 74; 7: 74; 12: 543.71 | [33 empty] | НР Пусконаладочные работы: 'вхолостую' - 80%, 'под нагрузкой' - 20%
| Пр/774-083.0 | СП Пусконаладочные работы: 'вхолостую' - 80%, 'под нагрузкой' - 20% |  |  |  | 4: %; 5: 36; 7: 36; 12: 264.51 | [33 empty] | СП Пусконаладочные работы: 'вхолостую' - 80%, 'под нагрузкой' - 20%
|  | Всего по позиции |  |  |  | 10: 1542.96; 12: 1542.96 | [34 empty] | Всего по позиции
|  | Итоги по разделу 2 Пусконаладочные работы : | [50 empty] | Итоги по разделу 2 Пусконаладочные работы :
|  | Всего прямые затраты (справочно) |  |  |  | 12: 734.74 | [39 empty] | Всего прямые затраты (справочно)
|  | в том числе: | [51 empty] | в том числе:
|  | Оплата труда рабочих |  |  |  | 12: 734.74 | [39 empty] | Оплата труда рабочих
|  | Прочие затраты |  |  |  | 12: 1542.96 | [39 empty] | Прочие затраты
|  | Пусконаладочные работы |  |  |  | 12: 1542.96 | [39 empty] | Пусконаладочные работы
|  | в том числе: | [51 empty] | в том числе:
|  | оплата труда |  |  |  | 12: 734.74 | [39 empty] | оплата труда
|  | накладные расходы |  |  |  | 12: 543.71 | [39 empty] | накладные расходы
|  | сметная прибыль |  |  |  | 12: 264.51 | [39 empty] | сметная прибыль
|  | Всего ФОТ (справочно) |  |  |  | 12: 734.74 | [39 empty] | Всего ФОТ (справочно)
|  | Всего накладные расходы (справочно) |  |  |  | 12: 543.71 | [39 empty] | Всего накладные расходы (справочно)
|  | Всего сметная прибыль (справочно) |  |  |  | 12: 264.51 | [39 empty] | Всего сметная прибыль (справочно)
|  | Всего по разделу 2 Пусконаладочные работы |  |  |  | 12: 1542.96 | [40 empty] | Всего по разделу 2 Пусконаладочные работы
|  | справочно: | [51 empty] | справочно:
|  | Затраты труда рабочих |  |  |  | 7: 1,7155703 | [41 empty] | Затраты труда рабочих
|  | ПНР "вхолостую" |  |  |  | 12: 1234.37 | [42 empty] | ПНР "вхолостую"
|  | в том числе: | [51 empty] | в том числе:
| 421/пр_2020_прил.8_п.1_гр.6 | Электротехнические устройства |  |  |  | 4: %; 7: 80; 12: 1234.37 | [43 empty] | Электротехнические устройства
|  | ПНР "под нагрузкой" |  |  |  | 12: 308.59 | [42 empty] | ПНР "под нагрузкой"
|  | в том числе: | [51 empty] | в том числе:
| 421/пр_2020_прил.8_п.1_гр.7 | Электротехнические устройства |  |  |  | 4: %; 7: 20; 12: 308.59 | [43 empty] | Электротехнические устройства
|  | Итоги по смете: | [56 empty] | Итоги по смете:
|  | Всего прямые затраты (справочно) |  |  |  | 12: 565135.52 | [45 empty] | Всего прямые затраты (справочно)
|  | в том числе: | [57 empty] | в том числе:
|  | Оплата труда рабочих |  |  |  | 12: 88352.28 | [45 empty] | Оплата труда рабочих
|  | Эксплуатация машин |  |  |  | 12: 249097.7 | [45 empty] | Эксплуатация машин
|  | Оплата труда машинистов (Отм) |  |  |  | 12: 59778.38 | [45 empty] | Оплата труда машинистов (Отм)
|  | Материалы |  |  |  | 12: 165935.37 | [45 empty] | Материалы
|  | Перевозка |  |  |  | 12: 1971.79 | [45 empty] | Перевозка
|  | Строительные работы |  |  |  | 12: 641604.62 | [45 empty] | Строительные работы
|  | Строительные работы |  |  |  | 12: 639632.83 | [45 empty] | Строительные работы
|  | в том числе: | [57 empty] | в том числе:
|  | оплата труда |  |  |  | 12: 70547.5 | [45 empty] | оплата труда
|  | эксплуатация машин и механизмов |  |  |  | 12: 234941.33 | [45 empty] | эксплуатация машин и механизмов
|  | оплата труда машинистов (Отм) |  |  |  | 12: 56169.08 | [45 empty] | оплата труда машинистов (Отм)
|  | материалы |  |  |  | 12: 92213.33 | [45 empty] | материалы
|  | накладные расходы |  |  |  | 12: 129988.27 | [45 empty] | накладные расходы
|  | сметная прибыль |  |  |  | 12: 55773.32 | [45 empty] | сметная прибыль
|  | Перевозка |  |  |  | 12: 1971.79 | [45 empty] | Перевозка
|  | Монтажные работы |  |  |  | 12: 139163.15 | [45 empty] | Монтажные работы
|  | в том числе: | [57 empty] | в том числе:
|  | оплата труда |  |  |  | 12: 17070.04 | [45 empty] | оплата труда
|  | эксплуатация машин и механизмов |  |  |  | 12: 14156.37 | [45 empty] | эксплуатация машин и механизмов
|  | оплата труда машинистов (Отм) |  |  |  | 12: 3609.3 | [45 empty] | оплата труда машинистов (Отм)
|  | материалы |  |  |  | 12: 73722.04 | [45 empty] | материалы
|  | накладные расходы |  |  |  | 12: 20058.94 | [45 empty] | накладные расходы
|  | сметная прибыль |  |  |  | 12: 10546.46 | [45 empty] | сметная прибыль
|  | Прочие затраты |  |  |  | 12: 1542.96 | [45 empty] | Прочие затраты
|  | Пусконаладочные работы |  |  |  | 12: 1542.96 | [45 empty] | Пусконаладочные работы
|  | в том числе: | [57 empty] | в том числе:
|  | оплата труда |  |  |  | 12: 734.74 | [45 empty] | оплата труда
|  | накладные расходы |  |  |  | 12: 543.71 | [45 empty] | накладные расходы
|  | сметная прибыль |  |  |  | 12: 264.51 | [45 empty] | сметная прибыль
|  | Всего |  |  |  | 12: 782310.73 | [46 empty] | Всего
|  | Всего ФОТ (справочно) |  |  |  | 12: 148130.66 | [45 empty] | Всего ФОТ (справочно)
|  | Всего накладные расходы (справочно) |  |  |  | 12: 150590.92 | [45 empty] | Всего накладные расходы (справочно)
|  | Всего сметная прибыль (справочно) |  |  |  | 12: 66584.29 | [45 empty] | Всего сметная прибыль (справочно)
|  | НДС 22% |  |  |  | 12: 172108.36 | [45 empty] | НДС 22%
|  | ВСЕГО по смете |  |  |  | 12: 954419.09 | [46 empty] | ВСЕГО по смете
|  | справочно: | [57 empty] | справочно:
|  | Материальные ресурсы, отсутствующие в ФРСН |  |  |  | 12: 65675.05 | [45 empty] | Материальные ресурсы, отсутствующие в ФРСН
|  | Затраты труда рабочих |  |  |  | 7: 248,6186808 | [47 empty] | Затраты труда рабочих
|  | Затраты труда машинистов |  |  |  | 7: 134,7757394 | [47 empty] | Затраты труда машинистов
|  | ПНР "вхолостую" |  |  |  | 12: 1234.37 | [48 empty] | ПНР "вхолостую"
|  | в том числе: | [57 empty] | в том числе:
| 421/пр_2020_прил.8_п.1_гр.6 | Электротехнические устройства |  |  |  | 4: %; 7: 80; 12: 1234.37 | [49 empty] | Электротехнические устройства
|  | ПНР "под нагрузкой" |  |  |  | 12: 308.59 | [48 empty] | ПНР "под нагрузкой"
|  | в том числе: | [57 empty] | в том числе:
| 421/пр_2020_прил.8_п.1_гр.7 | Электротехнические устройства |  |  |  | 4: %; 7: 20; 12: 308.59 | [49 empty] | Электротехнические устройства
Составил:
[должность, подпись (инициалы, фамилия)]
Проверил:
[должность, подпись (инициалы, фамилия)]